## Orçamento 01 Vara
ÓRGÃO CONTRATANTE: TRIBUNAL REGIONAL FEDERAL DA 1ª REGIÃO
NOME DO PROJETO: PROJETO DE 1 VARA VERTICAL
ENDEREÇO DA OBRA:
NOME DA EMPRESA: | [5 empty] | RESP. TÉCN.: |  |  | CREA/CAU:
CNPJ: | [5 empty] | DATA DA APRES. DA PROPOSTA: |  | 2016-06-13
MÊS/ANO DE REFERÊNCIA DE COLETA DE PREÇOS: SINAPI REGIONAL |  |  |  | 2016-05-01 |  | PRAZO DE EXECUÇÃO-DIAS CORRIDOS: |  | 365 | BDI OBRA= | 28.35%
[9 empty] | BDI EQUIP.= | 20.93%
ANEXO II - PLANILHA ORÇAMENTÁRIA
ITEM | FONTE | REFERÊNCIA | DESCRIÇÃO | UNID | QUANT. | CUSTO UNIT.(R$) SEM BDI | Sub total sem BDI | BDI | Sub total com BDI | % INCIDENTE
28.35%
1 |  |  | ADMINISTRAÇÃO DA OBRA
MÃO DE OBRA INDIRETA
1.1 | SINAPI | 93565 | ENGENHEIRO CIVIL DE OBRA JÚNIOR | MÊS | 12 | 11504.65 | 138055.8 | 39135.6094 | 177191.4094 | 4.883%
1.2 | SINAPI | 90772 MOD | AUXILIAR DE ESCRITÓRIO | MÊS | 12 | 2329.7686 | 27957.2236 | 7925.2229 | 35882.4465 | 0.9888%
1.3 | SINAPI | 90766 MOD | ALMOXARIFE | MÊS | 12 | 2765.0582 | 33180.6989 | 9405.9567 | 42586.6555 | 1.174%
1.4 | SINAPI | 90780 MOD | MESTRE DE OBRAS | MÊS | 12 | 8450.2577 | 101403.0918 | 28745.4188 | 130148.5107 | 3.586%
1.5 | SINAPI | 90776 MOD | ENCARREGADO GERAL DE OBRAS (INSTALAÇÕES) | MÊS | 4 | 5336.2628 | 21345.0512 | 6050.8257 | 27395.877 | 0.7549%
1.6 | SINAPI | 91677 MOD | ENGENHEIRO ELETRICISTA JUNIOR | MÊS | 6 | 2653.6805 | 15922.083 | 4513.5403 | 20435.6233 | 0.5631%
1.7 | SETOP | CON-COR-090 MOD | ENGENHEIRO MECÂNICO JUNIOR | MÊS | 2 | 2741.7958 | 5483.5916 | 1554.4707 | 7038.0623 | 0.1939%
1.8 | SINAPI | 88326 MOD | VIGIAS | MÊS | 24 | 2283.9487 | 54814.7683 | 15538.7123 | 70353.4806 | 1.939%
CONSUMOS
1.9 |  | COMP.339 | CONSUMO DE ÁGUA / ESGOTO | MÊS | 12 | 245.4 | 2944.8 | 834.7823 | 3779.5823 | 0.1042%
1.10 | ORSE | 10555/ORSE | CONSUMO DE ENERGIA ELÉTRICA | MÊS | 12 | 180 | 2160 | 612.3098 | 2772.3098 | 0.07639%
1.11 | ORSE | 10557/ORSE | CONUSMO DE TELEFONE / INTERNET | MÊS | 12 | 280 | 3360 | 952.4819 | 4312.4819 | 0.1188%
1.12 | ORSE | 10562/ORSE | MATERIAIS DE ESCRITÓRIO | MÊS | 12 | 30 | 360 | 102.0516 | 462.0516 | 0.01273%
1.13 |  |  | TAXAS E EMOLUMENTOS | UN | 1 | 800 | 800 | 226.7814 | 1026.7814 | 0.02829%
SUBTOTAL: | [6 empty] | 407787.1084 | 115598.1639 | 523385.2723 | 14.42%
2 |  |  | INSTALAÇÕES PROVISÓRIAS, ANDAIMES, TRANSPORTE VERTICAL
2.1 | SINAPI | 74220/001 | TAPUME DE CHAPA DE MADEIRA COMPENSADA | M2 | 107.1 | 43.5529 | 4664.5124 | 1322.2808 | 5986.7932 | 0.165%
2.2 | SINAPI | 73805/001 | BARRACÃO PARA ESCRITÓRIOS (CONSIDERANDO 2 DE 4,00 X 4,00 M) | M2 | 32 | 295.6005 | 9459.2159 | 2681.4678 | 12140.6836 | 0.3346%
2.3 | SINAPI | 74210/001 | BARRACÃO PARA ALMOXARIFADO | M2 | 50 | 344.8976 | 17244.88 | 4888.5225 | 22133.4025 | 0.6099%
2.4 | SINAPI | 93212 | BARRACÃO DE SANITÁRIO, VESTIÁRIO E REFEITÓRIO | M2 | 38 | 468.31 | 17795.78 | 5044.6899 | 22840.4699 | 0.6294%
2.5 |  | COMP.299 | INSTALAÇÕES PROVISÓRIAS DE ÁGUA, ESGOTO E ENERGIA | UN | 1 | 2001.22 | 2001.22 | 567.2993 | 2568.5193 | 0.07078%
2.6 | SINAPI | 74209/001 | PLACA DE OBRA EM CHAPA DE AÇO GALVANIZADO | M2 | 3 | 310.4163 | 931.2489 | 263.9874 | 1195.2363 | 0.03294%
2.7 | SINAPI | 74077/001 | LOCAÇÃO DE OBRA (GABARITO) | M2 | 1012.41 | 3.465 | 3508.0007 | 994.4366 | 4502.4373 | 0.1241%
2.8 | SINAPI | 73618 | LOCAÇÃO MENSAL DE ANDAIME METÁLICO TIPO FACHADEIRO, INCLUSIVE MONTAGEM | M2/MÊS | 1565.76 | 7.5273 | 11785.9452 | 3341.0414 | 15126.9867 | 0.4168%
2.9 | SINAPI | 84111 | PLATAFORMA DE MADEIRA PARA ANDAIME | M2 | 486.3 | 3.1585 | 1535.9785 | 435.4142 | 1971.3928 | 0.05432%
2.10 |  | COMP.01 | GUINCHO MANUAL | MÊS | 7 | 226 | 1582 | 448.4602 | 2030.4602 | 0.05595%
2.11 |  | COMP.158 | FORNECIMENTO E INSTALAÇÃO DE PLATAFORMA DE MADEIRA PARA ISOLAMENTO DE ABERTURAS | M2 | 12 | 66.154 | 793.848 | 225.0375 | 1018.8855 | 0.02808%
2.12 |  | COMP.174 | FORNECIMENTO E LOCAÇÃO DE EQUIPAMENTOS (BETONEIRA, MAKITA, SERRA DE BANCA E VIBRADOR DE IMERSÃO) | MÊS | 12 | 3226.7778 | 38721.3333 | 10976.5977 | 49697.931 | 1.369%
2.13 |  | COMP.300 | DESCARGA E TRANSPORTE DE MATERIAIS ATÉ AS FRENTES DE SERVIÇO (ÁREA APROXIMADA DE 4.000 M2) | MÊS | 12 | 2510.2 | 30122.4 | 8539 | 38661.4 | 1.065%
2.14 | SINAPI | 72817 | BANDEJA SALVA-VIDAS/COLETA DE ENTULHOS, COM TÁBUA | M | 10 | 184.533 | 1845.33 | 523.1081 | 2368.4381 | 0.06527%
2.15 | SINAPI | 73804/001 | PROTEÇÃO DE FACHADA COM TELA DE POLIPROPILENO FIXADA EM ESTRUTURA DE MADEIRA COM ARAME GALVANIZADO | M2 | 800 | 19.0855 | 15268.4 | 4328.2364 | 19596.6364 | 0.54%
2.16 |  | COMP.157 | FORNECIMENTO E INSTALAÇÃO DE GUARDA CORPO EM MADEIRA COM TELA PLÁSTICA PARA ISOLAMENTO DE VÃOS H=1,20 M | M | 13.5 | 58.664 | 791.964 | 224.5034 | 1016.4674 | 0.02801%
2.17 | SUDECAP | 02.29.01 | RETIRADA DE ENTULHO EM CAÇAMBAS | VIAG. | 54 | 212.03 | 11449.62 | 3245.7011 | 14695.3211 | 0.4049%
SUBTOTAL: | [6 empty] | 169501.6769 | 48049.7844 | 217551.4613 | 5.995%
3 |  |  | MOBILIZAÇÃO E DESMOBILIZAÇÃO DA OBRA
3.1 |  | COMP.343 | MOBILIZAÇÃO E DESMOBILIZAÇÃO DE OBRA EXECUTADA EM CENTROS URBANOS | GLOBAL | 1 | 4674.24 | 4674.24 | 1325.0384 | 5999.2784 | 0.1653%
SUBTOTAL: | [6 empty] | 4674.24 | 1325.0384 | 5999.2784 | 0.1653%
4 |  |  | SERVIÇOS TÉCNICOS E ESPECÍFICOS
4.1 | SETOP | REL-TEC-150 | AS BUILT DE PROJETOS COM ÁREA ATÉ 10.000 M2 | M2 | 1673.52 | 0,65 | 1087.788 | 308.3626 | 1396.1506 | 0.03847%
4.2 | SINAPI | 74022/030 | ENSAIO DE RESISTÊNCIA A COMPRESSÃO SIMPLES - CONCRETO (1 ENSAIO A CADA 8 M3) | UN | 71 | 89.838 | 6378.498 | 1808.1559 | 8186.6539 | 0.2256%
4.3 |  | COMP.159 | ENSAIO DE ESTANQUEIDADE DE INSTALAÇÕES HIDRÁULICAS (INCÊNDIO E REDE DE DISTRIBUIÇÃO DE ÁGUA POTÁVEL | UN | 3 | 2644.34 | 7933.02 | 2248.8267 | 10181.8467 | 0.2806%
4.4 |  | COMP.301 | PCMAT (NR-18) E PCSMO (NR-7) | UN | 1 | 1600 | 1600 | 453.5628 | 2053.5628 | 0.05659%
SUBTOTAL: | [6 empty] | 16999.306 | 4818.908 | 21818.214 | 0.6012%
5 |  |  | ESTRUTURA
ESTRUTURA DE CONCRETO
5.1 | SINAPI | 74138/003 | FORNECIMENTO E APLICAÇÃO DE CONCRETO USINADO BOMBEADO FCK=25MPA, INCLUSIVE LANCAMENTO E ADENSAMENTO | M3 | 422.24 | 340.6345 | 143829.5113 | 40772.3223 | 184601.8336 | 5.087%
5.2 | SINAPI | 74254/002 | FORNECIMENTO, CORTE, DOBRA E COLOCAÇÃO DE ARMAÇÃO EM AÇO CA-50 | KG | 39541.53 | 7.133 | 282049.7335 | 79954.5416 | 362004.275 | 9.975%
5.3 | SINAPI | 92510 | FORNECIMENTO E MONTAGEM DE FORMA PARA ESTRUTURAS DE CONCRETO EM LAJES EM CHAPA DE MADEIRA COMPENSADA RESINADO, ESPESSURA = 17 MM, 2 UTILIZAÇÕES. (INCLUSIVE ESCORAMENTO COM PÉ DIREITO SIMPLES) | M2 | 2125.46 | 25.19 | 53540.3374 | 15177.4408 | 68717.7782 | 1.894%
5.4 | SINAPI | 92507 | FORNECIMENTO E MONTAGEM DE FORMA PARA ESTRUTURAS DE CONCRETO EM LAJES EM CHAPA DE MADEIRA COMPENSADA RESINADO, ESPESSURA = 17 MM, 2 UTILIZAÇÕES. (INCLUSIVE ESCORAMENTO COM PÉ DIREITO DUPLO). | M2 | 33.15 | 38.61 | 1279.9215 | 362.828 | 1642.7495 | 0.04527%
5.5 | ORSE | 03350/ORSE | FORNECIMENTO E MONTAGEM DE FORMA CURVA PARA ESTRUTURAS, EM COMPENSADO PLASTIFICADO DE 10 MM, 02 UTILIZAÇÕES (PILARES REDONDOS) | M2 | 120.12 | 81.28 | 9763.3536 | 2767.6837 | 12531.0373 | 0.3453%
5.6 | SINAPI | 92452 | FORNECIMENTO E MONTAGEM DE FORMA DE VIGA, ESCORAMENTO METÁLICO, PÉ DIREITO SIMPLES, EM CHAPA DE MADEIRA RESINADA, 2 UTILIZAÇÕES. | M2 | 1684.8 | 76.15 | 128297.52 | 36369.3639 | 164666.8839 | 4.538%
5.7 | SINAPI | 92415 | FORNECIMENTO E MONTAGEM DE FORMA DE PILARES RETANGULARES, PÉ-DIREITO SIMPLES, EM CHAPA DE MADEIRA RESINADA, 2 UTILIZAÇÕES | M2 | 265.53 | 62.54 | 16606.2462 | 4707.4847 | 21313.7309 | 0.5873%
ESTRUTURA METÁLICA
5.8 | ORSE | 10297/ORSE | FORNECIMENTO E MONTAGEM DE PERFIS METÁLICOS EM AÇO LAMINADO TIPO "I", PINTADO NA COR CINZA | KG | 7701 | 17.28 | 133073.28 | 37723.1808 | 170796.4608 | 4.707%
SUBTOTAL: | [6 empty] | 768439.9035 | 217834.8458 | 986274.7492 | 27.18%
6 |  |  | ALVENARIA, DIVISÓRIAS, VERGAS E CONTRA-VERGAS
ALVENARIAS DE TIJOLOS FURADOS
6.1 | SINAPI | 87448 | FORNECIMENTO E ASSENTAMENTO DE ALVENARIA DE VEDAÇÃO DE BLOCOS DE CONCRETO NA HORIZONTAL DE 9X19X39 CM (ESPESSURA 10 CM) | M2 | 712.37 | 36.7596 | 26186.412 | 7423.239 | 33609.651 | 0.9262%
6.2 | SINAPI | 87452 | FORNECIMENTO E ASSENTAMENTO DE ALVENARIA DE VEDAÇÃO DE BLOCOS DE CONCRETO NA HORIZONTAL DE 19X19X39 CM (ESPESSURA 20 CM) | M2 | 1573.72 | 56.8236 | 89424.3587 | 25349.7265 | 114774.0852 | 3.163%
ENCUNHAMENTO
6.3 | SINAPI | 73988/002 | ENCUNHAMENTO (APERTO DE ALVENARIA) EM TIJOLOS CERAMICOS MACICO 5,7X9X19CM 1 VEZ (ESPESSURA 9CM) | M | 211.79 | 7.2019 | 1525.2798 | 432.3814 | 1957.6612 | 0.05395%
6.4 | SINAPI | 73988/001 | ENCUNHAMENTO (APERTO DE ALVENARIA) EM TIJOLOS CERAMICOS MACICO 5,7X9X19CM 1 VEZ (ESPESSURA 19CM) | M | 539.92 | 12.2472 | 6612.5082 | 1874.4923 | 8487.0006 | 0.2339%
PAREDES DE GESSO ACARTONADO
6.5 | SETOP | ALV-DRY-005 | FORNECIMENTO E INSTALAÇÃO DE PAREDE DE GESSO ACARTONADO, DRY-WALL - 1ST + 1ST (DIVISÃO ENTRE ÁREAS SECAS DE UMA MESMA UNIDADE) | M2 | 304.4 | 80.29 | 24440.276 | 6928.25 | 31368.526 | 0.8644%
VERGAS E CONTRAVERGAS
6.6 | SINAPI | 93189 | EXECUÇÃO DE VERGA EM CONCRETO ARMADO FCk = 15 MPa | M | 83.15 | 49.06 | 4079.339 | 1156.3978 | 5235.7368 | 0.1443%
6.7 | SINAPI | 93197 | EXECUÇÃO DE CONTRAVERGA EM CONCRETO ARMADO FCk = 15 MPa | M | 58 | 44.62 | 2587.96 | 733.6265 | 3321.5865 | 0.09153%
SUBTOTAL: | [6 empty] | 154856.1337 | 43898.1134 | 198754.2471 | 5.477%
7 |  |  | ESQUADRIAS E FERRAGENS
ESQUADRIAS DE MADEIRA - PORTAS
7.1 |  | COMP.200 | P01 - PORTA DE ABRIR FOLHA ÚNICA EM MADEIRA TIPO PRANCHETA 100% PREENCHIDA COM SARRAFOS DE MADEIRA DE LEI- ESP: 35mm ACABAMENTO EM PINTURA GRAFITE+ BANDEIRA 40cm DE VIDRO FIXO E VENEZIANA 50cm - 90 X 210 CM | UN | 30 | 788.3715 | 23651.144 | 6704.5494 | 30355.6934 | 0.8365%
7.2 |  | COMP.201 | P02 - PORTA DE ABRIR FOLHA ÚNICA EM MADEIRA TIPO PRANCHETA 100% PREENCHIDA - COM SARRAFOS DE MADEIRA DE LEI. ESP: 35mm ACABAMENTO EM PINTURA GRAFITE + BANDEIRA 90cm DE VIDRO FIXO - 90 X 210 CM | UN | 14 | 876.8606 | 12276.0484 | 3479.9743 | 15756.0227 | 0.4342%
7.3 |  | COMP.07 | P03 - PORTA DE ABRIR FOLHA ÚNICA EM MADEIRA TIPO PRANCHETA 100% PREENCHIDA COM SARRAFOS DE MADEIRA DE LEI. ESP: 35mm ACABAMENTO EM PINTURA GRAFITE COM BARRA DE APOIO RETA DIM. 40 cm E CHAPA DE PROTEÇÃO (TECKNOX) - 90 X 210 CM | UN | 7 | 1152.8912 | 8070.2384 | 2287.7249 | 10357.9633 | 0.2854%
7.4 |  | COMP.06 | P04 - PORTA DE CORRER FOLHA ÚNICA EM MADEIRA TIPO PRANCHETA 100% PREENCHIDA COM SARRAFOS DE MADEIRA DE LEI - ESP: 35mm ACABAMENTO EM PINTURA GRAFITE + BANDEIRA 90cm DE VIDRO FIXO - 90 X 300 CM | UN | 5 | 884.0996 | 4420.498 | 1253.1084 | 5673.6064 | 0.1563%
7.5 |  | COMP.08 | P05 - PORTA DE ABRIR DUAS FOLHAS EM MADEIRA TIPO PRANCHETA 100% PREENCHIDA COM SARRAFOS DE MADEIRA DE LEI - ESP: 35mm ACABAMENTO EM PINTURA GRAFITE + BANDEIRA 40cm DE VIDRO FIXO E VENEZIANA 50cm - 160 X 210 CM | UN | 3 | 1537.3864 | 4612.1592 | 1307.4399 | 5919.599 | 0.1631%
ESQUADRIAS DE ALUMÍNIO - PORTAS
7.6 |  | COMP.311 | P17 - PORTA DE CORRER EM VIDRO LISO TEMPERADO 10 MM E ALUMÍNIO - 475 X 375 MM | UN | 1 | 10540.9031 | 10540.9031 | 2988.101 | 13529.0041 | 0.3728%
7.7 |  | COMP.312 | P20 - PORTA DE CORRER EM ALUMÍNIO E VIDRO LISO TEMPERADO 10 MM - 412 X 300 CM | UN | 1 | 7314.2772 | 7314.2772 | 2073.4275 | 9387.7047 | 0.2587%
ESQUADRIAS DE ALUMÍNIO - JANELAS
7.8 |  | COMP.11 | J01 - JANELA MÁX.AR, VENEZIANA, ALUMÍNIO ANODIZADO NATURAL E VIDRO LISO 4 MM - 320 X 240 CM | UN | 8 | 2899.7463 | 23197.9703 | 6576.0852 | 29774.0555 | 0.8205%
7.9 |  | COMP.12 | J02 - JANELA MÁX.AR, VENEZIANA, ALUMÍNIO ANODIZADO NATURAL E VIDRO LISO 4 MM - 250 X 240 CM | UN | 5 | 2265.4268 | 11327.1339 | 3210.9791 | 14538.113 | 0.4006%
7.10 |  | COMP.13 | J04 - JANELA MÁX.AR, VENEZIANA, ALUMÍNIO ANODIZADO NATURAL - 160 X 50 CM | UN | 3 | 276.9484 | 830.8452 | 235.5253 | 1066.3704 | 0.02939%
7.11 |  | COMP.14 | J05 - JANELA MÁX.AR, VENEZIANA, ALUMÍNIO ANODIZADO NATURAL E VIDRO LISO 4 MM - 450 X 240 CM | UN | 9 | 4077.7682 | 36699.9139 | 10403.5723 | 47103.4862 | 1.298%
7.12 |  | COMP.15 | J06 - JANELA MÁX.AR, ALUMÍNIO ANODIZADO NATURAL E VIDRO LISO 4 MM - 110 X 110 CM | UN | 2 | 531.4078 | 1062.8156 | 301.2835 | 1364.0991 | 0.03759%
7.13 |  | COMP.310 | J08 - JANELA MÁX.AR, VENEZIANA, ALUMÍNIO ANODIZADO NATURAL E VIDRO LISO 4 MM - 110 X 240 CM | UN | 2 | 1077.6 | 2155.2 | 610.9491 | 2766.1491 | 0.07622%
7.14 |  | COMP.16 | J09 - JANELA MÁX.AR, ALUMÍNIO ANODIZADO NATURAL E VIDRO LISO 4 MM - 85 X 110 CM | UN | 3 | 410.6333 | 1231.8999 | 349.215 | 1581.1149 | 0.04357%
7.15 |  | COMP.17 | J10 - JANELA MÁX.AR, VENEZIANA, ALUMÍNIO ANODIZADO NATURAL E VIDRO LISO 4 MM - 150 X 240 CM | UN | 6 | 1581.048 | 9486.288 | 2689.1421 | 12175.4301 | 0.3355%
7.16 |  | COMP.18 | J11 - JANELA EM VENEZIANA, ALUMÍNIO ANODIZADO NATURAL - 250 X 50 CM | UN | 2 | 432.7319 | 865.4637 | 245.3388 | 1110.8025 | 0.03061%
7.17 |  | COMP.20 | J13 - JANELA EM VENEZIANA, ALUMÍNIO ANODIZADO NATURAL - 200 X 50 CM | UN | 1 | 346.1855 | 346.1855 | 98.1355 | 444.321 | 0.01224%
7.18 |  | COMP.21 | J14 - JANELA EM MÁX.AR, ALUMÍNIO ANODIZADO NATURAL E VIDRO LISO 4 MM - 320 X 110 MM | UN | 5 | 1545.9136 | 7729.568 | 2191.1528 | 9920.7208 | 0.2734%
7.19 |  | COMP.22 | J15 - JANELA EM MÁX.AR, ALUMÍNIO ANODIZADO NATURAL E VIDRO LISO 4 MM - 150 X 110 CM | UN | 10 | 724.647 | 7246.47 | 2054.2058 | 9300.6758 | 0.2563%
7.20 |  | COMP.232 | J16 - JANELA DE MÁX.AR, ALUMÍNIO ANODIZADO NATURAL E VIDRO LISO 4 MM - 250 X 110 CM | UN | 1 | 1207.745 | 1207.745 | 342.3676 | 1550.1126 | 0.04272%
ESQUADRIAS DE PELE DE VIDRO E ALUMÍNIO - JANELAS
7.21 |  | COMP.308 | J27 - PELE DE VIDRO E ALUMÍNIO - 349,50 X 975 CM | UN | 1 | 42595.3125 | 42595.3125 | 12074.7807 | 54670.0932 | 1.507%
ESQUADRIAS METÁLICAS - PORTAS
7.22 |  | COMP.202 | P06 - PORTA DE CORRER EM METALON TIPO GRADIL CONFORME DETALHE + BANDEIRA FIXA 90cm DE BARRAS DE METALON - 190 X 210 CM | UN | 4 | 1915.0635 | 7660.254 | 2171.5039 | 9831.7579 | 0.2709%
7.23 | SINAPI | 90838 | P18 - PORTA CORTA FOGO - 90 X 210 CM | UN | 2 | 1016.1377 | 2032.2754 | 576.1028 | 2608.3783 | 0.07188%
7.24 |  | COMP.229 | P21 - PORTA DE ABRIR EM METALON TIPO GRADIL - 90 X 210 CM | UN | 1 | 472.5945 | 472.5945 | 133.9696 | 606.5641 | 0.01671%
FERRAGENS
7.25 | SINAPI | 74070/004 | FORNECIMENTO E COLOCAÇÃO DE FECHADURA DE EMBUTIR COMPLETA, PARA PORTAS INTERNAS E EXTERNAS |  | 55 | 89.242 | 4908.31 | 1391.3918 | 6299.7018 | 0.1736%
7.26 | SINAPI | 74046/002 | FORNECIMENTO E COLOCAÇÃO DE TARJETA TIPO LIVRE/OCUPADO PARA PORTA DE BANHEIRO |  | 15 | 32.745 | 491.175 | 139.2367 | 630.4117 | 0.01737%
7.27 |  | COMP.23 | FORNECIMENTO E COLOCAÇÃO DE DOBRADIÇA CROMADA, INCLUSIVE PARAFUSOS, PARA PORTA DE ABRIR VENEZIANA DE ALUMÍNIO (DIVISÓRIAS SANITÁRIAS DE GRANITO) |  | 30 | 60.432 | 1812.96 | 513.932 | 2326.892 | 0.06412%
7.28 |  | COMP.24 | FORNECIMENTO E COLOCAÇÃO DE BATENTE CROMADO, INCLUSIVE PARAFUSOS, PARA PORTA DE ABRIR VENEZIANA DE ALUMÍNIO (DIVISÓRIAS SANITÁRIAS DE GRANITO) |  | 15 | 33.862 | 507.93 | 143.9863 | 651.9163 | 0.01796%
SUBTOTAL: | [6 empty] | 234753.5786 | 66547.1813 | 301300.76 | 8.303%
8 |  |  | VIDROS E ESPELHOS
VIDROS LISOS TRANSPARENTES
8.1 |  | COMP.228 | P19 - PORTA DE ABRIR EM VIDRO TEMPERADO 8 MM COR CINZA - 80 X 170 CM | UN | 15 | 212.9216 | 3193.824 | 905.3748 | 4099.1988 | 0.113%
8.2 |  | COMP.309 | J20 - JANELA DE VIDRO FIXO - 300 X 90 CM | UN | 1 | 1309.338 | 1309.338 | 371.1669 | 1680.5049 | 0.04631%
ESPELHOS
8.3 | SINAPI | 85005 | FORNECIMENTO E COLOCAÇÃO DE ESPELHO DE CRISTAL NACIONAL ESP.=4MM, FIXADO COM PARAFUSOS DO TIPO FINESSON | M2 | 13.48 | 232.854 | 3138.8719 | 889.7972 | 4028.6691 | 0.111%
SUBTOTAL: | [6 empty] | 7642.0339 | 2166.3389 | 9808.3729 | 0.2703%
9 |  |  | COBERTURA
COBERTURA COM TELHAS METÁLICAS
9.1 |  | COMP.185 | FORNECIMENTO, FABRICAÇÃO, TRANSPORTE E MONTAGEM DE ESTRUTURA METÁLICA PARA TELHADO SOBRE LAJE PARA TELHAS METÁLICAS | M2 | 1122.56 | 73.21 | 82182.6176 | 23296.8613 | 105479.4789 | 2.907%
9.2 | SETOP | COB-TEL-045 | FORNECIMENTO E INSTALAÇÃO DE COBERTURA EM TELHA METÁLICA GALVANIZADA TRAPEZOIDAL E=0,50MM, PRÉ-PINTADA EM 1 DAS FACES | M2 | 1122.56 | 55.21 | 61976.5376 | 17568.9074 | 79545.445 | 2.192%
RUFOS E CHAPINS
9.3 | SINAPI | 72107 | FORNECIMENTO E INSTALAÇÃO DE RUFO EM CHAPA DE AÇO GALVANIZADO NÚMERO 24 DESENVOLVIMENTO DE 25CM | M | 232.11 | 17.8205 | 4136.3163 | 1172.5495 | 5308.8657 | 0.1463%
9.4 | SETOP | PLU-CHA-005 | FORNECIMENTO E INSTALÇÃO DE CHAPIM METÁLICO, COM PINGADEIRA, CHAPA GALVANIZADA Nº 24, DESENVOLVIMENTO = 35CM | M | 254.37 | 44.69 | 11367.7953 | 3222.5057 | 14590.301 | 0.4021%
SUBTOTAL: | [6 empty] | 159663.2668 | 45260.8238 | 204924.0906 | 5.647%
10 |  |  | REVESTIMENTOS
REVESTIMENTOS INTERNOS DE ARGAMASSA
10.1 | SINAPI | 87905 | FORNECIMENTO E ASSENTAMENTO DE CHAPISCO COM ARGAMASSA TRAÇO 1:3 | M2 | 3183.97 | 5.2662 | 16767.4547 | 4753.1835 | 21520.6382 | 0.593%
10.2 | SINAPI | 87527 | FORNECIMENTO E ASSENTAMENTO DE EMBOÇO COM ARGAMASSA TRAÇO 1:2:8 | M2 | 774.61 | 23.5571 | 18247.5606 | 5172.7592 | 23420.3197 | 0.6454%
10.3 | SINAPI | 84076 | FORNECIMENTO E ASSENTAMENTO DE REBOCO COM ARGAMASSA TRAÇO 1:3 | M2 | 2781.54 | 20.8112 | 57887.2437 | 16409.6877 | 74296.9313 | 2.047%
REVESTIMENTOS DE PAREDES
10.4 |  | COMP.27 | FORNECIMENTO E ASSENTAMENTO DE PORCELANATO GLACIER WHITE RETIFICADO DIM. 30X60CM REF.: LINHA WHITE HOME DA PORTOBELLO OU EQUIVALENTE | M2 | 363.42 | 92.0024 | 33435.5122 | 9478.1903 | 42913.7025 | 1.183%
10.5 |  | COMP.314 | FORNECIMENTO E ASSENTAMENTO DE AZULEJO A FORMAR PAINEL DECORATIVO REF.: LURCA AZULEJOS KIT FLORESTA OU EQUIVALENTE | M2 | 33.21 | 631.1124 | 20959.2428 | 5941.458 | 26900.7008 | 0.7413%
10.6 | ORSE | 09084/ORSE | FORNECIMENTO E ASSENTAMENTO DE PLACA CIMENTÍCIA 2,00 X 1,20 M, ESP= 6 MM, REF.: ETERNIT OU EQUIVALENTE | M2 | 930.69 | 62.52 | 58186.7388 | 16494.5876 | 74681.3264 | 2.058%
10.7 |  | COMP.230 | FORNECIMENTO E ASSENTAMENTO DE TIJOLO LITOCERÂMICO 05 X 15 CM, REF.: NATURA BRICK CLASSIC ASSIM TEL DA PORTOBELLO OU EQUIVALENTE | M2 | 184.97 | 75.5687 | 13977.9486 | 3962.4234 | 17940.372 | 0.4944%
REVESTIMENTOS EXTERNOS DE ARGAMASSA
10.8 | SINAPI | 87905 | FORNECIMENTO E ASSENTAMENTO DE CHAPISCO COM ARGAMASSA TRAÇO 1:3 | M2 | 1079.3817 | 5.2662 | 5684.251 | 1611.353 | 7295.604 | 0.201%
10.9 | SINAPI | 84076 | FORNECIMENTO E ASSENTAMENTO DE REBOCO COM ARGAMASSA TRAÇO 1:2:8 | M2 | 1079.3817 | 20.8112 | 22463.2521 | 6367.8097 | 28831.0618 | 0.7945%
SUBTOTAL: | [6 empty] | 247609.2044 | 70191.4523 | 317800.6568 | 8.757%
11 |  |  | FORROS
FORROS
11.1 | SETOP | FOR-GES-010 | FORNECIMENTO E COLOCAÇÃO DE FORRO EM GESSO ACARTONADO LISO, SUSTENTADO POR PERFIS METÁLICOS ATIRANTADOS À ESTRUTURA CONFORME RECOMENDAÇÕES DO FABRICANTE. JUNTA DE DILATAÇÃO EM ALUMÍNIO PERFURADO - PARTE INTERNA E EXTERNA | M2 | 772.69 | 35 | 27044.15 | 7666.3877 | 34710.5377 | 0.9565%
11.2 |  | COMP.231 | FORNECIMENTO E COLOCAÇÃO DE FORRO EM FIBRA MINERAL PLACAS 62,5 X 62,5 CM, REF: MODELO POLARIS HUNTER DOUGLAS COM BORDA TEGULAR ESPESSURA 14 MM, PESO DA PLACA: 280 KG/M3, APOIADO SOBRE PERFIL T24 MM | M2 | 750.66 | 75 | 56299.5 | 15959.5992 | 72259.0992 | 1.991%
SUBTOTAL: | [6 empty] | 83343.65 | 23625.987 | 106969.637 | 2.948%
12 |  |  | MARCENARIA E SERRALHERIA
ARMÁRIO
12.1 | SUDECAP | 18.30.54 | FORNECIMENTO E ASSENTAMENTO DE ARMÁRIO EM MDF BRANCO | M2 | 5.04 | 705.36 | 3555.0144 | 1007.7639 | 4562.7783 | 0.1257%
12.2 |  | COMP.315 | FORNECIMENTO E INSTALAÇÃO DE PAINEL EM RIPAS DE 5 X 5 CM DE MADEIRA CUMARU NA COR MEL, COM ACABAMENTO EM VERNIZ FOSCO | M3 | 6.04 | 296.6095 | 1791.5215 | 507.8547 | 2299.3762 | 0.06336%
SERRALHERIA
12.3 | ORSE | 04264/ORSE | FORNECIMENTO E INSTALAÇÃO DE CORRIMÃO EM TUBO DE AÇO INOX ESCOVADO, DN= 1.1/2" | M | 18.72 | 81.8 | 1531.296 | 434.0868 | 1965.3828 | 0.05416%
12.4 |  | COMP.30 | FORNECIMENTO E INSTALAÇÃO DE GUARDA-CORPO EM MONTANTES DE AÇO INOX COM VIDRO LAMINADO 8MM | M2 | 5.34 | 1236.2333 | 6601.486 | 1871.3678 | 8472.8538 | 0.2335%
12.5 | SINAPI | 73665 | FORNECIMENTO E INSTALAÇÃO DE ESCADA TIPO MARINHEIRO EM ACO | M | 2.1 | 48.03 | 100.863 | 28.5923 | 129.4553 | 0.003567%
12.6 | SETOP | SER-ESC-005 | FORNECIMENTO E INSTALAÇÃO DE ESCADA TIPO MARINHEIRO EM ACO COM GRADIL PROTETOR | M | 7.65 | 150.01 | 1147.5765 | 325.3113 | 1472.8878 | 0.04059%
12.7 | ORSE | 10525/ORSE | FORNECIMENTO E INSTALAÇÃO DE GRADE METÁLICA | M2 | 53.1 | 250.05 | 13277.655 | 3763.9065 | 17041.5615 | 0.4696%
SUBTOTAL: | [6 empty] | 28005.4124 | 7938.8833 | 35944.2957 | 0.9905%
13 |  |  | PINTURA
13.1 |  | COMP.31 | PREPARAÇÃO DE REBOCO PARA SELADOR COM LIXA | M2 | 2628.9 | 1.6423 | 4317.4425 | 1223.8946 | 5541.337 | 0.1527%
13.2 | SINAPI | 88484 | APLICAÇÃO DE FUNDO SELADOR ACRÍLICO UMA DEMÃO | M2 | 3401.59 | 1.92 | 6531.2229 | 1851.4498 | 8382.6727 | 0.231%
13.3 | SETOP | PIN-EMA-006 | APLICAÇÃO E LIXAMENTO DE MASSA ACRÍLICA DUAS DEMÃOS | M2 | 3401.59 | 15.53 | 52826.6927 | 14975.1391 | 67801.8318 | 1.868%
13.4 | SINAPI | 88488 | FORNECIMENTO E APLICAÇÃO DE PINTURA ACRÍLICA FOSCA COR BRANCO NEVE SOBRE TETO, REF.: SUVINIL OU EQUIVALENTE | M2 | 772.69 | 9.2776 | 7168.7319 | 2032.1688 | 9200.9007 | 0.2535%
13.5 | SINAPI | 88489 | FORNECIMENTO E APLICAÇÃO DE PINTURA ACRÍLICA FOSCA COR BRANCO NEVE SOBRE PAREDE, REF.: SUVINIL OU EQUIVALENTE | M2 | 190.87 | 8.1454 | 1554.7144 | 440.7254 | 1995.4398 | 0.05499%
13.6 | ORSE | 08757/ORSE | FORNECIMENTO E APLICAÇÃO DE PINTURA ACRÍLICA FOSCA COR FIO METALIZADO SOBRE PAREDE, REF.: SUVINIL OU EQUIVALENTE | M2 | 2343.14 | 12.61 | 29546.9954 | 8375.8862 | 37922.8816 | 1.045%
13.7 | ORSE | 08756/ORSE | FORNECIMENTO E APLICAÇÃO DE PINTURA ACRÍLICA FOSCA COR TITÂNIO SOBRE PAREDE, REF.: SUVINIL OU EQUIVALENTE | M2 | 94.89 | 13.74 | 1303.7886 | 369.5938 | 1673.3824 | 0.04611%
13.8 | SINAPI | 79460 | FORNECIMENTO E APLICAÇÃO DE PINTURA EPOXI REF.: CORAL, COR URBANO COD.: 00NN 37/00 OU EQUIVALENTE | M2 | 0 | 33.64 | 0 | 0 | 0 | 0%
13.9 | SINAPI | 73999/001 | FORNECIMENTO E APLICAÇÃO DE CAIAÇÃO NAS CAIXAS DOS ELEVADORES | M2 | 167.04 | 5.8 | 968.832 | 274.6413 | 1243.4733 | 0.03427%
13.10 | SINAPI | 73794/001 | FORNECIMENTO E APLICAÇÃO DE PINTURA COM TINTA PROTETORA ACABAMENTO GRAFITE ESMALTE, 2 DEMAOS, EM ESQUADRIAS DE MADEIRA | M2 | 165.6 | 25.4592 | 4216.0435 | 1195.1503 | 5411.1938 | 0.1491%
13.11 | SINAPI | 40905 | FORNECIMENTO E APLICAÇÃO DE VERNIZ SINTETICO EM MADEIRA, DUAS DEMAOS | M2 | 71.46 | 16.23 | 1159.7958 | 328.7751 | 1488.5709 | 0.04102%
SUBTOTAL: | [6 empty] | 109594.2597 | 31067.4245 | 140661.6842 | 3.876%
14 |  |  | PISOS
CONTRAPISO E LAJE NÍVEL ZERO
14.1 | SINAPI | 88470 | FORNECIMENTO E ASSENTAMENTO DE CONTRAPISO AUTONIVELANTE, APLICADO SOBRE LAJE, ESP.=3 CM | M2 | 165.95 | 16.74 | 2778.003 | 787.4993 | 3565.5023 | 0.09825%
14.2 | SINAPI | 84212 | FORNECIMENTO E ASSENTAMENTO DE LAJE DE TRANSIÇÃO EM CONTATO COM O SOLO E = 7 CM, FCK = 20 MPA USINADO, COM ACABAMENTO NÍVEL ZERO. | M2 | 1195.6 | 36.96 | 44189.376 | 12526.6607 | 56716.0367 | 1.563%
PISOS EM PORCELANATOS
14.3 |  | COMP.39 | FORNECIMENTO E ASSENTAMENTO DE PORCELANATO NATURAL 60X60CM, REF.: PORTOBELLO MINERAL GRAFITE V2 OU EQUIVALENTE | M2 | 165.95 | 119.5043 | 19831.7386 | 5621.8368 | 25453.5754 | 0.7014%
PISOS DE GRANILITE
14.4 |  | COMP.41 | FORNECIMENTO E ASSENTAMENTO DE GRANILITE CINZA POLIDO, ESPESSURA DE 8 MM, COM JUNTAS DE DILATAÇÃO EM PVC - 1,50 X 1,50 M | M2 | 1275.92 | 74.0701 | 94507.522 | 26790.6851 | 121298.2071 | 3.343%
14.5 |  | COMP.41 | FORNECIMENTO E ASSENTAMENTO DE GRANILITE CINZA ANTI-DERRAPANTE, ESPESSURA DE 8 MM, COM JUNTAS DE DILATAÇÃO EM PVC - 1,50 X 1,50 M | M2 | 269.75 | 74.0701 | 19980.4095 | 5663.9815 | 25644.391 | 0.7067%
PISO ELEVADO
14.6 |  | COMP.40 | FORNECIMENTO E COLOCAÇÃO DE PISO ELEVADO EM CHAPA DE AÇO DIM.: 60 X 60 X 3 CM, REF.: AX1000 - AXXIO, REVESTIDO EM PISO VINÍLICO NA COR PRETA | M2 | 25.34 | 236.6633 | 5997.0489 | 1700.0239 | 7697.0728 | 0.2121%
SUBTOTAL: | [6 empty] | 187284.0979 | 53090.6873 | 240374.7852 | 6.624%
15 |  |  | RODAPÉS, SOLEIRAS E PEITORIS
RODAPÉS
15.1 |  | COMP.43 | FORNECIMENTO E ASSENTAMENTO DE RODAPÉ EM GRANILITE CINZA POLIDO H= 7 CM | M | 556.18 | 17.5743 | 9774.4797 | 2770.8377 | 12545.3175 | 0.3457%
15.2 |  | COMP.44 | FORNECIMENTO E ASSENTAMENTO DE RODAPÉ EM PORCELANATO NATURAL 15 X 60 CM, REF.: PORTOBELLO MINERAL GRAFITE V2 OU EQUIVALENTE | M | 213.12 | 34.3723 | 7325.4246 | 2076.5875 | 9402.0121 | 0.2591%
15.3 | SINAPI | 84162 | FORNECIMENTO E ASSENTAMENTO DE RODAPÉ EM MADEIRA H= 7 CM | M | 22.99 | 12.352 | 283.9725 | 80.4996 | 364.4721 | 0.01004%
SOLEIRAS
15.4 | ORSE | 09587/ORSE | FORNECIMENTO E ASSENTAMENTO DE SOLEIRA EM GRANITO PRETO SÃO GABRIEL, LARG.= 15 CM E ESP= 2 CM | M | 20.26 | 51.4615 | 1042.6096 | 295.5556 | 1338.1652 | 0.03687%
15.5 |  | COMP.41 | FORNECIMENTO E ASSENTAMENTO DE SOLEIRA EM GRANILITE CINZA POLIDO | M2 | 5.27 | 74.0701 | 390.3494 | 110.655 | 501.0044 | 0.01381%
PEITORIL
15.6 | SINAPI | 84089 | FORNECIMENTO E ASSENTAMENTO DE PEITORIL EM MARMORE BRANCO, LARG.= 25CM, ESP= 2 CM, COM PINGADEIRA | M | 138.35 | 63.63 | 8803.2105 | 2495.5055 | 11298.716 | 0.3114%
SUBTOTAL: | [6 empty] | 27620.0463 | 7829.6409 | 35449.6872 | 0.9769%
16 |  |  | APARELHOS E METAIS
VÁLVULAS
16.1 |  | COMP.47 | FORNECIMENTO E INSTALAÇÃO DE VÁLVULA DOCOL E ACABAMENTO PARA VÁLVULA DE DESCARGA BENEFIT REF.: DOCOL CÓD. 00184906 OU EQUIVALENTE - I.S. ACESSÍVEL | UN | 8 | 145.476 | 1163.808 | 329.9125 | 1493.7205 | 0.04116%
16.2 | SINAPI | 89985 | FORNECIMENTO E INSTALAÇÃO DE REGISTRO PARA CHUVEIRO, REF.: DECA ASPEN COD.: 4900.C35.GD OU EQUIVALENTE | UN | 3 | 39.3 | 117.9 | 33.4219 | 151.3219 | 0.00417%
TORNEIRAS
16.3 |  | COMP.49 | FORNECIMENTO E INSTALAÇÃO DE TORNEIRA PARA LAVATÓRIO DE MESA - REF.: DECA DECAMATIC 1170C OU EQUIVALENTE | UN | 18 | 433.4821 | 7802.6777 | 2211.8777 | 10014.5554 | 0.276%
16.4 |  | COMP.50 | FORNECIMENTO E INSTALAÇÃO DE TORNEIRA PARA LAVATÓRIO DE MESA - REF.: DOCOL PRESMATIC BENEFIT COD: 00490706 - ISPNE OU EQUIVALENTE | UN | 1 | 419.1221 | 419.1221 | 118.8114 | 537.9335 | 0.01482%
16.5 |  | COMP.51 | FORNECIMENTO E INSTALAÇÃO DE TORNEIRA DE LIMPEZA GERAL - STANDARD 1152- C39 - DECA | UN | 1 | 66.2621 | 66.2621 | 18.7838 | 85.0459 | 0.002344%
16.6 |  | COMP.52 | FORNECIMENTO E INSTALAÇÃO DE TORNEIRA DE MESA PARA COZINHA REF: DECA ASPEN 1167.C35 | UN | 2 | 147.5621 | 295.1242 | 83.6608 | 378.785 | 0.01044%
BACIAS SANITÁRIAS E ASSENTOS
16.7 | SINAPI | 86932 | FORNECIMENTO E INSTALAÇÃO DE BACIA SANITÁRIA CONVENCIONAL COM CAIXA ACOPLADA, COR BRANCA, LINHA VOGUE PLUS, REF: P505 DECA OU EQUIVALENTE | UN | 17 | 380.6583 | 6471.1918 | 1834.4324 | 8305.6242 | 0.2289%
16.8 |  | COMP.53 | FORNECIMENTO E INSTALAÇÃO DE BACIA SANITÁRIA ACESSÍVEL EM COR BRANCO GELO, LINHA CONFORTO, REF.: P51, DECA OU EQUIVALENTE, INCLUSO ASSENTO ORIGINAL | UN | 7 | 903.3121 | 6323.185 | 1792.4759 | 8115.6609 | 0.2236%
16.9 |  | COMP.147 | FORNECIMENTO E INSTALAÇÃO DE ASSENTO SANITARIO DE PLASTICO, TIPO CONVENCIONAL | UN | 14 | 26.655 | 373.17 | 105.785 | 478.955 | 0.0132%
CUBAS
16.10 | SINAPI | 86900 | FORNECIMENTO E INSTALAÇÃO DE CUBA EM AÇO INOX RETANGULAR SIMPLES, ACABAMENTO POLIDO, DIM: 300 X 220 X 120 MM, REF.: 310, STRAKE | UN | 2 | 104.42 | 208.84 | 59.2013 | 268.0413 | 0.007386%
16.11 | ORSE | 07712/ORSE | FORNECIMENTO E INSTALAÇÃO DE CUBA DE SEMI-ENCAIXE EM LOUÇA, LINHA MONTE CARLO COR BRANCO, REF.: DECA L903.17 OU EQUIVALENTE | UN | 2 | 722.83 | 1445.66 | 409.811 | 1855.471 | 0.05113%
16.12 | SETOP | LOU-CUB-010 | FORNECIMENTO E INSTALAÇÃO DE CUBA DE SOBREPOR REDONDA 31 CM EM LOUÇA, COR BRANCO, REF.: DECA L50.17 OU EQUIVALENTE | UN | 13 | 354.13 | 4603.69 | 1305.0391 | 5908.7291 | 0.1628%
LAVATÓRIOS E TANQUES
16.13 |  | COMP.57 | FORNECIMENTO E INSTALAÇÃO DE LAVATÓRIO COM COLUNA SUSPENSA LINHA ASPEN / VOUGUE PLUS ADAPTADO PNE, REF.: L510 , DECA OU EQUIVALENTE | UN | 7 | 271.0351 | 1897.2455 | 537.825 | 2435.0704 | 0.0671%
16.14 | ORSE | 07370/ORSE | FORNECIMENTO E INSTALAÇÃO DE LAVATÓRIO DE SEMI-ENCAIXE COM MESA DE LOUÇA, LINHA MONTE CARLO COR BRANCO, REF.: DECA OU EQUIVALENTE | UN | 4 | 444.77 | 1779.08 | 504.3278 | 2283.4078 | 0.06292%
16.15 | SINAPI | 86872 | FORNECIMENTO E INSTALAÇÃO DE TANQUE M DE LOUÇA BRANCA COM COLUNA, CAPAC.: 31 L, CELITE, COD.: 51 OU EQUIVALENTE | UN | 3 | 569.33 | 1707.99 | 484.1755 | 2192.1655
DISPENSER
16.16 |  | COMP.61 | FORNECIMENTO E INSTALAÇÃO DE DISPENSER PARA PAPEL HIGIÊNICO ROLÃO. REF.: SAP30175768, KIMBERLY-CLARK, LINHA WINDOWS OU EQUIVALENTE | UN | 22 | 40.426 | 889.372 | 252.1163 | 1141.4883 | 0.03146%
16.17 |  | COMP.62 | FORNECIMENTO E INSTALAÇÃO DE DISPENSER PARA TOALHA DE PAPEL INTERFOLHADA . REF: SAP30193246, KIMBERLY-CLARK, LINHA WINDOWS OU EQUIVALENTE | UN | 23 | 31.096 | 715.208 | 202.7448 | 917.9528 | 0.0253%
ALARME
16.18 | SETOP | INC-ACI-005 | FORNECIMENTO E INSTALAÇÃO DE ALARME/CAMPAINHA COM ESTÍMULOS VISUAIS E SONOROS REF.: ARCO, MODELO AE-08 | UN | 6 | 70.39 | 422.34 | 119.7236 | 542.0636 | 0.01494%
BARRA DE APOIO
16.19 |  | COMP.223 | FORNECIMENTO E INSTALAÇÃO DE BARRA DE APOIO EM INOX DIÂM. 31,75MM COMPR. DE 80 CM REF: TB100 TUBONOX OU SIMILAR - BA | UN | 14 | 220.86 | 3092.04 | 876.5214 | 3968.5614 | 0.1094%
16.20 |  | COMP.222 | FORNECIMENTO E INSTALAÇÃO DE BARRA DE APOIO EM INOX DIÂM. 31,75MM COMPR. DE 70 CM REF: TB100 TUBONOX OU SIMILAR - BA1 | UN | 8 | 184.0875 | 1472.7 | 417.4762 | 1890.1762 | 0.05209%
16.21 |  | COMP.224 | FORNECIMENTO E INSTALAÇÃO DE BARRA DE APOIO EM INOX "EM L" DIÂM. 31,75 MM, REF: LEVE VIDA OU SIMILAR, DIM.: 70 X 70 CM - BA4 | UN | 1 | 118.36 | 118.36 | 33.5523 | 151.9123 | 0.004186%
16.22 |  | COMP.225 | FORNECIMENTO E INSTALAÇÃO DE BARRA DE APOIO EM INOX DIÂM. 31,75MM COMPR. DE 40 CM REF: TB100 TUBONOX OU SIMILAR - BA3 | UN | 7 | 92.735 | 649.145 | 184.0175 | 833.1625 | 0.02296%
DIVERSOS
16.23 | SINAPI | 9535 | FORNECIMENTO E INSTALAÇÃO DE CHUVEIRO ELETRICO, REF.: BELLO BANHO, LORENZETTI OU EQUIVALENTE | UN | 2 | 56.1926 | 112.3852 | 31.8586 | 144.2438 | 0.003975%
16.24 |  | COMP.243 | FORNECIMENTO E INSTALAÇÃO DE CHUVEIRO TRADICIONAL COM DESVIADOR REF.: BONNA DUCHA COD.: 00515606 DOCOL OU EQUIVALENTE | UN | 1 | 268.5426 | 268.5426 | 76.1256 | 344.6682 | 0.009498%
16.25 |  | COMP.245 | FORNECIMENTO E INSTALAÇÃO DE PRATELEIRA IZY, REF.: CÓDIGO 2030 C37, DECA OU EQUIVALENTE | UN | 1 | 245.992 | 245.992 | 69.733 | 315.725 | 0.0087%
16.26 |  | COMP.71 | FORNECIMENTO E INSTALAÇÃO DE SABONETEIRA DE PRESSÃO PARA ESPUMA. REF.: SAP 30180444, KIMBERLY-CLARK OU EQUIVALENTE | UN | 21 | 28.216 | 592.536 | 167.9702 | 760.5062 | 0.02096%
16.27 | ORSE | 08518/ORSE | FORNECIMENTO E INSTALAÇÃO DE SABONETEIRA DE PAREDE FLEX, REF.: DECA - 2010.C.FLX OU EQUIVALENTE | UN | 2 | 172.5 | 345 | 97.7995 | 442.7995 | 0.0122%
16.27 |  | COMP.226 | FORNECIMENTO E INSTALAÇÃO DE CABIDE METÁLICO CROMADO, REF.: 2060 C40 LINHA TARGA DA DECA OU EQUIVALENTE | UN | 13 | 28.082 | 365.066 | 103.4877 | 468.5537 | 0.01291%
16.28 | ORSE | 08974/ORSE | FORNECIMENTO E COLOCAÇÃO DE BANCO ARTICULADO 70 X 45 CM, COM BASE EM CHAPA PERFURADA DE AÇO INOX E ESTRUTURA EM ACABAMENTO POLIDO ALTO BRILHO, COD.: 1000.009 - TECKINOX OU EQUIVALENTE | UN | 1 | 773.64 | 773.64 | 219.309 | 992.949 | 0.02736%
SUBTOTAL: | [6 empty] | 44737.2732 | 12681.9768 | 57419.25 | 1.582%
17 |  |  | BANCADAS E DIVISÓRIAS
17.1 |  | COMP.72 | FORNECIMENTO E INSTALAÇÃO DE BANCADA POLIDA EM GRANITO PRETO SÃO GABRIEL ESP. = 2 CM COM TESTEIRA E RODABANCA, SUSTENTADA POR PEÇAS EM METALON | M2 | 18.99 | 654.3709 | 12426.5041 | 3522.625 | 15949.1291 | 0.4395%
17.2 | ORSE | 04304/ORSE | DIVISÓRIA SANITÁRIA EM GRANITO PRETO SÃO GABRIEL, H = 1,50M, ESP. 2 CM, INCLUINDO FERRAGENS CROMADAS | M2 | 39.12 | 496.966 | 19441.3099 | 5511.1593 | 24952.4693 | 0.6876%
SUBTOTAL: | [6 empty] | 31867.814 | 9033.7843 | 40901.5983 | 1.127%
18 |  |  | INSTALAÇÕES ELÉTRICAS
LUMINÁRIAS
18.1 |  | COMP.269 | FORNECIMENTO E INSTALAÇÃO DE LUMINÁRIA DE EMBUTIR EM FORRO DE GESSO, MODELO NC MINOTAURO ME, COM BARRA LED 39 W E EMISSÃO DE LUZ NA COR BRANCA 4000K, CORPO EM CHAPA DE AÇO NA COR BRANCA, COM DIFUSOR EM ACRÍLICO TRANSLÚCIDO, COMPLETA, MARCA ITAIM OU EQUIVALENTE | UN | 122 | 363.28 | 44320.16 | 12563.7349 | 56883.8949 | 1.568%
18.2 |  | COMP.270 | FORNECIMENTO E INSTALAÇÃO DE LUMINÁRIA CRCULAR DE EMBUTIR IP44, MODELO NC SKY-s MC, DE LED 23 W E EMISSÃO DE LUZ NA COR BRANCA NEUTRO 4000K, CORPO EM CHAPA DE AÇO NA COR BRANCA, COM DIFUSOR EM ACRÍLICO TRANSLÚCIDO, COMPLETA, MARCA ITAIM OU EQUIVALENTE. | UN | 87 | 382.62 | 33287.94 | 9436.357 | 42724.297 | 1.177%
18.3 |  | COMP.271 | FORNECIMENTO E INSTALAÇÃO DE LUMINÁRIA CIRCULAR DE EMBUTIR IP 44, MODELO NC SKY-s PC, DE LED 15 W E EMISSÃO DE LUZ NA COR BRANCA NEUTRO 4000K, CORPO EM CHAPA DE AÇO NA COR BRANCA, COM DIFUSOR EM ACRÍLICO TRANSLÚCIDO, UTILIZAR DRIVER 350 m A, COMPLETA, MARCA ITAIM OU EQUIVALENTE | UN | 74 | 276.79 | 20482.46 | 5806.3012 | 26288.7612 | 0.7244%
18.4 |  | COMP.272 | FORNECIMENTO E INSTALAÇÃO DE LUMINÁRIA QUADRADA DE SOBREPOR, MODELO NC QUEOPS S, DE LED 24W, CORPO EM CHAPA DE AÇO NA COR BRANCA, COM DIFUSOR EM ACRÍLICO TRANSLÚCIDO, COMPLETA, MARCA ITAIM OU EQUIVALENTE. | UN | 9 | 444.9867 | 4004.88 | 1135.2904 | 5140.1704 | 0.1416%
18.5 |  | COMP.273 | FORNECIMENTO E INSTALAÇÃO DE LUMINÁRIA DE EMBUTIR EM FORRO DE GESSO, MODELO PANDORA 1C, PARA 1xLED 41W, 4.000K, EQUIPADA COM DRIVER 45W 1.050m A 220V, CORPO EM CHAPA DE AÇO NA COR BRANCA, COM DIFUSOR EM ACRÍLICO TRANSLÚCIDO, COMPLETA, MARCA ITAIM OU EQUIVALENTE. | UN | 8 | 549.97 | 4399.76 | 1247.2297 | 5646.9897 | 0.1556%
18.6 |  | COMP.274 | FORNECIMENTO E INSTALAÇÃO DE LUMINÁRIA DE EMBUTIR EM FORRO DE GESSO, MODELO NC AQUÁRIOS ME, COM BARRA LED 39 W E EMISSÃO DE LUZ NA COR BRANCA 4000F, CORPO EM CHAPA DE AÇO NA COR BRANCA, COM DIFUSOR EM ACRÍLICO TRANSLÚCIDO, COMPLETA, MARCA ITAIM OU EQUIVALENTE. | UN | 30 | 503.52 | 15105.6 | 4282.0864 | 19387.6864 | 0.5343%
18.7 | ORSE | 09627/ORSE | FORNECIMENTO E INSTALAÇÃO DE LUMINÁRIA PENDENTE CIRCULAR 1.500 MM EM ALUMÍNIO REVESTIDO POR PINTURA ELETROSTÁTICA. LÂMPADA COM LED COM LONGA VIDA ÚTIL 60.000 HORAS | UN | 3 | 1499.7 | 4499.1 | 1275.3902 | 5774.4902 | 0.1591%
SUBTOTAL: | [6 empty] | 126099.9 | 35746.3897 | 161846.2897 | 4.46%
19 |  |  | LIMPEZA DE OBRA TOTAL
19.1 |  | COMP.124 | LIMPEZA PERMANENTE DA OBRA | MÊS | 12 | 1255.1 | 15061.2 | 3151.6851 | 18212.8851 | 0.6439%
19.2 | SINAPI | 9537 | LIMPEZA FINAL PARA ENTREGA DA OBRA | M2 | 1673.52 | 1.75 | 2928.66 | 612.8472 | 3541.5072 | 0.09759%
SUBTOTAL: | [6 empty] | 17989.86 | 3764.5323 | 21754.3923
TOTAL DO ORÇAMENTO SEM BDI: | [8 empty] | 2828468.7659
TOTAL DO ORÇAMENTO COM BDI : | [8 empty] | 3628938.722
20 |  |  | SERVIÇO EXTRA - DE ACORDO COM A NECESSIDADE DA REGIÃO
20.1 |  | COMP.25 | BRISE DE ALUMINIO REF:HUNTER DOUGLAS COSTA MODELO TERMOBRISE SE 335 CORES: JACINTO 7016, BLUE MICA 8015, ARABIAN BLUE 8023, PATINA GREEN 8018, BLANCO 3001, VERDE PRIMAVERA 7045, VERDE LIMON 7044, VERDE OLIVA AERADO FINO 4531 OU EQUIVALENTE. INSTALAÇÃO CONFORME ORIENTAÇÃO DO FABRICANTE. | M2 | 291.41 | 853.71 | 248779.6311 | 52059.2686 | 300838.8997 | 7.655%
SUBTOTAL: | [6 empty] | 248779.6311 | 52059.2686 | 300838.8997
TOTAL DO ORÇAMENTO INCLUINDO OS BRISES DE ALUMÍNIO - SEM BDI: | [8 empty] | 3077248.397
TOTAL DO ORÇAMENTO INCLUINDO OS BRISES DE ALUMÍNIO - COM BDI : | [8 empty] | 3929777.6217
REFERÊNCIAS: | ORSE: SISTEMA DE ORÇAMENTO DE OBRAS DE SERGIPE
SETOP: SECRETARIA DE ESTADO DE TRANSPORTES E OBRAS PÚBLICAS DE MINAS GERAIS
SUDECAP: SUPERINTENDÊNCIA DE DESENVOLVIMENTO DA CAPIITAL - BELO HORIZONTE
SCO-RIO: SISCOB - SISTEMA DE ACOMPANHAMENTO DE OBRAS E SERVIÇOS - CIDADE DO RIO DE JANEIRO
AGETOP: AGÊNCIA GOIANA DE TRANSPORTES E OBRAS
RESPONSÁVEL TÉCNICO
CREA
Note on A2: Insira o nome do Órgão contratante
Note on A4: Insira o título da contração. Ex. "Elaboração de projetos para a construção da Seção Judiciária do Pará/PA".
Note on A7: Insira o nome da empresa proponente
Note on H7: Insira o nome do Responsável Técnico da proposta.
Note on K7: Insira o número do CREA/CAU do Responsável Técnico pela proposta.
Note on I8: Insira a data de apresentação da proposta.
Note on E10: Insira o mês e o ano de referência da coleta de preços - SINAPI REGIONAL
Note on I10: Insira o prazo para a execução dos projetos.

## Cronograma 01 Vara
ÓRGÃO CONTRATANTE: TRIBUNAL REGIONAL FEDERAL DA 1ª REGIÃO | [18 empty] | 90%
NOME DA EMPRESA:
CNPJ:
PRAZO DE EXECUÇÃO - DIAS CORRIDOS |  | 365
NOME DO PROJETO: PROJETO DE 1 VARA VERTICAL
ANEXO IV - CRONOGRAMA FÍSICO-FINANCEIRO
ITEM | DESCRIÇÃO | PREÇO TOTAL | % | 1º MÊS/ETAPA |  | 2º MÊS/ETAPA |  | 3º MÊS/ETAPA |  | 4º MÊS/ETAPA |  | 5º MÊS/ETAPA |  | 6º MÊS/ETAPA |  | 7º MÊS/ETAPA |  | 8º MÊS/ETAPA |  | 9º MÊS/ETAPA |  | 10º MÊS/ETAPA |  | 11º MÊS/ETAPA |  | 12º MÊS/ETAPA |  | TOTAL
|  |  |  | % | VALOR | % | VALOR | % | VALOR | % | VALOR | % | VALOR | % | VALOR | % | VALOR | % | VALOR | % | VALOR | % | VALOR | % | VALOR | % | VALOR
1 | ADMINISTRAÇÃO DA OBRA | 523385.2723 | 14.42% | 8.333% | 43615.4394 | 8.333% | 43615.4394 | 8.333% | 43615.4394 | 8.333% | 43615.4394 | 8.333% | 43615.4394 | 8.333% | 43615.4394 | 8.333% | 43615.4394 | 8.333% | 43615.4394 | 8.333% | 43615.4394 | 8.333% | 43615.4394 | 8.333% | 43615.4394 | 8.333% | 43615.4394 | 523385.2723 | #REF! | 100% | 8.333%
12
2 | INSTALAÇÕES PROVISÓRIAS, ANDAIMES, TRANSPORTE VERTICAL | 217551.4613 | 5.995% | 43.34% | 94286.8033 | 5.151% | 11205.878 | 5.151% | 11205.878 | 5.151% | 11205.878 | 5.151% | 11205.878 | 5.151% | 11205.878 | 5.151% | 11205.878 | 5.151% | 11205.878 | 5.151% | 11205.878 | 5.151% | 11205.878 | 5.151% | 11205.878 | 5.151% | 11205.878 | 217551.4613 |  | 100% | 5.151%
56.66%
3 | MOBILIZAÇÃO E DESMOBILIZAÇÃO DA OBRA | 5999.2784 | 0.1653% | 50% | 2999.6392 | [20 empty] | 50% | 2999.6392 | 5999.2784
4 | SERVIÇOS TÉCNICOS E ESPECÍFICOS | 21818.214 | 0.6012% | [20 empty] | 50% | 10909.107 | 50% | 10909.107 | 21818.214
5 | ESTRUTURA | 986274.7492 | 27.18% | 10% | 98627.4749 | 20% | 197254.9498 | 20% | 197254.9498 | 15% | 147941.2124 | 10% | 98627.4749 | 10% | 98627.4749 | 10% | 98627.4749 | 5% | 49313.7375 | [8 empty] | 986274.7492 | #REF!
6 | ALVENARIA, DIVISÓRIAS, VERGAS E CONTRA-VERGAS | 198754.2471 | 5.477% |  |  |  |  | 15% | 29813.1371 | 15% | 29813.1371 | 15% | 29813.1371 | 15% | 29813.1371 | 15% | 29813.1371 | 15% | 29813.1371 | 10% | 19875.4247 | [6 empty] | 198754.2471 | #REF!
7 | ESQUADRIAS E FERRAGENS | 301300.76 | 8.303% | [6 empty] | 11.11% | 33477.8622 | 11.11% | 33477.8622 | 11.11% | 33477.8622 | 11.11% | 33477.8622 | 11.11% | 33477.8622 | 11.11% | 33477.8622 | 11.11% | 33477.8622 | 11.11% | 33477.8622 | 11.11% | 33477.8622 | 301300.76 | #REF!
[30 empty] | 100% | 11.11%
8 | VIDROS E ESPELHOS | 9808.3729 | 0.2703% | [18 empty] | 33.33% | 3269.4576 | 33.33% | 3269.4576 | 33.33% | 3269.4576 | 9808.3729 | #REF! | 9
[30 empty] | 100% | 33.33%
9 | COBERTURA | 204924.0906 | 5.647% | [14 empty] | 33.33% | 68308.0302 | 33.33% | 68308.0302 | 33.33% | 68308.0302 |  |  |  |  | 204924.0906
10 | REVESTIMENTOS | 317800.6568 | 8.757% | [8 empty] | 12.5% | 39725.0821 | 12.5% | 39725.0821 | 12.5% | 39725.0821 | 12.5% | 39725.0821 | 12.5% | 39725.0821 | 12.5% | 39725.0821 | 12.5% | 39725.0821 | 12.5% | 39725.0821 | 317800.6568 | #REF! | 3
[30 empty] | 100% | 12.5%
11 | FORROS | 106969.637 | 2.948% | [8 empty] | 12.5% | 13371.2046 | 12.5% | 13371.2046 | 12.5% | 13371.2046 | 12.5% | 13371.2046 | 12.5% | 13371.2046 | 12.5% | 13371.2046 | 12.5% | 13371.2046 | 12.5% | 13371.2046 | 106969.637 | #REF! | 8
12 | MARCENARIA E SERRALHERIA | 35944.2957 | 0.9905% | [18 empty] | 33.33% | 11981.4319 | 33.33% | 11981.4319 | 33.33% | 11981.4319 | 35944.2957 | #REF! | 100% | 33.33%
3
13 | PINTURA | 140661.6842 | 3.876% | [18 empty] | 33.33% | 46887.2281 | 33.33% | 46887.2281 | 33.33% | 46887.2281 | 140661.6842 | #REF!
14 | PISOS | 240374.7852 | 6.624% | [12 empty] | 16.67% | 40062.4642 | 16.67% | 40062.4642 | 16.67% | 40062.4642 | 16.67% | 40062.4642 | 16.67% | 40062.4642 | 16.67% | 40062.4642 | 240374.7852 | #REF! | 100% | 16.67%
6
15 | RODAPÉS, SOLEIRAS E PEITORIS | 35449.6872 | 0.9769% | [14 empty] | 20% | 7089.9374 | 20% | 7089.9374 | 20% | 7089.9374 | 20% | 7089.9374 | 20% | 7089.9374 | 35449.6872 | #REF! | 100% | 20%
5
16 | APARELHOS E METAIS | 57419.25 | 1.582% | [18 empty] | 33.33% | 19139.75 | 33.33% | 19139.75 | 33.33% | 19139.75 | 57419.25 | #REF! | 100% | 33.33%
3
17 | BANCADAS E DIVISÓRIAS | 40901.5983 | 1.127% | [20 empty] | 50% | 20450.7992 | 50% | 20450.7992 | 40901.5983
18 | INSTALAÇÕES ELÉTRICAS | 161846.2897 | 4.46% | [16 empty] | 25% | 40461.5724 | 25% | 40461.5724 | 25% | 40461.5724 | 25% | 40461.5724 | 161846.2897
19 | LIMPEZA DE OBRA TOTAL | 21754.3923 | 0.5995% | 8.333% | 1812.866 | 8.333% | 1812.866 | 8.333% | 1812.866 | 8.333% | 1812.866 | 8.333% | 1812.866 | 8.333% | 1812.866 | 8.333% | 1812.866 | 8.333% | 1812.866 | 8.333% | 1812.866 | 8.333% | 1812.866 | 8.333% | 1812.866 | 8.333% | 1812.866 | 5438.5981 | #REF! | 100% | 8.333%
12
TOTAL: |  | 3628938.722 | 100%
VALOR SIMPLES (R$) |  |  |  | 241342.2228 |  | 253889.1332 |  | 283702.2703 |  | 267866.3951 |  | 271648.9443 |  | 271648.9443 |  | 311711.4085 |  | 337795.6387 |  | 319005.7613 |  | 380408.2041 |  | 343460.0801 |  | 346459.7193 |  | 3628938.722 | #REF!
PERCENTUAL SIMPLES (valor) |  |  |  | 6.65% |  | 6.996% |  | 7.818% |  | 7.381% |  | 7.486% |  | 7.486% |  | 8.59% |  | 9.308% |  | 8.791% |  | 10.48% |  | 9.464% |  | 9.547% |  | 100%
VALOR ACUMULADO (R$) |  |  |  | 241342.2228 |  | 495231.356 |  | 778933.6263 |  | 1046800.0214 |  | 1318448.9657 |  | 1590097.91 |  | 1901809.3185 |  | 2239604.9572 |  | 2558610.7185 |  | 2939018.9226 |  | 3282479.0027 |  | 3628938.722
PERCENTUAL ACUMULADO |  |  |  | 6.65% |  | 13.65% |  | 21.46% |  | 28.85% |  | 36.33% |  | 43.82% |  | 52.41% |  | 61.72% |  | 70.51% |  | 80.99% |  | 90.45% |  | 100%
RESPONSÁVEL TÉCNICO
CREA/ CAU

## BDI OBRA
COMPOSIÇÃO DO BDI OBRA
NOME DO PROJETO: PROJETO DE 1 VARA VERTICAL
| COMPOSIÇÃO DO BDI: | PERCENTUAIS (%)
| LUCRO | 7.4%
| ADMINISTRAÇÃO CENTRAL | 4%
| DESPESAS FINANCEIRAS | 1.23%
| ISSQN | 2%
| PIS | 0.65%
| COFINS | 3%
| CONTRIBUIÇÃO PREVIDENCIÁRIA SOBRE A RECEITA BRUTA - CPRB | 4.5%
| RISCOS E IMPREVISTOS | 1.27%
| SEGURO + GARANTIA | 0.8%
| BDI= | 28.35%
BDI % = (1+(AC+S+R+G))(1+DF)(1+L) - 1 (1-T)
Em que:
AC = taxa representativa das despesas de rateio da administração central;
R = taxa representativa de riscos e imprevistos;
S = taxa representativa de seguros;
G = taxa representativa de garantias;
DF = taxa representativa das despesas financeiras;
L = taxa representativa do lucro/remuneração;
T = taxa representativa da incidência de tributos (ISSQN, PIS, COFINS e CPRB)
RESPONSÁVEL TÉCNICO
CREA/ CAU
OBSERVAÇÕES:
1) Percentuais de Composição do BDI estabelecidos conforme Acórdão TCU 2.622/2013, devidamente adaptados para serviços de engenharia (PIS e COFINS), conforme Lei 10.637/2002 e Lei 10.833/2003 respectivamente, e sugestão da SINAENCO de desconto de 20% sobre os valores máximos (1,65% e 7,60%) desses tributos.
2) As empresas sujeitas ao regime de tributação de incidência não cumulativa de PIS e COFINS devem apresentar demonstrativo de apuração de contribuições sociais comprovando que os percentuais dos referidos tributos adotados na taxa de BDI correspondem à média dos percentuais efetivos recolhidos em virtude do direito de compensação dos créditos previstos no art. 3º das Leis 10.637/2002 e 10.833/2003, de forma a garantir que os preços efetivamente contratados reflitam os benefícios tributários.
3) A proponente deve adotar, na composição do BDI, a alíquota do ISS aplicável ao caso, em consonância com o disposto no art. 3º da Lei Complementar 116/2013, considerado o percentual de 2% para esse ISSQN (cf. Decreto/DF 25.508/2005, art. 5º, III, art. 38, I, "g", Anexo I, item 7.02 – GDF: LC 691/2004).
4) Contribuição previdenciária sobre a receita bruta - CPRB definida pelo art. 7º-A, Lei nº13.161/2015

## BDI PROJETO (hidden)
COMPOSIÇÃO DO BDI PROJETO
| COMPOSIÇÃO DO BDI: | PERCENTUAIS (%)
| LUCRO | 7.4%
| ADMINISTRAÇÃO CENTRAL | 4%
| DESPESAS FINANCEIRAS | 1.23%
| ISSQN | 2%
| PIS | 1.32%
| COFINS | 6.08%
| RISCOS E IMPREVISTOS | 1.27%
| SEGURO + GARANTIA | 0.8%
| BDI= | 27.29%
BDI % = (1+(AC+S+R+G))(1+DF)(1+L) - 1 (1-T)
Em que: AC = taxa representativa das despesas de rateio da administração central;
R = taxa representativa de riscos e imprevistos;
S = taxa representativa de seguros;
G = taxa representativa de garantias;
DF = taxa representativa das despesas financeiras;
L = taxa representativa do lucro/remuneração;
T = taxa representativa da incidência de tributos (ISSQN, PIS e COFINS).
Assinatura do Responsável Técnico
NOME DO RESP. TÉCN.
OBSERVAÇÕES:
1) Percentuais de Composição do BDI estabelecidos conforme Acórdão TCU 2.622/2013, devidamente adaptados para serviços de engenharia (PIS e COFINS), conforme Lei 10.637/2002 e Lei 10.833/2003 respectivamente, e sugestão da SINAENCO de desconto de 20% sobre os valores máximos (1,65% e 7,60%) desses tributos.
2) As empresas sujeitas ao regime de tributação de incidência não cumulativa de PIS e COFINS devem apresentar demonstrativo de apuração de contribuições sociais comprovando que os percentuais dos referidos tributos adotados na taxa de BDI correspondem à média dos percentuais efetivos recolhidos em virtude do direito de compensação dos créditos previstos no art. 3º das Leis 10.637/2002 e 10.833/2003, de forma a garantir que os preços efetivamente contratados reflitam os benefícios tributários.
3)A proponente deve adotar, na composição do BDI, a alíquota do ISS aplicável ao caso, em consonância com o disposto no art. 3º da Lei Complementar 116/2013, considerado o percentual de 2% para esse ISSQN (cf. Decreto/DF 25.508/2005, art. 5º, III, art. 38, I, "g", Anexo I, item 7.02 – GDF: LC 691/2004).

## BDI EQUIP.
COMPOSIÇÃO DO BDI - EQUIPAMENTOS
NOME DO PROJETO: PROJETO DE 1 VARA VERTICAL
| COMPOSIÇÃO DO BDI: | PERCENTUAIS (%)
| LUCRO | 5.11%
| ADMINISTRAÇÃO CENTRAL | 3.45%
| DESPESAS FINANCEIRAS | 0.85%
| ISSQN | 0%
| PIS | 0.65%
| COFINS | 3%
| CONTRIBUIÇÃO PREVIDENCIÁRIA SOBRE A RECEITA BRUTA - CPRB | 4.5%
| RISCOS E IMPREVISTOS | 0.85%
| SEGURO + GARANTIA | 0.48%
| BDI= | 20.93%
BDI % = (1+(AC+S+R+G))(1+DF)(1+L) - 1 (1-T)
Em que:
AC = taxa representativa das despesas de rateio da administração central;
R = taxa representativa de riscos e imprevistos;
S = taxa representativa de seguros;
G = taxa representativa de garantias;
DF = taxa representativa das despesas financeiras;
L = taxa representativa do lucro/remuneração;
T = taxa representativa da incidência de tributos (ISSQN, PIS, COFINS e CPRB)
RESPONSÁVEL TÉCNICO
CREA/ CAU
OBSERVAÇÕES:
1) Percentuais de Composição do BDI estabelecidos conforme Acórdão TCU 2.622/2013, devidamente adaptados para serviços de engenharia (PIS e COFINS), conforme Lei 10.637/2002 e Lei 10.833/2003 respectivamente, e sugestão da SINAENCO de desconto de 20% sobre os valores máximos (1,65% e 7,60%) desses tributos.
2) As empresas sujeitas ao regime de tributação de incidência não cumulativa de PIS e COFINS devem apresentar demonstrativo de apuração de contribuições sociais comprovando que os percentuais dos referidos tributos adotados na taxa de BDI correspondem à média dos percentuais efetivos recolhidos em virtude do direito de compensação dos créditos previstos no art. 3º das Leis 10.637/2002 e 10.833/2003, de forma a garantir que os preços efetivamente contratados reflitam os benefícios tributários.
3) A proponente deve adotar, na composição do BDI, a alíquota do ISS aplicável ao caso, em consonância com o disposto no art. 3º da Lei Complementar 116/2013, considerado o percentual de 2% para esse ISSQN (cf. Decreto/DF 25.508/2005, art. 5º, III, art. 38, I, "g", Anexo I, item 7.02 – GDF: LC 691/2004).
4) Contribuição previdenciária sobre a receita bruta - CPRB definida pelo art. 7º-A, Lei nº13.161/2015

## Composições
COMPOSIÇÃO DE PREÇO UNITÁRIO - REV.: 03
FONTE | CÓDIGO | DESCRIÇÃO | UNIDADE | ÍNDICE | UNIT. (R$) | TOTAL | MAT | MOD
COMPOSIÇÃO: | 88255 MOD | AUXILIAR TÉCNICO DE ENGENHARIA | MÊS |  |  | 88255 MOD
FONTE | CÓDIGO | DESCRIÇÃO | UNIDADE | ÍNDICE | UNIT. (R$) | TOTAL
SINAPI-COMPOSIÇÃO | 88255 | AUXILIAR TÉCNICO DE ENGENHARIA COM ENCARGOS COMPLEMENTARES | H | 220 | 19.2091 | 4226.01
88255 MOD |  | TOTAL (R$) |  |  |  | 4226.01 |  | 4226.01
OBSERVAÇÃO: | CONFORME MANUAL DE METODOLOGIAS E CONCEITO DO SINAPI (ANO 2015): SALÁRIO HORA / 1,908 (HORISTA)*1,5284 (MENSALISTA)
COMPOSIÇÃO: | 90772 MOD | AUXILIAR DE ESCRITÓRIO | MÊS |  |  | 90772 MOD
FONTE | CÓDIGO | DESCRIÇÃO | UNIDADE | ÍNDICE | UNIT. (R$) | TOTAL
SINAPI-COMPOSIÇÃO | 90772 | AUXILIAR DE ESCRITORIO COM ENCARGOS COMPLEMENTARES | H | 220 | 10.5899 | 2329.7686
90772 MOD |  | TOTAL (R$) |  |  |  | 2329.7686 |  | 2329.7686
OBSERVAÇÃO: | CONFORME MANUAL DE METODOLOGIAS E CONCEITO DO SINAPI (ANO 2015): SALÁRIO HORA / 1,908 (HORISTA)*1,5284 (MENSALISTA)
COMPOSIÇÃO: | 90766 MOD | ALMOXARIFE | MÊS |  |  | 90766 MOD
FONTE | CÓDIGO | DESCRIÇÃO | UNIDADE | ÍNDICE | UNIT. (R$) | TOTAL
SINAPI-COMPOSIÇÃO | 90766 | ALMOXARIFE COM ENCARGOS COMPLEMENTARES | H | 220 | 12.5684 | 2765.0582
90766 MOD |  | TOTAL (R$) |  |  |  | 2765.0582 |  | 2765.0582
OBSERVAÇÃO: | CONFORME MANUAL DE METODOLOGIAS E CONCEITO DO SINAPI (ANO 2015): SALÁRIO HORA / 1,908 (HORISTA)*1,5284 (MENSALISTA)
COMPOSIÇÃO: | 90780 MOD | MESTRE DE OBRAS | MÊS |  |  | 90780 MOD
FONTE | CÓDIGO | DESCRIÇÃO | UNIDADE | ÍNDICE | UNIT. (R$) | TOTAL
SINAPI-COMPOSIÇÃO | 90780 | MESTRE DE OBRAS COM ENCARGOS COMPLEMENTARES | H | 220 | 38.4103 | 8450.2577
90780 MOD |  | TOTAL (R$) |  |  |  | 8450.2577 |  | 8450.2577
OBSERVAÇÃO: | CONFORME MANUAL DE METODOLOGIAS E CONCEITO DO SINAPI (ANO 2015): SALÁRIO HORA / 1,908 (HORISTA)*1,5284 (MENSALISTA)
COMPOSIÇÃO: | 90776 MOD | ENCARREGADO GERAL DE OBRAS | MÊS |  |  | 90776 MOD
FONTE | CÓDIGO | DESCRIÇÃO | UNIDADE | ÍNDICE | UNIT. (R$) | TOTAL
SINAPI-COMPOSIÇÃO | 90776 | ENCARREGADO GERAL COM ENCARGOS COMPLEMENTARES | H | 220 | 24.2557 | 5336.2628
90776 MOD |  | TOTAL (R$) |  |  |  | 5336.2628 |  | 5336.2628
OBSERVAÇÃO: | CONFORME MANUAL DE METODOLOGIAS E CONCEITO DO SINAPI (ANO 2015): SALÁRIO HORA / 1,908 (HORISTA)*1,5284 (MENSALISTA)
COMPOSIÇÃO: | 91677 MOD | ENGENHEIRO ELETRICISTA | MÊS |  |  | 91677 MOD
FONTE | CÓDIGO | DESCRIÇÃO | UNIDADE | ÍNDICE | UNIT. (R$) | TOTAL
SINAPI-COMPOSIÇÃO | 91677 | ENCARREGADO GERAL COM ENCARGOS COMPLEMENTARES | H | 44 | 60.3109 | 2653.6805
91677 MOD |  | TOTAL (R$) |  |  |  | 2653.6805 |  | 2653.6805
OBSERVAÇÃO: | CONFORME MANUAL DE METODOLOGIAS E CONCEITO DO SINAPI (ANO 2015): SALÁRIO HORA / 1,908 (HORISTA)*1,5284 (MENSALISTA)
COMPOSIÇÃO: | CON-COR-090 MOD | ENGENHEIRO MECÂNICO | MÊS |  |  | CON-COR-090 MOD
FONTE | CÓDIGO | DESCRIÇÃO | UNIDADE | ÍNDICE | UNIT. (R$) | TOTAL
SETOP-COMPOSIÇÃO | CON-COR-090 | ENGENHEIRO/ARQUITETO JÚNIOR | H | 44 | 62.3135 | 2741.7958
CON-COR-090 MOD |  | TOTAL (R$) |  |  |  | 2741.7958 |  | 2741.7958
OBSERVAÇÃO: | CONFORME MANUAL DE METODOLOGIAS E CONCEITO DO SINAPI (ANO 2015): SALÁRIO HORA / 1,908 (HORISTA)*1,5284 (MENSALISTA)
COMPOSIÇÃO: | 88326 MOD | VIGIA | MÊS |  |  | 88326 MOD
FONTE | CÓDIGO | DESCRIÇÃO | UNIDADE | ÍNDICE | UNIT. (R$) | TOTAL
SINAPI-COMPOSIÇÃO | 88326 | VIGIA NOTURNO COM ENCARGOS COMPLEMENTARES | H | 220 | 10.3816 | 2283.9487
88326 MOD |  | TOTAL (R$) |  |  |  | 2283.9487 |  | 2283.9487
OBSERVAÇÃO: | CONFORME MANUAL DE METODOLOGIAS E CONCEITO DO SINAPI (ANO 2015): SALÁRIO HORA / 1,908 (HORISTA)*1,5284 (MENSALISTA)
COMPOSIÇÃO: | 74220/001 | TAPUME DE CHAPA DE MADEIRA COMPENSADA, E= 6MM, COM PINTURA A CAL E REAPROVEITAMENTO DE 2X | M2 |  |  | 74220/001
FONTE | CÓDIGO | DESCRIÇÃO | UNIDADE | ÍNDICE | UNIT. (R$) | TOTAL
SINAPI-COMPOSIÇÃO | 88262 | CARPINTEIRO DE FORMAS COM ENCARGOS COMPLEMENTARES | H | 0.8 | 15.86 | 12.688
SINAPI-COMPOSIÇÃO | 88310 | PINTOR COM ENCARGOS COMPLEMENTARES | H | 0.3 | 15.86 | 4.758
SINAPI-COMPOSIÇÃO | 88316 | SERVENTE COM ENCARGOS COMPLEMENTARES | H | 0.95 | 11.41 | 10.8395
SINAPI-INSUMO | 1106 | CAL HIDRATADA, DE 1A. QUALIDADE, PARA ARGAMASSA | KG | 0.6 | 0.51 | 0.306
SINAPI-INSUMO | 1351 | CHAPA DE MADEIRA COMPENSADA RESINADA PARA FORMA DE CONCRETO, DE *2,2 X 1,1* M, E = 6 MM | UN | 0.2273 | 15.5 | 3.5232
SINAPI-INSUMO | 4491 | PECA DE MADEIRA NATIVA / REGIONAL 7,5 X 7,5CM (3X3) NAO APARELHADA (P/FORMA) | M | 1.58 | 6.24 | 9.8592
SINAPI-INSUMO | 5061 | PREGO POLIDO COM CABECA 18 X 27 | KG | 0.15 | 8.12 | 1.218
SINAPI-INSUMO | 5333 | OLEO DE LINHACA | L | 0.022 | 16.41 | 0.36102
74220/001 |  | TOTAL (R$) |  |  |  | 43.5529 | 15.2674 | 28.2855
OBSERVAÇÃO:
COMPOSIÇÃO: | 73805/001 | BARRACÃO DE OBRA PARA ALOJAMENTO/ESCRITÓRIO, PISO EM PINHO 3A, PAREDES EM COMPENSADO 10MM, COBERTURA EM TELHA FIBROCIMENTO 6MM, INCLUSO INSTALACÕES ELÉTRICAS E ESQUADRIAS. REAPROVEITADO 5 VEZES | M2 |  |  | 73805/001
FONTE | CÓDIGO | DESCRIÇÃO | UNIDADE | ÍNDICE | UNIT. (R$) | TOTAL
SINAPI-COMPOSIÇÃO | 6045 | CONCRETO FCK=15MPA, PREPARO COM BETONEIRA, SEM LANCAMENTO | M3 | 0.015 | 315.83 | 4.7374
SINAPI-COMPOSIÇÃO | 73372 | PINHO DE TERCEIRA 1\" X 12\" E 1\" X 9\" | M2 | 1.02 | 43.16 | 44.0232
SINAPI-COMPOSIÇÃO | 73465 | PISO CIMENTADO E=1,5CM C/ARGAMASSA 1:3 CIMENTO AREIA ALISADO COLHER SOBRE BASE EXISTENTE. | M2 | 1 | 26.53 | 26.53
SINAPI-COMPOSIÇÃO | 74157/004 | LANCAMENTO/APLICACAO MANUAL DE CONCRETO EM FUNDACOES | M3 | 0.015 | 78.23 | 1.1735
SINAPI-COMPOSIÇÃO | 88251 | AUXILIAR DE SERRALHEIRO COM ENCARGOS COMPLEMENTARES | H | 0.07 | 12.15 | 0.8505
SINAPI-COMPOSIÇÃO | 88261 | CARPINTEIRO DE ESQUADRIA COM ENCARGOS COMPLEMENTARES | H | 6.34 | 15.67 | 99.3478
SINAPI-COMPOSIÇÃO | 88264 | ELETRICISTA COM ENCARGOS COMPLEMENTARES | H | 0.3 | 15.86 | 4.758
SINAPI-COMPOSIÇÃO | 88315 | SERRALHEIRO COM ENCARGOS COMPLEMENTARES | H | 0.07 | 15.15 | 1.0605
SINAPI-COMPOSIÇÃO | 88316 | SERVENTE COM ENCARGOS COMPLEMENTARES | H | 7.03 | 11.41 | 80.2123
SINAPI-INSUMO | 1346 | CHAPA DE MADEIRA COMPENSADA PLASTIFICADA PARA FORMA DE CONCRETO, DE *2,44 X 1,22* M, E = 10 MM | M2 | 0.386 | 15.39 | 5.9405
SINAPI-INSUMO | 1607 | CONJUNTO ARRUELAS DE VEDACAO 5/16" PARA TELHA FIBROCIMENTO (UMA ARRUELA METALICA E UMA ARRUELA PVC - CONICAS) | CJ | 0.214 | 0.11 | 0.02354
SINAPI-INSUMO | 2370 | DISJUNTOR TIPO NEMA, MONOPOLAR 10 ATE 30A | UN | 0.0057 | 10.18 | 0.058026
SINAPI-INSUMO | 4448 | PECA DE MADEIRA NATIVA/REGIONAL 7,5 X 12,50 CM (3X5") NAO APARELHADA (P/FORMA) | M | 0.7 | 11.39 | 7.973
SINAPI-INSUMO | 4491 | PECA DE MADEIRA NATIVA / REGIONAL 7,5 X 7,5CM (3X3) NAO APARELHADA (P/FORMA) | M | 0.9 | 6.24 | 5.616
SINAPI-INSUMO | 5075 | PREGO POLIDO COM CABECA 18 X 30 | KG | 0.1 | 8.26 | 0.826
SINAPI-INSUMO | 5085 | CADEADO LATAO CROMADO H = 35MM / 5 PINOS / HASTE CROMADA H = 30MM | UN | 0.0058 | 18.74 | 0.10869
SINAPI-INSUMO | 5088 | PORTA CADEADO ZINCADO OXIDADO PRETO | UN | 0.0058 | 5.62 | 0.032596
SINAPI-INSUMO | 7194 | TELHA DE FIBROCIMENTO ONDULADA E = 6 MM, DE *2,44 X 1,10* M (SEM AMIANTO) | M2 | 0.318 | 14.87 | 4.7287
SINAPI-INSUMO | 10490 | VIDRO LISO INCOLOR 3 MM - SEM COLOCACAO | M2 | 0.023 | 50 | 1.15
SINAPI-INSUMO | 10555 | PORTA DE MADEIRA SEMI-OCA, FOLHA LISA PARA PINTURA *80 X 210 X 3,5* CM | UN | 0.0115 | 69.83 | 0.80305
SINAPI-INSUMO | 10567 | TABUA MADEIRA 3A QUALIDADE 2,5 X 23,0CM (1 X 9") NAO APARELHADA | M | 0.25 | 9.13 | 2.2825
SINAPI-INSUMO | 10952 | CANTONEIRA ACO ABAS IGUAIS (QUALQUER BITOLA), E = 1/8 " | KG | 0.303 | 2.62 | 0.79386
SINAPI-INSUMO | 11056 | PARAFUSO ROSCA SOBERBA ZINCADO CABECA CHATA FENDA SIMPLES 3,8 X 30 MM (1.1/4 ") | UN | 1.28 | 0.03 | 0.0384
SINAPI-INSUMO | 11443 | DOBRADICA FERRO POLIDO OU GALV 3 X 3" E=2MM PINO SOLTO OU REVERSIVEL SEM ANEIS | UN | 0.0346 | 5.94 | 0.20552
SINAPI-INSUMO | 11467 | FECHADURA SOBREPOR FERRO PINTADO CHAVE GRANDE | UN | 0.0058 | 12.72 | 0.073776
SINAPI-INSUMO | 11891 | FIO/CORDAO COBRE ISOLADO PARALELO OU TORCIDO 2 X 2,5MM2, TIPO PLASTIFLEX PIRELLI OU EQUIV | M | 0.536 | 2.04 | 1.0934
SINAPI-INSUMO | 12128 | INTERRUPTOR SOBREPOR 1 TECLA SIMPLES, TIPO SILENTOQUE PIAL OU EQUIV | UN | 0.023 | 8.42 | 0.19366
SINAPI-INSUMO | 12147 | TOMADA SOBREPOR 2P UNIVERSAL 10A/250V, TIPO SILENTOQUE PIAL OU EQUIV | UN | 0.022 | 19.08 | 0.41976
SINAPI-INSUMO | 12296 | BOCAL/SOQUETE/RECEPTACULO DE PORCELANA | UN | 0.0461 | 2.98 | 0.13738
SINAPI-INSUMO | 12298 | GLOBO ESFERICO DE VIDRO LISO TAMANHO MEDIO | UN | 0.0461 | 7.99 | 0.36834
SINAPI-INSUMO | 21127 | FITA ISOLANTE ADESIVA ANTI-CHAMA EM ROLOS 19MM X 5M | UN | 0.024 | 1.69 | 0.04056
73805/001 |  | TOTAL (R$) |  |  |  | 295.6005 | 108.1979 | 187.4025
OBSERVAÇÃO:
COMPOSIÇÃO: | 74210/001 | BARRACÃO PARA DEPÓSITO EM TÁBUAS DE MADEIRA, COBERTURA EM FIBROCIMENTO 4 MM, INCLUSO PISO ARGAMASSA TRAÇO 1:6 (CIMENTO E AREIA) | M2 |  |  | 74210/001
FONTE | CÓDIGO | DESCRIÇÃO | UNIDADE | ÍNDICE | UNIT. (R$) | TOTAL
SINAPI-COMPOSIÇÃO | 73965/010 | ESCAVACAO MANUAL DE VALA EM MATERIAL DE 1A CATEGORIA ATE 1,5M EXCLUIN DO ESGOTAMENTO / ESCORAMENTO | M3 | 0.06 | 39.95 | 2.397
SINAPI-COMPOSIÇÃO | 88262 | CARPINTEIRO DE FORMAS COM ENCARGOS COMPLEMENTARES | H | 6 | 15.86 | 95.16
SINAPI-COMPOSIÇÃO | 88309 | PEDREIRO COM ENCARGOS COMPLEMENTARES | H | 0.8 | 15.86 | 12.688
SINAPI-COMPOSIÇÃO | 88316 | SERVENTE COM ENCARGOS COMPLEMENTARES | H | 8 | 11.41 | 91.28
SINAPI-INSUMO | 367 | AREIA GROSSA - POSTO JAZIDA/FORNECEDOR (SEM FRETE) | M3 | 0.02 | 72 | 1.44
SINAPI-INSUMO | 1379 | CIMENTO PORTLAND COMPOSTO CP II-32 | KG | 3.62 | 0.46 | 1.6652
SINAPI-INSUMO | 2418 | DOBRADICA (TIPO LEVE) DE FERRO, COM ACABAMENTO GALVANIZADO (ZINCADO), PARA PORTA INTERNA, COM PINO E PARAFUSOS, SEM ANEIS, DE * 3" X 2 1/2 | UN | 0.33 | 9.24 | 3.0492
SINAPI-INSUMO | 2728 | PECA DE MADEIRA ROLICA, SEM TRATAMENTO (EUCALIPTO OU REGIONAL EQUIVALENTE) D = 8 A 11 CM, P/ ESCORAMENTOS, H=3 M | M | 4.5 | 1.67 | 7.515
SINAPI-INSUMO | 4403 | PECA DE MADEIRA DE LEI NATIVA/REGIONAL 1 X 5 CM NAO APARELHADA | M | 5 | 1.26 | 6.3
SINAPI-INSUMO | 5064 | PREGO POLIDO COM CABECA 2 1/2 X 10 | KG | 0.5 | 8.12 | 4.06
SINAPI-INSUMO | 6189 | TABUA MADEIRA 2A QUALIDADE 2,5 X 30,0CM (1 X 12") NAO APARELHADA | M | 8 | 13.45 | 107.6
SINAPI-INSUMO | 7213 | TELHA DE FIBROCIMENTO ONDULADA E = 4 MM, DE *2,44 X 0,50* M (SEM AMIANTO) | M2 | 1.2 | 8.62 | 10.344
SINAPI-INSUMO | 11467 | FECHADURA SOBREPOR FERRO PINTADO CHAVE GRANDE | UN | 0.11 | 12.72 | 1.3992
74210/001 |  | TOTAL (R$) |  |  |  | 344.8976 | 143.3726 | 201.525
OBSERVAÇÃO:
COMPOSIÇÃO: | 74209/001 | PLACA DE OBRA EM CHAPA DE AÇO GALVANIZADO | M2 |  |  | 74209/001
FONTE | CÓDIGO | DESCRIÇÃO | UNIDADE | ÍNDICE | UNIT. (R$) | TOTAL
SINAPI-COMPOSIÇÃO | 5652 | CONCRETO NAO ESTRUTURAL, CONSUMO 150KG/M3, PREPARO COM BETONEIRA, SEM LANCAMENTO | M3 | 0.01 | 220.77 | 2.2077
SINAPI-COMPOSIÇÃO | 88262 | CARPINTEIRO DE FORMAS COM ENCARGOS COMPLEMENTARES | H | 1 | 15.86 | 15.86
SINAPI-COMPOSIÇÃO | 88316 | SERVENTE COM ENCARGOS COMPLEMENTARES | H | 2 | 11.41 | 22.82
SINAPI-INSUMO | 4417 | PECA DE MADEIRA DE LEI *2,5 X 7,5* CM (1" X 3"), NÃO APARELHADA, (P/TELHADO) | M | 1 | 3.66 | 3.66
SINAPI-INSUMO | 4491 | PECA DE MADEIRA NATIVA / REGIONAL 7,5 X 7,5CM (3X3) NAO APARELHADA (P/FORMA) | M | 4 | 6.24 | 24.96
SINAPI-INSUMO | 4813 | PLACA DE OBRA (PARA CONSTRUCAO CIVIL) EM CHAPA GALVANIZADA *Nº 22*, DE *2,0 X 1,125* M | M2 | 1 | 240 | 240
SINAPI-INSUMO | 5075 | PREGO POLIDO COM CABECA 18 X 30 | KG | 0.11 | 8.26 | 0.9086
74209/001 |  | TOTAL (R$) |  |  |  | 310.4163 | 271.7363 | 38.68
OBSERVAÇÃO:
COMPOSIÇÃO: | 73960/001 | INSTAL/LIGAÇÃO PROVISÓRIA ELÉTRICA BAIXA TENSAO P/CANT OBRA, CHAVE 100A CARGA 3KWH,20CV EXCL FORN MEDIDOR | UN |  |  | 73960/001
FONTE | CÓDIGO | DESCRIÇÃO | UNIDADE | ÍNDICE | UNIT. (R$) | TOTAL
SINAPI-COMPOSIÇÃO | 88264 | ELETRICISTA COM ENCARGOS COMPLEMENTARES | H | 24 | 15.86 | 380.64
SINAPI-COMPOSIÇÃO | 88316 | SERVENTE COM ENCARGOS COMPLEMENTARES | H | 24 | 11.41 | 273.84
SINAPI-INSUMO | 392 | ABRACADEIRA TIPO D 1/2" C/ PARAFUSO" | UN | 1 | 0.72 | 0.72
SINAPI-INSUMO | 979 | CABO DE COBRE FLEXÍVEL DE 16 MM2, COM ISOLAMENTO ANTI-CHAMA 450/750 V | M | 20 | 5.51 | 110.2
SINAPI-INSUMO | 1875 | CURVA PVC 90G P/ ELETRODUTO ROSCAVEL 1 1/2" | UN | 2 | 6.28 | 12.56
SINAPI-INSUMO | 2673 | ELETRODUTO DE PVC ROSCÁVEL DE 1/2, SEM LUVA | M | 12 | 1.88 | 22.56
SINAPI-INSUMO | 3406 | ISOLADOR DE PORCELANA, TIPO PINO, DE 15 KV | UN | 4 | 22.56 | 90.24
SINAPI-INSUMO | 4481 | PECA DE MADEIRA DE LEI *7,5 X 15* CM ( 3" X 6" ), NÃO APARELHADA, (P/TELHADO, ESTRUTURAS PERMANENTES) | M | 6 | 24.87 | 149.22
SINAPI-INSUMO | 7701 | TUBO ACO GALV C/ COSTURA DIN 2440/NBR 5580 CLASSE MEDIA DN 2.1/2" (65MM) E=3,65MM - 6,51KG/M | M | 2 | 47.22 | 94.44
SINAPI-INSUMO | 12056 | ELETRODUTO METALICO FLEXIVEL TIPO CONDUITE D = 1 1/2" | M | 1 | 13.11 | 13.11
SINAPI-INSUMO | 12092 | CHAVE FACA TRIPOLAR C/BASE DE ARDOSIA/MARMORE 100A/250V | UN | 1 | 67.11 | 67.11
SINAPI-INSUMO | 12346 | FUSIVEL FACA 100A - 250V FIXO | UN | 3 | 11.92 | 35.76
SINAPI-INSUMO | 12353 | FUSIVEL ROSCA 15A - 250V FIXO | UN | 4 | 2.83 | 11.32
SINAPI-INSUMO | 12365 | ISOLADOR TIPO CARRETILHA - MARROM 72 X 72 MM | UN | 4 | 7.24 | 28.96
73960/001 |  | TOTAL (R$) |  |  |  | 1290.68 | 636.2 | 654.48
OBSERVAÇÃO:
COMPOSIÇÃO: | IIO-LIG-015 | LIGAÇÃO PROVISÓRIA DE ÁGUA E ESGOTO | UN |  |  | IIO-LIG-015
FONTE | CÓDIGO | DESCRIÇÃO | UNIDADE | ÍNDICE | UNIT. (R$) | TOTAL
SETOP-COMPOSIÇÃO | IIO-LIG-015 | LIGAÇÃO PROVISÓRIA DE ÁGUA E ESGOTO | UN | 1 | 527.92 | 527.92
IIO-LIG-015 |  | TOTAL (R$) |  |  |  | 527.92 | 343.148 | 184.772
OBSERVAÇÃO:
COMPOSIÇÃO: | 74077/001 | LOCAÇÃO CONVENCIONAL DE OBRA, ATRAVÉS DE GABARITO DE TÁBUAS CORRIDAS PONTALETADAS, SEM REAPROVEITAMENTO | M2 |  |  | 74077/001
FONTE | CÓDIGO | DESCRIÇÃO | UNIDADE | ÍNDICE | UNIT. (R$) | TOTAL
SINAPI-COMPOSIÇÃO | 88262 | CARPINTEIRO DE FORMAS COM ENCARGOS COMPLEMENTARES | H | 0.1 | 15.86 | 1.586
SINAPI-COMPOSIÇÃO | 88316 | SERVENTE COM ENCARGOS COMPLEMENTARES | H | 0.1 | 11.41 | 1.141
SINAPI-INSUMO | 337 | ARAME RECOZIDO 18 BWG, 1,25 MM (0,01 KG/M) | KG | 0.02 | 7 | 0.14
SINAPI-INSUMO | 4491 | PECA DE MADEIRA NATIVA / REGIONAL 7,5 X 7,5CM (3X3) NAO APARELHADA (P/FORMA) | M | 0.036 | 6.24 | 0.22464
SINAPI-INSUMO | 5061 | PREGO POLIDO COM CABECA 18 X 27 | KG | 0.01 | 8.12 | 0.0812
SINAPI-INSUMO | 10567 | TABUA MADEIRA 3A QUALIDADE 2,5 X 23,0CM (1 X 9") NAO APARELHADA | M | 0.032 | 9.13 | 0.29216
74077/001 |  | TOTAL (R$) |  |  |  | 3.465 | 0.738 | 2.727
OBSERVAÇÃO:
COMPOSIÇÃO: | 72817 | BANDEJA SALVA-VIDAS/COLETA DE ENTULHOS, COM TÁBUA | M |  |  | 72817
FONTE | CÓDIGO | DESCRIÇÃO | UNIDADE | ÍNDICE | UNIT. (R$) | TOTAL
SINAPI-COMPOSIÇÃO | 88239 | AJUDANTE DE CARPINTEIRO COM ENCARGOS COMPLEMENTARES | H | 1 | 12.67 | 12.67
SINAPI-COMPOSIÇÃO | 88262 | CARPINTEIRO DE FORMAS COM ENCARGOS COMPLEMENTARES | H | 1.8 | 15.86 | 28.548
SINAPI-INSUMO | 5061 | PREGO POLIDO COM CABECA 18 X 27 | KG | 0.4 | 8.12 | 3.248
SINAPI-INSUMO | 10568 | ¦EM PROCESSO DE DESATIVAÇÃO¦ TABUA MADEIRA 3A QUALIDADE 2,5 X 15,0CM (1 X 6) NAO APARELHADA | M | 5 | 5.5 | 27.5
SINAPI-INSUMO | 11964 | PARAFUSO ACO CHUMBADOR PARABOLT 3/8" X 75MM | UN | 0.35 | 0.82 | 0.287
SINAPI-INSUMO | 20196 | ¦EM PROCESSO DE DESATIVAÇÃO¦ PECA DE MADEIRA DE LEI NATIVA/REGIONAL3 X 4. 1/2 (7,5 X 11,5CM) NAO APARELHADA | M | 3.5 | 20.08 | 70.28
SINAPI-INSUMO | 20209 | PECA DE MADEIRA LEI APARELHADA 3 X 3" (7,5 X 7,5CM) | M | 3.5 | 12 | 42
72817 |  | TOTAL (R$) |  |  |  | 184.533 | 143.315 | 41.218
OBSERVAÇÃO:
COMPOSIÇÃO: | 73804/001 | PROTEÇÃO DE FACHADA COM TELA DE POLIPROPILENO FIXADA EM ESTRUTURA DE MADEIRA COM ARAME GALVANIZADO | M2 |  |  | 73804/001
FONTE | CÓDIGO | DESCRIÇÃO | UNIDADE | ÍNDICE | UNIT. (R$) | TOTAL
SINAPI-COMPOSIÇÃO | 88261 | CARPINTEIRO DE ESQUADRIA COM ENCARGOS COMPLEMENTARES | H | 0.3 | 15.67 | 4.701
SINAPI-COMPOSIÇÃO | 88316 | SERVENTE COM ENCARGOS COMPLEMENTARES | H | 0.3 | 11.41 | 3.423
SINAPI-INSUMO | 342 | ARAME GALVANIZADO 12 BWG, 2,76 MM (0,048 KG/M) | KG | 0.15 | 8.69 | 1.3035
SINAPI-INSUMO | 4435 | TABUA MADEIRA NATIVA/REGIONAL 3,5 X 20,0 CM NAO APARELHADA (P/FORMA) | M | 0.2 | 7.16 | 1.432
SINAPI-INSUMO | 4491 | PECA DE MADEIRA NATIVA / REGIONAL 7,5 X 7,5CM (3X3) NAO APARELHADA (P/FORMA) | M | 0.5 | 6.24 | 3.12
SINAPI-INSUMO | 5075 | PREGO POLIDO COM CABECA 18 X 30 | KG | 0.1 | 8.26 | 0.826
SINAPI-INSUMO | 6189 | TABUA MADEIRA 2A QUALIDADE 2,5 X 30,0CM (1 X 12") NAO APARELHADA | M | 0.2 | 13.45 | 2.69
SINAPI-INSUMO | 7170 | TELA DE NYLON OU PLÁSTICA COM MALHA DE 5 MM, TIPO FACHADEIRA, PARA PROTEÇÃO DE OBRAS EM EDIFÍCIOS | M2 | 1 | 1.59 | 1.59
73804/001 |  | TOTAL (R$) |  |  |  | 19.0855 | 10.9615 | 8.124
OBSERVAÇÃO:
COMPOSIÇÃO: | 73618 | LOCAÇÃO MENSAL DE ANDAIME METÁLICO TIPO FACHADEIRO, INCLUSIVE MONTAGEM | M2/MÊS |  |  | 73618
FONTE | CÓDIGO | DESCRIÇÃO | UNIDADE | ÍNDICE | UNIT. (R$) | TOTAL
SINAPI-COMPOSIÇÃO | 88277 | MONTADOR (TUBO AÇO/EQUIPAMENTOS) COM ENCARGOS COMPLEMENTARES | H | 0.08 | 19.9 | 1.592
SINAPI-COMPOSIÇÃO | 88316 | SERVENTE COM ENCARGOS COMPLEMENTARES | H | 0.16 | 11.41 | 1.8256
SINAPI-INSUMO | 20193 | ANDAIME METALICO TIPO FACHADEIRO LARG=1,20M ALTURA = 2,0M | M2/MES | 1.03 | 3.99 | 4.1097
73618 |  | TOTAL (R$) |  |  |  | 7.5273 | 4.1097 | 3.4176
OBSERVAÇÃO:
COMPOSIÇÃO: | 73875/001 | LOCAÇÃO DE ANDAIME METÁLICO TUBULAR TIPO TORRE | M/MÊS |  |  | 73875/001
FONTE | CÓDIGO | DESCRIÇÃO | UNIDADE | ÍNDICE | UNIT. (R$) | TOTAL
SINAPI-COMPOSIÇÃO | 88316 | SERVENTE COM ENCARGOS COMPLEMENTARES | H | 0.5 | 11.41 | 5.705
SINAPI-INSUMO | 10527 | ANDAIME METALICO TUBULAR DE ENCAIXE, TIPO DE TORRE, COM LARGURA DE ATE *2,00* M E ALTURA DE *1,00 M* (LOCACAO) | M/MES | 1 | 12 | 12
73875/001 |  | TOTAL (R$) |  |  |  | 17.705 | 12 | 5.705
OBSERVAÇÃO:
COMPOSIÇÃO: | 84111 | PLATAFORMA MADEIRA P/ ANDAIME TUBULAR APROVEITAMENTO 20 VEZES | M2 |  |  | 84111
FONTE | CÓDIGO | DESCRIÇÃO | UNIDADE | ÍNDICE | UNIT. (R$) | TOTAL
SINAPI-COMPOSIÇÃO | 88316 | SERVENTE COM ENCARGOS COMPLEMENTARES | H | 0.1 | 11.41 | 1.141
SINAPI-INSUMO | 6189 | TABUA MADEIRA 2A QUALIDADE 2,5 X 30,0CM (1 X 12") NAO APARELHADA | M | 0.15 | 13.45 | 2.0175
84111 |  | TOTAL (R$) |  |  |  | 3.1585 | 2.0175 | 1.141
OBSERVAÇÃO:
COMPOSIÇÃO: | 73948/016 | LIMPEZA MANUAL DO TERRENO (C/ RASPAGEM SUPERFICIAL) | M2 |  |  | 73948/016
FONTE | CÓDIGO | DESCRIÇÃO | UNIDADE | ÍNDICE | UNIT. (R$) | TOTAL
SINAPI-COMPOSIÇÃO | 88316 | SERVENTE COM ENCARGOS COMPLEMENTARES | H | 0.25 | 11.41 | 2.8525
73948/016 |  | TOTAL (R$) |  |  |  | 2.8525 |  | 2.8525
OBSERVAÇÃO:
COMPOSIÇÃO: | 72836 | ESCAVAÇÃO, CARGA E TRANSPORTE DE MATERIAL DE 1A CATEGORIA, CAMINHO DE SERVIÇO PAVIMENTADO, COM ESCAVADEIRA HIDRÁULICA E CAMINHÃO BASCULANTE 6 M3, DMT 800 ATÉ 1000 M | M3 |  |  | 72836
FONTE | CÓDIGO | DESCRIÇÃO | UNIDADE | ÍNDICE | UNIT. (R$) | TOTAL
SINAPI-COMPOSIÇÃO | 5631 | ESCAVADEIRA HIDRÁULICA SOBRE ESTEIRAS, CAÇAMBA 0.8 M3, PESO OPERACION AL 17 T, POTENCIA BRUTA 111 HP - CHP DIURNO. AF_06/2014 | CHP | 0.0052 | #N/A | #N/A
SINAPI-COMPOSIÇÃO | 5811 | CAMINHAO BASCULANTE, 6M3,12T - 162HP (VU=5ANOS) - CHP DIURNO | CHP | 0.0289 | #N/A | #N/A
SINAPI-COMPOSIÇÃO | 88316 | SERVENTE COM ENCARGOS COMPLEMENTARES | H | 0.0157 | 11.41 | 0.17914
72836 |  | TOTAL (R$) |  |  |  | #N/A | #N/A | 0.17914
OBSERVAÇÃO:
COMPOSIÇÃO: | 73965/010 | ESCAVAÇÃO MANUAL DE VALA EM MATERIAL DE 1A CATEGORIA ATE 1,5M EXCLUINDO ESGOTAMENTO/ESCORAMENTO | M3 |  |  | 73965/010
FONTE | CÓDIGO | DESCRIÇÃO | UNIDADE | ÍNDICE | UNIT. (R$) | TOTAL
SINAPI-COMPOSIÇÃO | 88316 | SERVENTE COM ENCARGOS COMPLEMENTARES | H | 3.5 | 11.41 | 39.935
73965/010 |  | TOTAL (R$) |  |  |  | 39.935 |  | 39.935
OBSERVAÇÃO:
COMPOSIÇÃO: | 53527 | REATERRO COMPACTADO MANUALMENTE | M3 |  |  | 53527
FONTE | CÓDIGO | DESCRIÇÃO | UNIDADE | ÍNDICE | UNIT. (R$) | TOTAL
SINAPI-COMPOSIÇÃO | 88316 | SERVENTE COM ENCARGOS COMPLEMENTARES | H | 4 | 11.41 | 45.64
53527 |  | TOTAL (R$) |  |  |  | 45.64 |  | 45.64
OBSERVAÇÃO:
COMPOSIÇÃO: | 5622 | REGULARIZAÇÃO E COMPACTAÇÃO MANUAL DE TERRENO COM SOQUETE | M2 |  |  | 5622
FONTE | CÓDIGO | DESCRIÇÃO | UNIDADE | ÍNDICE | UNIT. (R$) | TOTAL
SINAPI-COMPOSIÇÃO | 88316 | SERVENTE COM ENCARGOS COMPLEMENTARES | H | 0.33 | 11.41 | 3.7653
5622 |  | TOTAL (R$) |  |  |  | 3.7653 |  | 3.7653
OBSERVAÇÃO:
COMPOSIÇÃO: | 74255/001 | CARGA MANUAL DE TERRA EM CAMINHÃO BASCULANTE (NÃO INCLUI O CUSTO CUSTO IMPRODUTIVO DO CAMINHÃO BASCULANTE) | M3 |  |  | 74255/001
FONTE | CÓDIGO | DESCRIÇÃO | UNIDADE | ÍNDICE | UNIT. (R$) | TOTAL
SINAPI-COMPOSIÇÃO | 88316 | SERVENTE COM ENCARGOS COMPLEMENTARES | H | 0.6 | 11.41 | 6.846
74255/001 |  | TOTAL (R$) |  |  |  | 6.846 |  | 6.846
OBSERVAÇÃO:
COMPOSIÇÃO: | 72855 | TRANSPORTE LOCAL COM CAMINHÃO BASCULANTE 6 M3, RODOVIA EM LEITO NATURAL, DMT 800 ATÉ 1000 M | M3 |  |  | 72855
FONTE | CÓDIGO | DESCRIÇÃO | UNIDADE | ÍNDICE | UNIT. (R$) | TOTAL
SINAPI-COMPOSIÇÃO | 5811 | CAMINHAO BASCULANTE, 6M3,12T - 162HP (VU=5ANOS) - CHP DIURNO | CHP | 0.0254 | #N/A | #N/A
72855 |  | TOTAL (R$) |  |  |  | #N/A | #N/A | #N/A
OBSERVAÇÃO:
COMPOSIÇÃO: | 83532 | LASTRO DE CONCRETO, PREPARO MECÂNICO | M3 |  |  | 83532
FONTE | CÓDIGO | DESCRIÇÃO | UNIDADE | ÍNDICE | UNIT. (R$) | TOTAL
SINAPI-COMPOSIÇÃO | 5652 | CONCRETO NAO ESTRUTURAL, CONSUMO 150KG/M3, PREPARO COM BETONEIRA, SEM LANCAMENTO | M3 | 1 | 220.77 | 220.77
SINAPI-COMPOSIÇÃO | 88309 | PEDREIRO COM ENCARGOS COMPLEMENTARES | H | 2 | 15.86 | 31.72
SINAPI-COMPOSIÇÃO | 88316 | SERVENTE COM ENCARGOS COMPLEMENTARES | H | 6 | 11.41 | 68.46
83532 |  | TOTAL (R$) |  |  |  | 320.95 | 220.77 | 100.18
OBSERVAÇÃO:
COMPOSIÇÃO: | 74138/003 | CONCRETO USINADO BOMBEADO FCK=25MPA, INCLUSIVE LANÇAMENTO E ADENSAMENTO | M3 |  |  | 74138/003
FONTE | CÓDIGO | DESCRIÇÃO | UNIDADE | ÍNDICE | UNIT. (R$) | TOTAL
SINAPI-COMPOSIÇÃO | 88245 | ARMADOR COM ENCARGOS COMPLEMENTARES | H | 0.6 | 15.86 | 9.516
SINAPI-COMPOSIÇÃO | 88262 | CARPINTEIRO DE FORMAS COM ENCARGOS COMPLEMENTARES | H | 0.6 | 15.86 | 9.516
SINAPI-COMPOSIÇÃO | 88309 | PEDREIRO COM ENCARGOS COMPLEMENTARES | H | 0.6 | 15.86 | 9.516
SINAPI-COMPOSIÇÃO | 88316 | SERVENTE COM ENCARGOS COMPLEMENTARES | H | 1.6 | 11.41 | 18.256
SINAPI-INSUMO | 1527 | CONCRETO USINADO BOMBEAVEL, CLASSE DE RESISTENCIA C25, COM BRITA 0 E 1, SLUMP = | M3 | 1.05 | 279.63 | 293.6115
SINAPI-INSUMO | 10485 | VIBRADOR DE IMERSAO C/ MOTOR ELETRICO 2HP MONOFASICO QUALQUER DIAM C/ MANGOTE | H | 0.3 | 0.73 | 0.219
74138/003 |  | TOTAL (R$) |  |  |  | 340.6345 | 293.8305 | 46.804
OBSERVAÇÃO:
COMPOSIÇÃO: | 74254/002 | ARMAÇÃO AÇO CA-50 FORNECIMENTO/CORTE(PERDA DE 10%)/DOBRA/COLOCAÇÃO | KG |  |  | 74254/002
FONTE | CÓDIGO | DESCRIÇÃO | UNIDADE | ÍNDICE | UNIT. (R$) | TOTAL
SINAPI-COMPOSIÇÃO | 88238 | AJUDANTE DE ARMADOR COM ENCARGOS COMPLEMENTARES | H | 0.1 | 12.67 | 1.267
SINAPI-COMPOSIÇÃO | 88245 | ARMADOR COM ENCARGOS COMPLEMENTARES | H | 0.1 | 15.86 | 1.586
SINAPI-INSUMO | 34 | ACO CA-50, 10,0 MM, VERGALHAO | KG | 1.1 | 3.7 | 4.07
SINAPI-INSUMO | 337 | ARAME RECOZIDO 18 BWG, 1,25 MM (0,01 KG/M) | KG | 0.03 | 7 | 0.21
74254/002 |  | TOTAL (R$) |  |  |  | 7.133 | 4.28 | 2.853
OBSERVAÇÃO:
COMPOSIÇÃO: | 5970 | FORMA TÁBUA PARA CONCRETO EM FUNDAÇÃO, C/ REAPROVEITAMENTO 2X | M2 |  |  | 5970
FONTE | CÓDIGO | DESCRIÇÃO | UNIDADE | ÍNDICE | UNIT. (R$) | TOTAL
SINAPI-COMPOSIÇÃO | 88239 | AJUDANTE DE CARPINTEIRO COM ENCARGOS COMPLEMENTARES | H | 1 | 12.67 | 12.67
SINAPI-COMPOSIÇÃO | 88262 | CARPINTEIRO DE FORMAS COM ENCARGOS COMPLEMENTARES | H | 1 | 15.86 | 15.86
SINAPI-INSUMO | 4491 | PECA DE MADEIRA NATIVA / REGIONAL 7,5 X 7,5CM (3X3) NAO APARELHADA (P/FORMA) | M | 0.57 | 6.24 | 3.5568
SINAPI-INSUMO | 4506 | PECA DE MADEIRANATIVA/REGIONAL 2,5 X 10CM (1X4") NAO APARELHADA (SARRAFO P/FORMA) | M | 0.27 | 3.87 | 1.0449
SINAPI-INSUMO | 5061 | PREGO POLIDO COM CABECA 18 X 27 | KG | 0.15 | 8.12 | 1.218
SINAPI-INSUMO | 6189 | TABUA MADEIRA 2A QUALIDADE 2,5 X 30,0CM (1 X 12") NAO APARELHADA | M | 1.585 | 13.45 | 21.3182
5970 |  | TOTAL (R$) |  |  |  | 55.6679 | 27.138 | 28.53
OBSERVAÇÃO:
COMPOSIÇÃO: | 84217 | FORMA PARA ESTRUTURAS DE CONCRETO (PILAR, VIGA E LAJE) EM CHAPA DE MADEIRA COMPENSADA PLASTIFICADA, DE 1.1 X 2,20, ESPESSURA = 12 MM, 2 UTILIZACOES (FABRICAÇÃO, MONTAGEM E DESMONTAGEM - EXCLUSIVE ESCORAMENTO) | M2 |  |  | 84217
FONTE | CÓDIGO | DESCRIÇÃO | UNIDADE | ÍNDICE | UNIT. (R$) | TOTAL
SINAPI-COMPOSIÇÃO | 88239 | AJUDANTE DE CARPINTEIRO COM ENCARGOS COMPLEMENTARES | H | 0.28 | 12.67 | 3.5476
SINAPI-COMPOSIÇÃO | 88262 | CARPINTEIRO DE FORMAS COM ENCARGOS COMPLEMENTARES | H | 1.11 | 15.86 | 17.6046
SINAPI-INSUMO | 1347 | CHAPA DE MADEIRA COMPENSADA PLASTIFICADA PARA FORMA DE CONCRETO, DE *1,10 X 2,20* M, E = 12 MM | M2 | 0.59 | 18.39 | 10.8501
SINAPI-INSUMO | 2692 | DESMOLDANTE PROTETOR PARA FORMAS DE MADEIRA, DE BASE OLEOSA EMULSIONADA EM AGUA | L | 0.006 | 5.21 | 0.03126
SINAPI-INSUMO | 4491 | PECA DE MADEIRA NATIVA / REGIONAL 7,5 X 7,5CM (3X3) NAO APARELHADA (P/FORMA) | M | 1.45 | 6.24 | 9.048
SINAPI-INSUMO | 4506 | PECA DE MADEIRANATIVA/REGIONAL 2,5 X 10CM (1X4") NAO APARELHADA (SARRAFO P/FORMA) | M | 0.76 | 3.87 | 2.9412
SINAPI-INSUMO | 5068 | PREGO POLIDO COM CABECA 17 X 21 | KG | 0.28 | 8.26 | 2.3128
SINAPI-INSUMO | 6189 | TABUA MADEIRA 2A QUALIDADE 2,5 X 30,0CM (1 X 12") NAO APARELHADA | M | 0.43 | 13.45 | 5.7835
84217 |  | TOTAL (R$) |  |  |  | 52.1191 | 30.9669 | 21.1522
OBSERVAÇÃO:
COMPOSIÇÃO: | 87519 MOD | ALVENARIA DE VEDAÇÃO DE BLOCOS CERÂMICOS FURADOS NA HORIZONTAL DE 9X19X19CM (ESPESSURA 9CM) DE PAREDES COM ÁREA LÍQUIDA MAIOR OU IGUAL A 6M² COM VÃOS E ARGAMASSA DE ASSENTAMENTO COM PREPARO EM BETONEIRA. AF_06/ 2014_P | M2 |  |  | 87519 MOD
FONTE | CÓDIGO | DESCRIÇÃO | UNIDADE | ÍNDICE | UNIT. (R$) | TOTAL
SINAPI-COMPOSIÇÃO | 87292 | ARGAMASSA TRAÇO 1:2:8 (CIMENTO, CAL E AREIA MÉDIA) PARA EMBOÇO/MASSA Ú NICA/ASSENTAMENTO DE ALVENARIA DE VEDAÇÃO, PREPARO MECÂNICO COM BETONE IRA 400 L. AF_06/2014 | M3 | 0.01 | 317.84 | 3.1784
SINAPI-COMPOSIÇÃO | 88309 | PEDREIRO COM ENCARGOS COMPLEMENTARES | H | 1.55 | 15.86 | 24.583
SINAPI-COMPOSIÇÃO | 88316 | SERVENTE COM ENCARGOS COMPLEMENTARES | H | 0.78 | 11.41 | 8.8998
SINAPI-INSUMO | 22 | ACO CA-25, 6,3 MM, VERGALHAO | KG | 0.37 | 3.76 | 1.3912
SINAPI-INSUMO | 7266 | BLOCO CERAMICO (ALVENARIA DE VEDACAO), DE 9 X 19 X 19 CM | MIL | 0.03 | 458.62 | 13.7586
SINAPI-INSUMO | 7337 | !EM PROCESSO DE DESATIVACAO! TINTA BASE RESINA EPOXI | L | 0.01 | 45.09 | 0.4509
87519 MOD |  | TOTAL (R$) |  |  |  | 52.2619 | 18.7791 | 33.4828
OBSERVAÇÃO:
COMPOSIÇÃO: | 87525 MOD | ALVENARIA DE VEDAÇÃO DE BLOCOS CERÂMICOS FURADOS NA HORIZONTAL DE 14X9X19CM (ESPESSURA 14CM) DE PAREDES COM ÁREA LÍQUIDA MAIOR OU IGUAL A 6M ² COM VÃOS E ARGAMASSA DE ASSENTAMENTO COM PREPARO EM BETONEIRA. AF_06 /2014_P | M2 |  |  | 87525 MOD
FONTE | CÓDIGO | DESCRIÇÃO | UNIDADE | ÍNDICE | UNIT. (R$) | TOTAL
SINAPI-COMPOSIÇÃO | 87292 | ARGAMASSA TRAÇO 1:2:8 (CIMENTO, CAL E AREIA MÉDIA) PARA EMBOÇO/MASSA Ú NICA/ASSENTAMENTO DE ALVENARIA DE VEDAÇÃO, PREPARO MECÂNICO COM BETONE IRA 400 L. AF_06/2014 | M3 | 0.01 | 317.84 | 3.1784
SINAPI-COMPOSIÇÃO | 88309 | PEDREIRO COM ENCARGOS COMPLEMENTARES | H | 3.28 | 15.86 | 52.0208
SINAPI-COMPOSIÇÃO | 88316 | SERVENTE COM ENCARGOS COMPLEMENTARES | H | 1.64 | 11.41 | 18.7124
SINAPI-INSUMO | 22 | ACO CA-25, 6,3 MM, VERGALHAO | KG | 0.39 | 3.76 | 1.4664
SINAPI-INSUMO | 7267 | BLOCO CERAMICO (ALVENARIA VEDACAO), 6 FUROS, DE 9 X 14 X 19 CM | UN | 56.62 | 0.31 | 17.5522
SINAPI-INSUMO | 7337 | !EM PROCESSO DE DESATIVACAO! TINTA BASE RESINA EPOXI | KG | 0.01 | 45.09 | 0.4509
87525 MOD |  | TOTAL (R$) |  |  |  | 93.3811 | 22.6479 | 70.7332
OBSERVAÇÃO:
COMPOSIÇÃO: | 87458 MOD | ALVENARIA DE VEDAÇÃO DE BLOCOS CERÂMICOS FURADOS NA HORIZONTAL DE 19X19X39CM (ESPESSURA 19CM) DE PAREDES COM ÁREA LÍQUIDA MAIOR OU IGUAL A 6M ² COM VÃOS E ARGAMASSA DE ASSENTAMENTO COM PREPARO EM BETONEIRA. AF_06 /2014_P | M2 |  |  | 87458 MOD
FONTE | CÓDIGO | DESCRIÇÃO | UNIDADE | ÍNDICE | UNIT. (R$) | TOTAL
SINAPI-COMPOSIÇÃO | 87369 | ARGAMASSA TRAÇO 1:2:8 (CIMENTO, CAL E AREIA MÉDIA) PARA EMBOÇO/MASSA Ú NICA/ASSENTAMENTO DE ALVENARIA DE VEDAÇÃO, PREPARO MECÂNICO COM BETONE IRA 400 L. AF_06/2014 | M3 | 0.0129 | 382.95 | 4.9401
SINAPI-COMPOSIÇÃO | 88309 | PEDREIRO COM ENCARGOS COMPLEMENTARES | H | 1.02 | 15.86 | 16.1772
SINAPI-COMPOSIÇÃO | 88316 | SERVENTE COM ENCARGOS COMPLEMENTARES | H | 0.51 | 11.41 | 5.8191
SINAPI-INSUMO | 34548 | TELA DE AÇO SOLDADA GALVANIZADA PARA ALVENARIA , FIO 1,20 A 1.70 DE DIÂMETRO, MALHA 15 X 15 MM, LARGURA 17,5 CM E COMPRIMENTO 50,0CM | M | 0.42 | 1.82 | 0.7644
COTAÇÃO | ##001. | BLOCO CERAMICO (ALVENARIA VEDACAO), 16 FUROS, DE 19 X 19 X 39 CM | UN | 13.35 | 2.8095 | 37.5073
SINAPI-INSUMO | 37395 | PINO DE ACO COM FURO, HASTE = 27 MM (ACAO DIRETA) | CENTO | 0.01 | 41.64 | 0.4164
87458 MOD |  | TOTAL (R$) |  |  |  | 65.6244 | 43.6281 | 21.9963
OBSERVAÇÃO:
COMPOSIÇÃO: | 87448 | FORNECIMENTO E ASSENTAMENTO DE ALVENARIA DE VEDAÇÃO DE BLOCOS DE CONCRETO NA HORIZONTAL DE 9X19X39 CM (ESPESSURA 9 CM) | M2 |  |  | 87448
FONTE | CÓDIGO | DESCRIÇÃO | UNIDADE | ÍNDICE | UNIT. (R$) | TOTAL
SINAPI-COMPOSIÇÃO | 87369 | ARGAMASSA TRAÇO 1:2:8 (CIMENTO, CAL E AREIA MÉDIA) PARA EMBOÇO/MASSA ÚNICA/ASSENTAMENTO DE ALVENARIA DE VEDAÇÃO, PREPARO MANUAL. AF_06/2014 | M3 | 0.008 | 382.95 | 3.0636
SINAPI-COMPOSIÇÃO | 88309 | PEDREIRO COM ENCARGOS COMPLEMENTARES | H | 0.72 | 15.86 | 11.4192
SINAPI-COMPOSIÇÃO | 88316 | SERVENTE COM ENCARGOS COMPLEMENTARES | H | 0.36 | 11.41 | 4.1076
SINAPI-INSUMO | 34557 | TELA DE ACO SOLDADA GALVANIZADA PARA ALVENARIA, FIO 1,20 A 1,70 DE DIAMETRO, MALHA 15 X 15 MM, LARGURA 7,5 CM E COMPRIMENTO 50,0 CM | M | 0.785 | 1.15 | 0.90275
SINAPI-INSUMO | 650 | BLOCO VEDACAO CONCRETO 9 X 19 X 39 CM (CLASSE D - NBR 6136) | UNIDADE | 13.5 | 1.25 | 16.875
SINAPI-INSUMO | 37395 | PINO DE ACO COM FURO, HASTE = 27 MM (ACAO DIRETA) | CENTO | 0.0094 | 41.64 | 0.39142
87448 |  | TOTAL (R$) |  |  |  | 36.7596 | 21.2328 | 15.5268
OBSERVAÇÃO:
COMPOSIÇÃO: | 87450 | FORNECIMENTO E ASSENTAMENTO DE ALVENARIA DE VEDAÇÃO DE BLOCOS DE CONCRETO NA HORIZONTAL DE 14X19X39 CM (ESPESSURA 14 CM) | M2 |  |  | 87450
FONTE | CÓDIGO | DESCRIÇÃO | UNIDADE | ÍNDICE | UNIT. (R$) | TOTAL
SINAPI-COMPOSIÇÃO | 87369 | ARGAMASSA TRAÇO 1:2:8 (CIMENTO, CAL E AREIA MÉDIA) PARA EMBOÇO/MASSA ÚNICA/ASSENTAMENTO DE ALVENARIA DE VEDAÇÃO, PREPARO MANUAL. AF_06/2014 | M3 | 0.0103 | 382.95 | 3.9444
SINAPI-COMPOSIÇÃO | 88309 | PEDREIRO COM ENCARGOS COMPLEMENTARES | H | 0.99 | 15.86 | 15.7014
SINAPI-COMPOSIÇÃO | 88316 | SERVENTE COM ENCARGOS COMPLEMENTARES | H | 0.495 | 11.41 | 5.6479
SINAPI-INSUMO | 34557 | TELA DE ACO SOLDADA GALVANIZADA PARA ALVENARIA, FIO 1,20 A 1,70 DE DIAMETRO, MALHA 15 X 15 MM, LARGURA 7,5 CM E COMPRIMENTO 50,0 CM | M | 0.785 | 1.15 | 0.90275
SINAPI-INSUMO | 651 | BLOCO VEDACAO CONCRETO 14 X 19 X 39 CM (CLASSE D - NBR 6136) | UNIDADE | 13.5 | 1.47 | 19.845
SINAPI-INSUMO | 37395 | PINO DE ACO COM FURO, HASTE = 27 MM (ACAO DIRETA) | CENTO | 0.0189 | 41.64 | 0.787
87450 |  | TOTAL (R$) |  |  |  | 46.8285 | 25.4791 | 21.3494
OBSERVAÇÃO:
COMPOSIÇÃO: | 87452 | FORNECIMENTO E ASSENTAMENTO DE ALVENARIA DE VEDAÇÃO DE BLOCOS DE CONCRETO NA HORIZONTAL DE 19X19X39 CM (ESPESSURA 19 CM) | M2 |  |  | 87452
FONTE | CÓDIGO | DESCRIÇÃO | UNIDADE | ÍNDICE | UNIT. (R$) | TOTAL
SINAPI-COMPOSIÇÃO | 87369 | ARGAMASSA TRAÇO 1:2:8 (CIMENTO, CAL E AREIA MÉDIA) PARA EMBOÇO/MASSA ÚNICA/ASSENTAMENTO DE ALVENARIA DE VEDAÇÃO, PREPARO MANUAL. AF_06/2014 | M3 | 0.0129 | 382.95 | 4.9401
SINAPI-COMPOSIÇÃO | 88309 | PEDREIRO COM ENCARGOS COMPLEMENTARES | H | 1.12 | 15.86 | 17.7632
SINAPI-COMPOSIÇÃO | 88316 | SERVENTE COM ENCARGOS COMPLEMENTARES | H | 0.56 | 11.41 | 6.3896
SINAPI-INSUMO | 34548 | TELA DE AÇO SOLDADA GALVANIZADA PARA ALVENARIA , FIO 1,20 A 1.70 DE DIÂMETRO, MALHA 15 X 15 MM, LARGURA 17,5 CM E COMPRIMENTO 50,0 CM | M | 0.785 | 1.82 | 1.4287
SINAPI-INSUMO | 654 | BLOCO VEDACAO CONCRETO 19 X 19 X 39 CM (CLASSE D - NBR 6136) | UNIDADE | 13.5 | 1.89 | 25.515
SINAPI-INSUMO | 37395 | PINO DE ACO COM FURO, HASTE = 27 MM (ACAO DIRETA) | CENTO | 0.0189 | 41.64 | 0.787
87452 |  | TOTAL (R$) |  |  |  | 56.8236 | 32.6708 | 24.1528
OBSERVAÇÃO:
COMPOSIÇÃO: | 73988/002 | ENCUNHAMENTO (APERTO DE ALVENARIA) EM TIJOLOS CERAMICOS MACICO 5,7X9X19CM 1 VEZ (ESPESSURA 9CM) COM ARGAMASSA TRACO 1:2:8 (CIMENTO, CAL E AREIA) | M |  |  | 73988/002
FONTE | CÓDIGO | DESCRIÇÃO | UNIDADE | ÍNDICE | UNIT. (R$) | TOTAL
SINAPI-COMPOSIÇÃO | 87369 | ARGAMASSA TRAÇO 1:2:8 (CIMENTO, CAL E AREIA MÉDIA) PARA EMBOÇO/MASSA Ú NICA/ASSENTAMENTO DE ALVENARIA DE VEDAÇÃO, PREPARO MANUAL. AF_06/2014 | M3 | 0.003 | 382.95 | 1.1488
SINAPI-COMPOSIÇÃO | 88309 | PEDREIRO COM ENCARGOS COMPLEMENTARES | H | 0.2 | 15.86 | 3.172
SINAPI-COMPOSIÇÃO | 88316 | SERVENTE COM ENCARGOS COMPLEMENTARES | H | 0.1 | 11.41 | 1.141
SINAPI-INSUMO | 7258 | TIJOLO CERAMICO MACICO *5 X 10 X 20* CM | UN | 6 | 0.29 | 1.74
73988/002 |  | TOTAL (R$) |  |  |  | 7.2019 | 2.8888 | 4.313
OBSERVAÇÃO:
COMPOSIÇÃO: | 73988/001 | ENCUNHAMENTO (APERTO DE ALVENARIA) EM TIJOLOS CERAMICOS MACICO 5,7X9X19CM 1 VEZ (ESPESSURA 19CM) COM ARGAMASSA TRACO 1:2:8 (CIMENTO, CAL E A REIA) | M |  |  | 73988/001
FONTE | CÓDIGO | DESCRIÇÃO | UNIDADE | ÍNDICE | UNIT. (R$) | TOTAL
SINAPI-COMPOSIÇÃO | 87369 | ARGAMASSA TRAÇO 1:2:8 (CIMENTO, CAL E AREIA MÉDIA) PARA EMBOÇO/MASSA Ú NICA/ASSENTAMENTO DE ALVENARIA DE VEDAÇÃO, PREPARO MANUAL. AF_06/2014 | M3 | 0.006 | 382.95 | 2.2977
SINAPI-COMPOSIÇÃO | 88309 | PEDREIRO COM ENCARGOS COMPLEMENTARES | H | 0.3 | 15.86 | 4.758
SINAPI-COMPOSIÇÃO | 88316 | SERVENTE COM ENCARGOS COMPLEMENTARES | H | 0.15 | 11.41 | 1.7115
SINAPI-INSUMO | 7258 | TIJOLO CERAMICO MACICO *5 X 10 X 20* CM | UN | 12 | 0.29 | 3.48
73988/001 |  | TOTAL (R$) |  |  |  | 12.2472 | 5.7777 | 6.4695
OBSERVAÇÃO:
COMPOSIÇÃO: | ALV-DRY-005 | PAREDE DE GESSO ACARTONADO, DRY-WALL - 1ST + 1ST (DIVISÃO ENTRE ÁREAS SECAS DE UMA MESMA UNIDADE) | M2 |  |  | ALV-DRY-005
FONTE | CÓDIGO | DESCRIÇÃO | UNIDADE | ÍNDICE | UNIT. (R$) | TOTAL
SETOP-COMPOSIÇÃO | ALV-DRY-005 | PAREDE DE GESSO ACARTONADO, DRY-WALL - 1ST + 1ST (DIVISÃO ENTRE ÁREAS SECAS DE UMA MESMA UNIDADE) | M2 | 1 | 80.29 | 80.29
ALV-DRY-005 |  | TOTAL (R$) |  |  |  | 80.29 | 52.1885 | 28.1015
OBSERVAÇÃO:
COMPOSIÇÃO: | DIV-PAI-010 | DIVISÓRIA EM PAINEL REMOVÍVEL, NÚCLEO COMPENSADO NAVAL - P. ALUMÍNIO TIPO C | M2 |  |  | DIV-PAI-010
FONTE | CÓDIGO | DESCRIÇÃO | UNIDADE | ÍNDICE | UNIT. (R$) | TOTAL
SETOP-COMPOSIÇÃO | DIV-PAI-010 | DIVISÓRIA EM PAINEL REMOVÍVEL, NÚCLEO COMP.NAVAL-P.ALUMÍNIO TIPO C | M2 | 1 | 91.42 | 91.42
DIV-PAI-010 |  | TOTAL (R$) |  |  |  | 91.42 | 59.423 | 31.997
OBSERVAÇÃO:
COMPOSIÇÃO: | 09683/ORSE | FORNECIMENTO E MONTAGEM DE PORTA PARA DIVISÓRIA NAVAL COM MIOLO EM VERMICULITA INCLUSIVE FERRAGENS EM AÇO OU SILIMAR | UNIDADE |  |  | 09683/ORSE
FONTE | CÓDIGO | DESCRIÇÃO | UNIDADE | ÍNDICE | UNIT. (R$) | TOTAL
ORSE | 10059/ORSE | FORNECIMENTO E MONTAGEM DE PORTA PARA DIVISÓRIA NAVAL COM MIOLO EM VERMICULITA INCLUSIVE FERRAGENS EM AÇO OU SILIMAR | UNIDADE | 1 | 1231.02 | 1231.02
09683/ORSE |  | TOTAL (R$) |  |  |  | 1231.02 | 800.163 | 430.857
OBSERVAÇÃO:
COMPOSIÇÃO: | 74071/002 | PORTA DE ABRIR EM ALUMINIO TIPO VENEZIANA, COM GUARNICAO | M2 |  |  | 74071/002
FONTE | CÓDIGO | DESCRIÇÃO | UNIDADE | ÍNDICE | UNIT. (R$) | TOTAL
SINAPI-COMPOSIÇÃO | 88309 | PEDREIRO COM ENCARGOS COMPLEMENTARES | H | 0.5 | 15.86 | 7.93
SINAPI-COMPOSIÇÃO | 88315 | SERRALHEIRO COM ENCARGOS COMPLEMENTARES | H | 1.3 | 15.15 | 19.695
SINAPI-COMPOSIÇÃO | 88316 | SERVENTE COM ENCARGOS COMPLEMENTARES | H | 2.2 | 11.41 | 25.102
SINAPI-COMPOSIÇÃO | 88627 | ARGAMASSA TRAÇO 1:0,5:4,5 (CIMENTO, CAL E AREIA MÉDIA) PARA ASSENTAMEN TO DE ALVENARIA, PREPARO MANUAL. AF_08/2014 | M3 | 0.01 | 351.36 | 3.5136
SINAPI-INSUMO | 4917 | PORTA ALUMINIO ABRIR, PERFIL SERIE 25, TP VENEZIANA C/ GUARNICAO 87 X 210CM | M2 | 1 | 385.75 | 385.75
74071/002 |  | TOTAL (R$) |  |  |  | 441.9906 | 389.2636 | 52.727
OBSERVAÇÃO:
COMPOSIÇÃO: | 73809/001 MOD | JANELA DE ALUMINIO TIPO MAXIM AR | M2 |  |  | 73809/001 MOD
FONTE | CÓDIGO | DESCRIÇÃO | UNIDADE | ÍNDICE | UNIT. (R$) | TOTAL
SINAPI-COMPOSIÇÃO | 88309 | PEDREIRO COM ENCARGOS COMPLEMENTARES | H | 1 | 15.86 | 15.86
SINAPI-COMPOSIÇÃO | 88316 | SERVENTE COM ENCARGOS COMPLEMENTARES | H | 1.1 | 11.41 | 12.551
SINAPI-INSUMO | 367 | AREIA GROSSA - POSTO JAZIDA/FORNECEDOR (SEM FRETE) | M3 | 0.005 | 72 | 0.36
ORSE-INSUMO | 01135/ORSE | JANELA DE ALUMÍNIO, COR FOSCA, TIPO MAXIM-AR, EXCLUSIVE VIDROS | M2 | 1.1 | 228.26 | 251.086
SINAPI-INSUMO | 1379 | CIMENTO PORTLAND COMPOSTO CP II-32 | KG | 2.12 | 0.46 | 0.9752
73809/001 MOD |  | TOTAL (R$) |  |  |  | 280.8322 | 252.4212 | 28.411
OBSERVAÇÃO: | MODIFICADA A COMPOSIÇÃO SINAPI CÓDIGO 73809/001, USANDO O INSUMO DA ORSE QUE NÃO POSSUI VIDRO NA JANELA.
O VIDRO ESTÁ SENDO CONSIDERADO EM OUTRA COMPOSIÇÃO
COMPOSIÇÃO: | 74067/001 MOD | JANELA DE CORRER EM ALUMINIO, COM QUATRO FOLHAS PARA VIDRO, DUAS FIXAS E DUAS MOVEIS | M2 |  |  | 74067/001 MOD
FONTE | CÓDIGO | DESCRIÇÃO | UNIDADE | ÍNDICE | UNIT. (R$) | TOTAL
SINAPI-COMPOSIÇÃO | 88309 | PEDREIRO COM ENCARGOS COMPLEMENTARES | H | 0.5 | 15.86 | 7.93
SINAPI-COMPOSIÇÃO | 88315 | SERRALHEIRO COM ENCARGOS COMPLEMENTARES | H | 1.1 | 15.15 | 16.665
SINAPI-COMPOSIÇÃO | 88316 | SERVENTE COM ENCARGOS COMPLEMENTARES | H | 1.9 | 11.41 | 21.679
SINAPI-COMPOSIÇÃO | 88627 | ARGAMASSA TRAÇO 1:0,5:4,5 (CIMENTO, CAL E AREIA MÉDIA) PARA ASSENTAMENTO DE ALVENARIA, PREPARO MANUAL. AF_08/2014 | M3 | 0.006 | 351.36 | 2.1082
ORSE-INSUMO | 01145/ORSE | JANELA DE ALUMÍNIO, DE CORRER OU ABRIR, COR FOSCA, TIPO MOLDURA, EXCLUSIVE VIDROS | M2 | 1 | 296.41 | 296.41
74067/001 MOD |  | TOTAL (R$) |  |  |  | 344.7922 | 298.5182 | 46.274
OBSERVAÇÃO: | MODIFICADA A COMPOSIÇÃO SINAPI CÓDIGO 74067/001, USANDO O INSUMO DA ORSE QUE NÃO POSSUI VIDRO NA JANELA.
O VIDRO ESTÁ SENDO CONSIDERADO EM OUTRA COMPOSIÇÃO
COMPOSIÇÃO: | 84959 | VIDRO LISO COMUM TRANSPARENTE, ESPESSURA 6MM | M2 |  |  | 84959
FONTE | CÓDIGO | DESCRIÇÃO | UNIDADE | ÍNDICE | UNIT. (R$) | TOTAL
SINAPI-COMPOSIÇÃO | 88316 | SERVENTE COM ENCARGOS COMPLEMENTARES | H | 0.2 | 11.41 | 2.282
SINAPI-COMPOSIÇÃO | 88325 | VIDRACEIRO COM ENCARGOS COMPLEMENTARES | H | 1 | 14.09 | 14.09
SINAPI-INSUMO | 10491 | VIDRO LISO INCOLOR 6 MM - SEM COLOCACAO | M2 | 1 | 94.44 | 94.44
SINAPI-INSUMO | 10498 | MASSA PARA VIDRO | KG | 2 | 4.23 | 8.46
84959 |  | TOTAL (R$) |  |  |  | 119.272 | 102.9 | 16.372
OBSERVAÇÃO:
COMPOSIÇÃO: | 74046/002 | TARJETA TIPO LIVRE/OCUPADO PARA PORTA DE BANHEIRO | UN |  |  | 74046/002
FONTE | CÓDIGO | DESCRIÇÃO | UNIDADE | ÍNDICE | UNIT. (R$) | TOTAL
SINAPI-COMPOSIÇÃO | 88239 | AJUDANTE DE CARPINTEIRO COM ENCARGOS COMPLEMENTARES | H | 0.25 | 12.67 | 3.1675
SINAPI-COMPOSIÇÃO | 88261 | CARPINTEIRO DE ESQUADRIA COM ENCARGOS COMPLEMENTARES | H | 0.25 | 15.67 | 3.9175
SINAPI-INSUMO | 11457 | TARJETA TIPO LIVRE/OCUPADO P/ PORTA BANHEIRO | UN | 1 | 25.66 | 25.66
74046/002 |  | TOTAL (R$) |  |  |  | 32.745 | 25.66 | 7.085
OBSERVAÇÃO:
COMPOSIÇÃO: | 85005 | ESPELHO CRISTAL, ESPESSURA 4MM, COM PARAFUSOS DE FIXACAO, SEM MOLDURA | M2 |  |  | 85005
FONTE | CÓDIGO | DESCRIÇÃO | UNIDADE | ÍNDICE | UNIT. (R$) | TOTAL
SINAPI-COMPOSIÇÃO | 88316 | SERVENTE COM ENCARGOS COMPLEMENTARES | H | 0.4 | 11.41 | 4.564
SINAPI-COMPOSIÇÃO | 88325 | VIDRACEIRO COM ENCARGOS COMPLEMENTARES | H | 2 | 14.09 | 28.18
SINAPI-INSUMO | 442 | PARAFUSO FRANCES M16(D=16MM) X 45MM CAB ABAULADA - ZINCAGEM A FOGO | UN | 4 | 2.25 | 9
SINAPI-INSUMO | 11186 | ESPELHO CRISTAL E = 4 MM | M2 | 1 | 191.11 | 191.11
85005 |  | TOTAL (R$) |  |  |  | 232.854 | 200.11 | 32.744
OBSERVAÇÃO:
COMPOSIÇÃO: | COB-TEL-050 | COBERTURA EM TELHA METÁLICA GALVANIZADA TRAPEZOIDAL, DUPLA COM TRATAMENTO TERMO-ACÚSTICO | M2 |  |  | COB-TEL-050
FONTE | CÓDIGO | DESCRIÇÃO | UNIDADE | ÍNDICE | UNIT. (R$) | TOTAL
SETOP-COMPOSIÇÃO | COB-TEL-050 | COBERTURA EM TELHA METÁLICA GALVANIZADA TRAPEZOIDAL, DUPLA COM TRATAMENTO TERMO-ACÚSTICO | M2 | 1 | 124.53 | 124.53
COB-TEL-050 |  | TOTAL (R$) |  |  |  | 124.53 | 87.171 | 37.359
OBSERVAÇÃO:
COMPOSIÇÃO: | 72107 | RUFO EM CHAPA DE AÇO GALVANIZADO NÚMERO 24 DESENVOLVIMENTO DE 25CM | M |  |  | 72107
FONTE | CÓDIGO | DESCRIÇÃO | UNIDADE | ÍNDICE | UNIT. (R$) | TOTAL
SINAPI-COMPOSIÇÃO | 88316 | SERVENTE COM ENCARGOS COMPLEMENTARES | H | 0.25 | 11.41 | 2.8525
SINAPI-COMPOSIÇÃO | 88323 | TELHADISTA COM ENCARGOS COMPLEMENTARES | H | 0.25 | 14.12 | 3.53
SINAPI-INSUMO | 1116 | RUFO CHAPA GALVANIZADA NUM 24 L = 25CM | M | 1.05 | 10.12 | 10.626
SINAPI-INSUMO | 5061 | PREGO POLIDO COM CABECA 18 X 27 | KG | 0.1 | 8.12 | 0.812
72107 |  | TOTAL (R$) |  |  |  | 17.8205 | 11.438 | 6.3825
OBSERVAÇÃO:
COMPOSIÇÃO: | 72105 | CALHA EM CHAPA DE AÇO GALVANIZADO NÚMERO 24 DESENVOLVIMENTO DE 50CM | M |  |  | 72105
FONTE | CÓDIGO | DESCRIÇÃO | UNIDADE | ÍNDICE | UNIT. (R$) | TOTAL
SINAPI-COMPOSIÇÃO | 88316 | SERVENTE COM ENCARGOS COMPLEMENTARES | H | 0.55 | 11.41 | 6.2755
SINAPI-COMPOSIÇÃO | 88323 | TELHADISTA COM ENCARGOS COMPLEMENTARES | H | 0.55 | 14.12 | 7.766
SINAPI-INSUMO | 1118 | CALHA CHAPA GALVANIZADA NUM 24 L = 50CM | M | 1.05 | 20.25 | 21.2625
SINAPI-INSUMO | 5061 | PREGO POLIDO COM CABECA 18 X 27 | KG | 0.15 | 8.12 | 1.218
SINAPI-INSUMO | 5104 | REBITE DE ALUMINIO VAZADO DE REPUXO, 3,2 X 8 MM (1KG = 1025 UNIDADES) | KG | 0.04 | 68.01 | 2.7204
SINAPI-INSUMO | 13388 | SOLDA 50/50 | KG | 0.07 | 64.61 | 4.5227
72105 |  | TOTAL (R$) |  |  |  | 43.7651 | 29.7236 | 14.0415
OBSERVAÇÃO:
COMPOSIÇÃO: | 72075 | IMPERMEABILIZAÇÃO DE SUPERFÍCIES ÚMIDAS COM REVESTIMENTO BI-COMPONENTE SEMI-FLEXÍVEL | M2 |  |  | 72075
FONTE | CÓDIGO | DESCRIÇÃO | UNIDADE | ÍNDICE | UNIT. (R$) | TOTAL
SINAPI-COMPOSIÇÃO | 88309 | PEDREIRO COM ENCARGOS COMPLEMENTARES | H | 0.2 | 15.86 | 3.172
SINAPI-COMPOSIÇÃO | 88316 | SERVENTE COM ENCARGOS COMPLEMENTARES | H | 0.1 | 11.41 | 1.141
SINAPI-INSUMO | 116 | REVESTIMENTO IMPERMEABILIZANTE SEMI-FLEXIVEL BI-COMPONENTE | KG | 1.2 | 3.68 | 4.416
72075 |  | TOTAL (R$) |  |  |  | 8.729 | 4.416 | 4.313
OBSERVAÇÃO:
COMPOSIÇÃO: | 83738 | IMPERMEABILIZAÇÃO DE SUPERFÍCIES COM MANTA ASFÁLTICA (COM POLÍMEROS TIPO APP), E=4 MM | M2 |  |  | 83738
FONTE | CÓDIGO | DESCRIÇÃO | UNIDADE | ÍNDICE | UNIT. (R$) | TOTAL
SINAPI-COMPOSIÇÃO | 88243 | AJUDANTE ESPECIALIZADO COM ENCARGOS COMPLEMENTARES | H | 0.45 | 12.15 | 5.4675
SINAPI-COMPOSIÇÃO | 88270 | IMPERMEABILIZADOR COM ENCARGOS COMPLEMENTARES | H | 0.45 | 16.52 | 7.434
SINAPI-COMPOSIÇÃO | 88316 | SERVENTE COM ENCARGOS COMPLEMENTARES | H | 0.3 | 11.41 | 3.423
SINAPI-INSUMO | 511 | PRIMER PARA MANTA ASFALTICA A BASE DE ASFALTO MODIFICADO DILUIDO EM SOLVENTE, APLICACAO A FRIO | L | 0.5 | 10.43 | 5.215
SINAPI-INSUMO | 4015 | MANTA IMPERMEABILIZANTE A BASE DE ASFALTO MODIFICADO C/ POLIMEROS DE APP TIPO TORODIM 4MM VIAPOL OU EQUIV | M2 | 1.1 | 30.56 | 33.616
SINAPI-INSUMO | 11625 | TINTA PRIMARIA BETUMINOSA EM SUSPENSAO AQUOSA | KG | 0.6 | 6.22 | 3.732
83738 |  | TOTAL (R$) |  |  |  | 58.8875 | 42.563 | 16.3245
OBSERVAÇÃO:
COMPOSIÇÃO: | 87905 | CHAPISCO COM ARGAMASSA TRAÇO 1:3 | M2 |  |  | 87905
FONTE | CÓDIGO | DESCRIÇÃO | UNIDADE | ÍNDICE | UNIT. (R$) | TOTAL
SINAPI-COMPOSIÇÃO | 87313 | ARGAMASSA TRAÇO 1:3 (CIMENTO E AREIA GROSSA) PARA CHAPISCO CONVENCIONAL, PREPARO MECÂNICO COM BETONEIRA 400 L. AF_06/2014 | M3 | 0.0042 | 315.6 | 1.3255
SINAPI-COMPOSIÇÃO | 88309 | PEDREIRO COM ENCARGOS COMPLEMENTARES | H | 0.183 | 15.86 | 2.9024
SINAPI-COMPOSIÇÃO | 88316 | SERVENTE COM ENCARGOS COMPLEMENTARES | H | 0.091 | 11.41 | 1.0383
87905 |  | TOTAL (R$) |  |  |  | 5.2662 | 1.3255 | 3.9407
OBSERVAÇÃO:
COMPOSIÇÃO: | 87527 | EMBOÇO COM ARGAMASSA TRAÇO 1:2:8 | M2 |  |  | 87527
FONTE | CÓDIGO | DESCRIÇÃO | UNIDADE | ÍNDICE | UNIT. (R$) | TOTAL
SINAPI-COMPOSIÇÃO | 87292 | ARGAMASSA TRAÇO 1:2:8 (CIMENTO, CAL E AREIA MÉDIA) PARA EMBOÇO/MASSA ÚNICA/ASSENTAMENTO DE ALVENARIA DE VEDAÇÃO, PREPARO MECÂNICO COM BETONEIRA 400 L. AF_06/2014 | M3 | 0.0376 | 317.84 | 11.9508
SINAPI-COMPOSIÇÃO | 88309 | PEDREIRO COM ENCARGOS COMPLEMENTARES | H | 0.58 | 15.86 | 9.1988
SINAPI-COMPOSIÇÃO | 88316 | SERVENTE COM ENCARGOS COMPLEMENTARES | H | 0.211 | 11.41 | 2.4075
87527 |  | TOTAL (R$) |  |  |  | 23.5571 | 11.9508 | 11.6063
OBSERVAÇÃO:
COMPOSIÇÃO: | FOR-GES-010 | FORRO DE GESSO EM PLACAS ACARTONADAS - FGE | M2 |  |  | FOR-GES-010
FONTE | CÓDIGO | DESCRIÇÃO | UNIDADE | ÍNDICE | UNIT. (R$) | TOTAL
SETOP-COMPOSIÇÃO | FOR-GES-010 | FORRO DE GESSO EM PLACAS ACARTONADAS - FGE | M2 | 1 | 35 | 35
FOR-GES-010 |  | TOTAL (R$) |  |  |  | 35 | 24.5 | 10.5
OBSERVAÇÃO:
COMPOSIÇÃO: | 74073/002 | ALÇAPÃO EM FERRO 70X70CM, INCLUSO FERRAGENS | UN |  |  | 74073/002
FONTE | CÓDIGO | DESCRIÇÃO | UNIDADE | ÍNDICE | UNIT. (R$) | TOTAL
SINAPI-COMPOSIÇÃO | 88309 | PEDREIRO COM ENCARGOS COMPLEMENTARES | H | 0.4 | 15.86 | 6.344
SINAPI-COMPOSIÇÃO | 88315 | SERRALHEIRO COM ENCARGOS COMPLEMENTARES | H | 0.49 | 15.15 | 7.4235
SINAPI-COMPOSIÇÃO | 88316 | SERVENTE COM ENCARGOS COMPLEMENTARES | H | 0.89 | 11.41 | 10.1549
SINAPI-COMPOSIÇÃO | 88631 | ARGAMASSA TRAÇO 1:4 (CIMENTO E AREIA MÉDIA), PREPARO MANUAL. AF_08/201 | M3 | 0.003 | 333.13 | 0.99939
SINAPI-INSUMO | 567 | CANTONEIRA FERRO GALVANIZADO DE ABAS IGUAIS, 1 X 1/8" (L X E) , 1,20KG/M | M | 2.8 | 4.61 | 12.908
SINAPI-INSUMO | 1327 | CHAPA ACO FINA A FRIO PRETA 24MSG E = 0,61 MM - 4,89KG/M2 | KG | 0.49 | 3.55 | 1.7395
SINAPI-INSUMO | 11447 | DOBRADICA LATAO CROMADO 3 X 3" C/ ANEIS | UN | 2 | 22.9 | 45.8
74073/002 |  | TOTAL (R$) |  |  |  | 85.3693 | 61.4469 | 23.9224
OBSERVAÇÃO:
COMPOSIÇÃO: | 74194/001 | ESCADA TIPO MARINHEIRO EM TUBO AÇO GALVANIZADO 1 1/2" 5 DEGRAUS | M |  |  | 74194/001
FONTE | CÓDIGO | DESCRIÇÃO | UNIDADE | ÍNDICE | UNIT. (R$) | TOTAL
SINAPI-COMPOSIÇÃO | 88315 | SERRALHEIRO COM ENCARGOS COMPLEMENTARES | H | 3.4 | 15.15 | 51.51
SINAPI-COMPOSIÇÃO | 88316 | SERVENTE COM ENCARGOS COMPLEMENTARES | H | 3.1 | 11.41 | 35.371
SINAPI-COMPOSIÇÃO | 88631 | ARGAMASSA TRAÇO 1:4 (CIMENTO E AREIA MÉDIA), PREPARO MANUAL. AF_08/201 | M3 | 0.02 | 333.13 | 6.6626
SINAPI-INSUMO | 7697 | TUBO ACO GALV C/ COSTURA DIN 2440/NBR 5580 CLASSE MEDIA DN 1.1/2" (40MM) E=3,25MM - 3,61KG/M | M | 4 | 25.55 | 102.2
74194/001 |  | TOTAL (R$) |  |  |  | 195.7436 | 108.8626 | 86.881
OBSERVAÇÃO:
COMPOSIÇÃO: | 88484 | APLICAÇÃO DE FUNDO SELADOR ACRÍLICO | M2 |  |  | 88484
FONTE | CÓDIGO | DESCRIÇÃO | UNIDADE | ÍNDICE | UNIT. (R$) | TOTAL
SINAPI-COMPOSIÇÃO | 88310 | PINTOR COM ENCARGOS COMPLEMENTARES | H | 0.051 | 15.86 | 0.80886
SINAPI-COMPOSIÇÃO | 88316 | SERVENTE COM ENCARGOS COMPLEMENTARES | H | 0.019 | 11.41 | 0.21679
SINAPI-INSUMO | 6085 | SELADOR ACRILICO | L | 0.16 | 5.59 | 0.8944
88484 |  | TOTAL (R$) |  |  |  | 1.92 | 0.8944 | 1.0256
OBSERVAÇÃO:
COMPOSIÇÃO: | 6082 | Fornecimento e aplicação de pintura em verniz brilhante em madeira, 3 demãos | M2 |  |  | 6082
FONTE | CÓDIGO | DESCRIÇÃO | UNIDADE | ÍNDICE | UNIT. (R$) | TOTAL
SINAPI-COMPOSIÇÃO | 88310 | PINTOR COM ENCARGOS COMPLEMENTARES | H | 0.4 | 15.86 | 6.344
SINAPI-COMPOSIÇÃO | 88316 | SERVENTE COM ENCARGOS COMPLEMENTARES | H | 0.3 | 11.41 | 3.423
SINAPI-INSUMO | 3767 | LIXA EM FOLHA PARA PAREDE OU MADEIRA, NUMERO 120 (COR VERMELHA) | UN | 1 | 0.52 | 0.52
SINAPI-INSUMO | 5318 | SOLVENTE DILUENTE A BASE DE AGUARRAS | L | 0.05 | 10.8 | 0.54
SINAPI-INSUMO | 10481 | VERNIZ SINTETICO BRILHANTE | L | 0.075 | 21.96 | 1.647
6082 |  | TOTAL (R$) |  |  |  | 12.474 | 2.707 | 9.767
OBSERVAÇÃO:
COMPOSIÇÃO: | 73794/001 | FORNECIMENTO E APLICAÇÃO DE PINTURA COM TINTA PROTETORA ACABAMENTO GRAFITE ESMALTE, 2 DEMAOS, EM ESQUADRIAS DE MADEIRA | M2 |  |  | 73794/001
FONTE | CÓDIGO | DESCRIÇÃO | UNIDADE | ÍNDICE | UNIT. (R$) | TOTAL
SINAPI-COMPOSIÇÃO | 88310 | PINTOR COM ENCARGOS COMPLEMENTARES | H | 0.8 | 15.86 | 12.688
SINAPI-COMPOSIÇÃO | 88316 | SERVENTE COM ENCARGOS COMPLEMENTARES | H | 0.8 | 11.41 | 9.128
SINAPI-INSUMO | 3768 | LIXA EM FOLHA PARA FERRO, NUMERO 150 | UN | 0.3 | 2.18 | 0.654
SINAPI-INSUMO | 5318 | SOLVENTE DILUENTE A BASE DE AGUARRAS | L | 0.05 | 10.8 | 0.54
SINAPI-INSUMO | 7293 | TINTA ESMALTE SINTETICO GRAFITE COM PROTECAO PARA METAIS FERROSOS | L | 0.12 | 20.41 | 2.4492
73794/001 |  | TOTAL (R$) |  |  |  | 25.4592 | 3.6432 | 21.816
OBSERVAÇÃO:
COMPOSIÇÃO: | PIN-TEX-015 | PINTURA TEXTURIZADA COM ROLO, EXCLUSIVE FUNDO SELADOR | M2 |  |  | PIN-TEX-015
FONTE | CÓDIGO | DESCRIÇÃO | UNIDADE | ÍNDICE | UNIT. (R$) | TOTAL
SETOP-COMPOSIÇÃO | PIN-TEX-015 | PINTURA TEXTURIZADA COM ROLO, EXCLUSIVE FUNDO SELADOR | M2 | 1 | 16.99 | 16.99
PIN-TEX-015 |  | TOTAL (R$) |  |  |  | 16.99 | 11.0435 | 5.9465
OBSERVAÇÃO:
COMPOSIÇÃO: | 73978/001 | FORNECIMENTO E APLICAÇÃO DE SILICONE EM CONCRETO APARENTE | M2 |  |  | 73978/001
FONTE | CÓDIGO | DESCRIÇÃO | UNIDADE | ÍNDICE | UNIT. (R$) | TOTAL
SINAPI-COMPOSIÇÃO | 88310 | PINTOR COM ENCARGOS COMPLEMENTARES | H | 0.3 | 15.86 | 4.758
SINAPI-COMPOSIÇÃO | 88316 | SERVENTE COM ENCARGOS COMPLEMENTARES | H | 0.3 | 11.41 | 3.423
SINAPI-INSUMO | 10483 | SOLUCÃO DE SILICONE HIDRORREPELENE PARA APLICACÃO EM TIJOLOS E CONCRETOS APARENTES | L | 0.29 | 24.78 | 7.1862
73978/001 |  | TOTAL (R$) |  |  |  | 15.3672 | #REF! | 10.6092
OBSERVAÇÃO:
COMPOSIÇÃO: | 87625 | CONTRAPISO EM ARGAMASSA TRAÇO 1:4 (CIMENTO E AREIA) ESPESSURA 3CM | M2 |  |  | 87625
FONTE | CÓDIGO | DESCRIÇÃO | UNIDADE | ÍNDICE | UNIT. (R$) | TOTAL
SINAPI-COMPOSIÇÃO | 87301 | ARGAMASSA TRAÇO 1:4 (CIMENTO E AREIA MÉDIA) PARA CONTRAPISO, PREPARO M ECÂNICO COM BETONEIRA 400 L. AF_06/2014 | M3 | 0.0431 | 354.98 | 15.2996
SINAPI-COMPOSIÇÃO | 88309 | PEDREIRO COM ENCARGOS COMPLEMENTARES | H | 0.35 | 15.86 | 5.551
SINAPI-COMPOSIÇÃO | 88316 | SERVENTE COM ENCARGOS COMPLEMENTARES | H | 0.175 | 11.41 | 1.9967
SINAPI-INSUMO | 1379 | CIMENTO PORTLAND COMPOSTO CP II-32 | KG | 1 | 0.46 | 0.46
SINAPI-INSUMO | 7334 | ADESIVO PARA ARGAMASSAS E CHAPISCOS | L | 0.435 | 8.53 | 3.7105
87625 |  | TOTAL (R$) |  |  |  | 27.0179 | 19.4702 | 7.5477
OBSERVAÇÃO:
COMPOSIÇÃO: | 15.05.17 | Fornecimento e aplicação de concreto sarrafeado e nivelado, traço 1:3 (cimento:areia) com junta de dilatação em PVC | M2 |  |  | 15.05.17
FONTE | CÓDIGO | DESCRIÇÃO | UNIDADE | ÍNDICE | UNIT. (R$) | TOTAL
SUDECAP-COMPOSIÇÃO | 15.05.17 | PISO CIMENT.DESEMP.FELTRADO,ARG.1:3,JUNTA PL.17X3M E= 3,0 CM, COM JUNTA DE 1 X 1 M | M2 | 1 | 29.72 | 29.72
15.05.17 |  | TOTAL (R$) |  |  |  | 29.72 | #REF! | #REF!
OBSERVAÇÃO:
COMPOSIÇÃO: | 86932 | FORNECIMENTO E INSTALAÇÃO DE BACIA SANITÁRIA CONVENCIONAL COM CAIXA ACOPLADA, COR BRANCA, LINHA VOGUE PLUS, REF: P505 DECA OU EQUIVALENTE | UN |  |  | 86932
FONTE | CÓDIGO | DESCRIÇÃO | UNIDADE | ÍNDICE | UNIT. (R$) | TOTAL
SINAPI-COMPOSIÇÃO | 88267 | ENCANADOR OU BOMBEIRO HIDRÁULICO COM ENCARGOS COMPLEMENTARES | H | 0.78 | 15.86 | 12.3708
SINAPI-COMPOSIÇÃO | 88316 | SERVENTE COM ENCARGOS COMPLEMENTARES | H | 0.44 | 11.41 | 5.0204
SINAPI-INSUMO | 34357 | REJUNTE COLORIDO | KG | 0.1469 | 3.18 | 0.46714
SINAPI-INSUMO | 4384 | PARAFUSO NIQUELADO COM ACABAMENTO CROMADO PARA FIXAR PECA SANITARIA, INCLUI PORCA CEGA, ARRUELA E BUCHA DE NYLON TAMANHO S-10 | UN | 2 | 7.79 | 15.58
SINAPI-INSUMO | 6138 | VEDACAO PVC, 100 MM, PARA SAIDA VASO SANITARIO | UN | 1 | 1.42 | 1.42
SINAPI-INSUMO | 10422 | BACIA SANITARIA (VASO) COM CAIXA ACOPLADA, DE LOUCA BRANCA | UN | 1 | 317.16 | 317.16
SINAPI-COMPOSIÇÃO | 86887 | ENGATE FLEXÍVEL EM METAL CROMADO, 1/2\" X 40CM - FORNECIMENTO E INSTALA ÇÃO. AF_12/2013 | UN | 1 | 28.64 | 28.64
86932 |  | TOTAL (R$) |  |  |  | 380.6583 | 363.2671 | 17.3912
OBSERVAÇÃO:
COMPOSIÇÃO: | ACE-BEB-010 | BEBEDOURO GEMINADO MG-F 80 INOX | UN |  |  | ACE-BEB-010
FONTE | CÓDIGO | DESCRIÇÃO | UNIDADE | ÍNDICE | UNIT. (R$) | TOTAL
SETOP-COMPOSIÇÃO | ACE-BEB-010 | BEBEDOURO GEMINADO MG-F 80 INOX | UN | 1 | 685.87 | 685.87
ACE-BEB-010 |  | TOTAL (R$) |  |  |  | 685.87 | 480.109 | 205.761
OBSERVAÇÃO:
COMPOSIÇÃO: | ACE-BAR-005 | FORNECIMENTO E INSTALAÇÃO DE BARRA DE APOIO EM INOX DIÂM. 31.75MM COMPR. DE 80 CM REF: TB100 TUBONOX OU SIMILAR, INCLUSIVE ACESSÓRIOS DE FIXAÇÃO EM PAREDE | UN |  |  | ACE-BAR-005
FONTE | CÓDIGO | DESCRIÇÃO | UNIDADE | ÍNDICE | UNIT. (R$) | TOTAL
SETOP-COMPOSIÇÃO | ACE-BAR-005 | BARRA DE APOIO EM AÇO INOX PARA P.N.E. L = 80 CM (LAVATÓRIO) | UN | 1 | 101.26 | 101.26
ACE-BAR-005 |  | TOTAL (R$) |  |  |  | 101.26 | 70.882 | 30.378
OBSERVAÇÃO:
COMPOSIÇÃO: | ACE-BAR-010 | BARRA DE APOIO HORIZONTAL PARA LAVATÓRIO EM AÇO INOXIDÁVEL ESCOVADO. SOLDADA EM CHAPA DE AÇO E=3MM, Ø=32MM, FUROS PARA PASSAGEM DOS PARAFUSOS Ø=7MM, FIXADO NA ALVENARIA COM PARAFUSOS Ø=10MM, FIXAÇÃO COM PARABOLT NO SENTIDO PERPENDICULAR DA EXTENSÃO DA BARRA | UN |  |  | ACE-BAR-010
FONTE | CÓDIGO | DESCRIÇÃO | UNIDADE | ÍNDICE | UNIT. (R$) | TOTAL
SETOP-COMPOSIÇÃO | ACE-BAR-010 | BARRA DE APOIO HORIZONTAL PARA LAVATÓRIO EM AÇO INOXIDÁVEL ESCOVADO. SOLDADA EM CHAPA DE AÇO E=3MM, Ø=32MM, FUROS PARA PASSAGEM DOS PARAFUSOS Ø=7MM, FIXADO NA ALVENARIA COM PARAFUSOS Ø=10MM, FIXAÇÃO COM PARABOLT NO SENTIDO PERPENDICULAR DA EXTENSÃO DA BARRA | UN | 1 | 116.26 | 116.26
ACE-BAR-010 |  | TOTAL (R$) |  |  |  | 116.26 | 81.382 | 34.878
OBSERVAÇÃO:
COMPOSIÇÃO: | 9535 | FORNECIMENTO E INSTALAÇÃO DE CHUVEIRO ELETRICO, REF.: BELLO BANHO, LORENZETTI OU EQUIVALENTE | UN |  |  | 9535
FONTE | CÓDIGO | DESCRIÇÃO | UNIDADE | ÍNDICE | UNIT. (R$) | TOTAL
SINAPI-COMPOSIÇÃO | 88264 | ELETRICISTA COM ENCARGOS COMPLEMENTARES | H | 0.45 | 15.86 | 7.137
SINAPI-COMPOSIÇÃO | 88316 | SERVENTE COM ENCARGOS COMPLEMENTARES | H | 0.3 | 11.41 | 3.423
SINAPI-INSUMO | 1368 | CHUVEIRO COMUM EM PLASTICO BRANCO, COM CANO, 3 TEMPERATURAS, 5500 W (110/220 V) | UN | 1 | 45.55 | 45.55
SINAPI-INSUMO | 3148 | FITA VEDA ROSCA EM ROLOS DE 18 MM X 50 M (L X C) | UN | 0.01 | 8.26 | 0.0826
9535 |  | TOTAL (R$) |  |  |  | 56.1926 | 45.6326 | 10.56
OBSERVAÇÃO:
COMPOSIÇÃO: | 74174/001 | REGISTRO GAVETA 1.1/2"COM CANOPLA ACABAMENTO CROMADO SIMPLES - FORNEC IMENTO E INSTALACAO | UN |  |  | 74174/001
FONTE | CÓDIGO | DESCRIÇÃO | UNIDADE | ÍNDICE | UNIT. (R$) | TOTAL
SINAPI-COMPOSIÇÃO | 88248 | AUXILIAR DE ENCANADOR OU BOMBEIRO HIDRÁULICO COM ENCARGOS COMPLEMENTAR ES | H | 0.95 | 12.67 | 12.0365
SINAPI-COMPOSIÇÃO | 88267 | ENCANADOR OU BOMBEIRO HIDRÁULICO COM ENCARGOS COMPLEMENTARES | H | 0.95 | 15.86 | 15.067
SINAPI-INSUMO | 3146 | FITA VEDA ROSCA EM ROLOS 18MMX10M | UN | 0.188 | 2.24 | 0.42112
SINAPI-INSUMO | 6015 | REGISTRO GAVETA COM ACABAMENTO E CANOPLA CROMADOS, SIMPLES, BITOLA 1 1/2 " (REF 1509) | UN | 1 | 59.49 | 59.49
74174/001 |  | TOTAL (R$) |  |  |  | 87.0146 | 59.9111 | 27.1035
OBSERVAÇÃO:
COMPOSIÇÃO: | 74175/001 | REGISTRO GAVETA 1"COM CANOPLA ACABAMENTO CROMADO SIMPLES - FORNECIMEN TO E INSTALACAO | UN |  |  | 74175/001
FONTE | CÓDIGO | DESCRIÇÃO | UNIDADE | ÍNDICE | UNIT. (R$) | TOTAL
SINAPI-COMPOSIÇÃO | 88248 | AUXILIAR DE ENCANADOR OU BOMBEIRO HIDRÁULICO COM ENCARGOS COMPLEMENTAR ES | H | 0.61 | 12.67 | 7.7287
SINAPI-COMPOSIÇÃO | 88267 | ENCANADOR OU BOMBEIRO HIDRÁULICO COM ENCARGOS COMPLEMENTARES | H | 0.61 | 15.86 | 9.6746
SINAPI-INSUMO | 3146 | FITA VEDA ROSCA EM ROLOS 18MMX10M | UN | 0.12 | 2.24 | 0.2688
SINAPI-INSUMO | 6013 | REGISTRO GAVETA COM ACABAMENTO E CANOPLA CROMADOS, SIMPLES, BITOLA 1 " (REF 1509) | UN | 1 | 40.91 | 40.91
74175/001 |  | TOTAL (R$) |  |  |  | 58.5821 | 41.1788 | 17.4033
OBSERVAÇÃO:
COMPOSIÇÃO: | 74183/001 | REGISTRO GAVETA 1.1/4"BRUTO LATAO - FORNECIMENTO E INSTALACAO | UN |  |  | 74183/001
FONTE | CÓDIGO | DESCRIÇÃO | UNIDADE | ÍNDICE | UNIT. (R$) | TOTAL
SINAPI-COMPOSIÇÃO | 88248 | AUXILIAR DE ENCANADOR OU BOMBEIRO HIDRÁULICO COM ENCARGOS COMPLEMENTAR ES | H | 0.85 | 12.67 | 10.7695
SINAPI-COMPOSIÇÃO | 88267 | ENCANADOR OU BOMBEIRO HIDRÁULICO COM ENCARGOS COMPLEMENTARES | H | 0.85 | 15.86 | 13.481
SINAPI-INSUMO | 3146 | FITA VEDA ROSCA EM ROLOS 18MMX10M | UN | 0.15 | 2.24 | 0.336
SINAPI-INSUMO | 6017 | REGISTRO GAVETA BRUTO EM LATAO FORJADO, BITOLA 1 1/4 " (REF 1509) | UN | 1 | 29.47 | 29.47
74183/001 |  | TOTAL (R$) |  |  |  | 54.0565 | 29.806 | 24.2505
OBSERVAÇÃO:
COMPOSIÇÃO: | 74176/001 | REGISTRO GAVETA 3/4"COM CANOPLA ACABAMENTO CROMADO SIMPLES - FORNECIM ENTO E INSTALACAO | UN |  |  | 74176/001
FONTE | CÓDIGO | DESCRIÇÃO | UNIDADE | ÍNDICE | UNIT. (R$) | TOTAL
SINAPI-COMPOSIÇÃO | 88248 | AUXILIAR DE ENCANADOR OU BOMBEIRO HIDRÁULICO COM ENCARGOS COMPLEMENTAR ES | H | 0.61 | 12.67 | 7.7287
SINAPI-COMPOSIÇÃO | 88267 | ENCANADOR OU BOMBEIRO HIDRÁULICO COM ENCARGOS COMPLEMENTARES | H | 0.61 | 15.86 | 9.6746
SINAPI-INSUMO | 3146 | FITA VEDA ROSCA EM ROLOS 18MMX10M | UN | 0.094 | 2.24 | 0.21056
SINAPI-INSUMO | 6005 | REGISTRO GAVETA COM ACABAMENTO E CANOPLA CROMADOS, SIMPLES, BITOLA 3/4 " (REF 1509) | UN | 1 | 33.42 | 33.42
74176/001 |  | TOTAL (R$) |  |  |  | 51.0339 | 33.6306 | 17.4033
OBSERVAÇÃO:
COMPOSIÇÃO: | 74181/001 | REGISTRO GAVETA 2"BRUTO LATAO - FORNECIMENTO E INSTALACAO | UN |  |  | 74181/001
FONTE | CÓDIGO | DESCRIÇÃO | UNIDADE | ÍNDICE | UNIT. (R$) | TOTAL
SINAPI-COMPOSIÇÃO | 88248 | AUXILIAR DE ENCANADOR OU BOMBEIRO HIDRÁULICO COM ENCARGOS COMPLEMENTAR ES | H | 0.85 | 12.67 | 10.7695
SINAPI-COMPOSIÇÃO | 88267 | ENCANADOR OU BOMBEIRO HIDRÁULICO COM ENCARGOS COMPLEMENTARES | H | 0.85 | 15.86 | 13.481
SINAPI-INSUMO | 3146 | FITA VEDA ROSCA EM ROLOS 18MMX10M | UN | 0.226 | 2.24 | 0.50624
SINAPI-INSUMO | 6028 | REGISTRO GAVETA BRUTO EM LATAO FORJADO, BITOLA 2 " (REF 1509) | UN | 1 | 51.82 | 51.82
74181/001 |  | TOTAL (R$) |  |  |  | 76.5767 | 52.3262 | 24.2505
OBSERVAÇÃO:
COMPOSIÇÃO: | 74178/001 | REGISTRO GAVETA 4"BRUTO LATAO - FORNECIMENTO E INSTALACAO | UN |  |  | 74178/001
FONTE | CÓDIGO | DESCRIÇÃO | UNIDADE | ÍNDICE | UNIT. (R$) | TOTAL
SINAPI-COMPOSIÇÃO | 88248 | AUXILIAR DE ENCANADOR OU BOMBEIRO HIDRÁULICO COM ENCARGOS COMPLEMENTAR ES | H | 1.48 | 12.67 | 18.7516
SINAPI-COMPOSIÇÃO | 88267 | ENCANADOR OU BOMBEIRO HIDRÁULICO COM ENCARGOS COMPLEMENTARES | H | 1.48 | 15.86 | 23.4728
SINAPI-INSUMO | 3146 | FITA VEDA ROSCA EM ROLOS 18MMX10M | UN | 0.414 | 2.24 | 0.92736
SINAPI-INSUMO | 6027 | REGISTRO GAVETA 4" BRUTO LATAO REF 1502-B | UN | 1 | 338.65 | 338.65
74178/001 |  | TOTAL (R$) |  |  |  | 381.8018 | 339.5774 | 42.2244
OBSERVAÇÃO:
COMPOSIÇÃO: | 89351 | FORNECIMENTO E INSTALAÇÃO DE REGISTRO DE PRESSAO BRUTO 3/4" (20 MM) | UN |  |  | 89351
FONTE | CÓDIGO | DESCRIÇÃO | UNIDADE | ÍNDICE | UNIT. (R$) | TOTAL
SINAPI-COMPOSIÇÃO | 88248 | AUXILIAR DE ENCANADOR OU BOMBEIRO HIDRÁULICO COM ENCARGOS COMPLEMENTAR ES | H | 0.2 | 12.67 | 2.534
SINAPI-COMPOSIÇÃO | 88267 | ENCANADOR OU BOMBEIRO HIDRÁULICO COM ENCARGOS COMPLEMENTARES | H | 0.2 | 15.86 | 3.172
SINAPI-INSUMO | 3148 | FITA VEDA ROSCA EM ROLOS DE 18 MM X 50 M (L X C) | UN | 0.013 | 8.26 | 0.10738
SINAPI-INSUMO | 11753 | REGISTRO PRESSAO BRUTO EM LATAO FORJADO, BITOLA 3/4 " (REF 1400) | UN | 1 | 10.98 | 10.98
89351 |  | TOTAL (R$) |  |  |  | 16.7934 | 11.0874 | 5.706
OBSERVAÇÃO:
COMPOSIÇÃO: | DRE-TUB-010 | FORNECIMENTO E ASSENTAMENTO DE TUBO PVC RÍGIDO NBR-7362 D = 75 MM, INCLUSIVE CONEXÕES E SUPORTES | M |  |  | DRE-TUB-010
FONTE | CÓDIGO | DESCRIÇÃO | UNIDADE | ÍNDICE | UNIT. (R$) | TOTAL
SETOP-COMPOSIÇÃO | DRE-TUB-010 | FORNECIMENTO E ASSENTAMENTO DE TUBO PVC RÍGIDO NBR-7362 D = 75 MM, INCLUSIVE CONEXÕES E SUPORTES | M | 1 | 14.92 | 14.92
DRE-TUB-010 |  | TOTAL (R$) |  |  |  | 14.92 | 10.444 | 4.476
OBSERVAÇÃO:
COMPOSIÇÃO: | DRE-TUB-015 | FORNECIMENTO E ASSENTAMENTO DE TUBO PVC RÍGIDO NBR-7362 D = 100 MM, INCLUSIVE CONEXÕES E SUPORTES | M |  |  | DRE-TUB-015
FONTE | CÓDIGO | DESCRIÇÃO | UNIDADE | ÍNDICE | UNIT. (R$) | TOTAL
SETOP-COMPOSIÇÃO | DRE-TUB-015 | FORNECIMENTO E ASSENTAMENTO DE TUBO PVC RÍGIDO NBR-7362 D = 100 MM, INCLUSIVE CONEXÕES E SUPORTES | M | 1 | 23.22 | 23.22
DRE-TUB-015 |  | TOTAL (R$) |  |  |  | 23.22 | 16.254 | 6.966
OBSERVAÇÃO:
COMPOSIÇÃO: | DRE-TUB-020 | FORNECIMENTO E ASSENTAMENTO DE TUBO PVC RÍGIDO NBR-7362 D = 150 MM, INCLUSIVE CONEXÕES E SUPORTES | M |  |  | DRE-TUB-020
FONTE | CÓDIGO | DESCRIÇÃO | UNIDADE | ÍNDICE | UNIT. (R$) | TOTAL
SETOP-COMPOSIÇÃO | DRE-TUB-020 | FORNECIMENTO E ASSENTAMENTO DE TUBO PVC RÍGIDO NBR-7362 D = 150 MM, INCLUSIVE CONEXÕES E SUPORTES | M | 1 | 52.55 | 52.55
DRE-TUB-020 |  | TOTAL (R$) |  |  |  | 52.55 | 36.785 | 15.765
OBSERVAÇÃO:
COMPOSIÇÃO: | DRE-TUB-025 | FORNECIMENTO E ASSENTAMENTO DE TUBO PVC RÍGIDO NBR-7362 D = 200 MM, INCLUSIVE CONEXÕES E SUPORTES | M |  |  | DRE-TUB-025
FONTE | CÓDIGO | DESCRIÇÃO | UNIDADE | ÍNDICE | UNIT. (R$) | TOTAL
SETOP-COMPOSIÇÃO | DRE-TUB-025 | FORNECIMENTO E ASSENTAMENTO DE TUBO PVC RÍGIDO NBR-7362 D = 200 MM, INCLUSIVE CONEXÕES E SUPORTES | M | 1 | 99.12 | 99.12
DRE-TUB-025 |  | TOTAL (R$) |  |  |  | 99.12 | 69.384 | 29.736
OBSERVAÇÃO:
COMPOSIÇÃO: | DRE-TUB-035 | FORNECIMENTO E ASSENTAMENTO DE TUBO PVC RÍGIDO NBR-7362 D = 300 MM, INCLUSIVE CONEXÕES E SUPORTES | M |  |  | DRE-TUB-035
FONTE | CÓDIGO | DESCRIÇÃO | UNIDADE | ÍNDICE | UNIT. (R$) | TOTAL
SETOP-COMPOSIÇÃO | DRE-TUB-035 | FORNECIMENTO E ASSENTAMENTO DE TUBO PVC RÍGIDO NBR-7362 D = 300 MM, INCLUSIVE CONEXÕES E SUPORTES | M | 1 | 199.05 | 199.05
DRE-TUB-035 |  | TOTAL (R$) |  |  |  | 199.05 | 139.335 | 59.715
OBSERVAÇÃO:
COMPOSIÇÃO: | DRE-TUB-036 | FORNECIMENTO E ASSENTAMENTO DE TUBO PVC RÍGIDO NBR-7362 D = 400 MM, INCLUSIVE CONEXÕES E SUPORTES | M |  |  | DRE-TUB-036
FONTE | CÓDIGO | DESCRIÇÃO | UNIDADE | ÍNDICE | UNIT. (R$) | TOTAL
SETOP-COMPOSIÇÃO | DRE-TUB-036 | FORNECIMENTO E ASSENTAMENTO DE TUBO PVC RÍGIDO NBR-7362 D = 400 MM, INCLUSIVE CONEXÕES E SUPORTES | M | 1 | 310.42 | 310.42
DRE-TUB-036 |  | TOTAL (R$) |  |  |  | 310.42 | 217.294 | 93.126
OBSERVAÇÃO:
COMPOSIÇÃO: | HID-RAL-025 | RALO SEMI- HEMISFÉRICO TIPO ABACAXI D = 100 MM | PÇ |  |  | HID-RAL-025
FONTE | CÓDIGO | DESCRIÇÃO | UNIDADE | ÍNDICE | UNIT. (R$) | TOTAL
SETOP-COMPOSIÇÃO | HID-RAL-025 | RALO SEMI- HEMISFÉRICO TIPO ABACAXI D = 100 MM | PÇ | 1 | 32.8 | 32.8
HID-RAL-025 |  | TOTAL (R$) |  |  |  | 32.8 | 22.96 | 9.84
OBSERVAÇÃO:
COMPOSIÇÃO: | 89491 | CAIXA SIFONADA, PVC, DN 150 X 185 X 75 MM, FORNECIDA E INSTALADA EM RA MAIS DE ENCAMINHAMENTO DE ÁGUA PLUVIAL. AF_12/2014_P | UN |  |  | 89491
FONTE | CÓDIGO | DESCRIÇÃO | UNIDADE | ÍNDICE | UNIT. (R$) | TOTAL
SINAPI-COMPOSIÇÃO | 88248 | AUXILIAR DE ENCANADOR OU BOMBEIRO HIDRÁULICO COM ENCARGOS COMPLEMENTAR ES | H | 0.21 | 12.67 | 2.6607
SINAPI-COMPOSIÇÃO | 88267 | ENCANADOR OU BOMBEIRO HIDRÁULICO COM ENCARGOS COMPLEMENTARES | H | 0.21 | 15.86 | 3.3306
SINAPI-INSUMO | 122 | ADESIVO PVC FRASCO C/ 850G | UN | 0.0148 | 36.94 | 0.54671
SINAPI-INSUMO | 298 | ANEL BORRACHA DN 75 MM, PARA TUBO SERIE REFORCADA ESGOTO PREDIAL | UN | 1 | 1.51 | 1.51
SINAPI-INSUMO | 3767 | LIXA EM FOLHA PARA PAREDE OU MADEIRA, NUMERO 120 (COR VERMELHA) | UN | 0.0365 | 0.52 | 0.01898
SINAPI-INSUMO | 11714 | CAIXA SIFONADA PVC, 150 X 185 X 75 MM, COM GRELHA QUADRADA BRANCA | UN | 1 | 28.32 | 28.32
SINAPI-INSUMO | 20078 | PASTA LUBRIFICANTE PARA TUBOS DE PVC C/ ANEL DE BORRACHA ( POTE 500G) | UN | 0.03 | 13.52 | 0.4056
SINAPI-INSUMO | 20083 | SOLUCAO LIMPADORA FRASCO PLASTICO C/ 1000CM3 | UN | 0.0225 | 32.08 | 0.7218
89491 |  | TOTAL (R$) |  |  |  | 37.5144 | 31.5231 | 5.9913
OBSERVAÇÃO:
COMPOSIÇÃO: | 89710 | RALO SECO, PVC, DN 100 X 40 MM, JUNTA SOLDÁVEL, FORNECIDO E INSTALADO EM RAMAL DE DESCARGA OU EM RAMAL DE ESGOTO SANITÁRIO. AF_12/2014_P | UN |  |  | 89710
FONTE | CÓDIGO | DESCRIÇÃO | UNIDADE | ÍNDICE | UNIT. (R$) | TOTAL
SINAPI-COMPOSIÇÃO | 88248 | AUXILIAR DE ENCANADOR OU BOMBEIRO HIDRÁULICO COM ENCARGOS COMPLEMENTAR ES | H | 0.07 | 12.67 | 0.8869
SINAPI-COMPOSIÇÃO | 88267 | ENCANADOR OU BOMBEIRO HIDRÁULICO COM ENCARGOS COMPLEMENTARES | H | 0.07 | 15.86 | 1.1102
SINAPI-INSUMO | 122 | ADESIVO PVC FRASCO C/ 850G | UN | 0.0049 | 36.94 | 0.18101
SINAPI-INSUMO | 3767 | LIXA EM FOLHA PARA PAREDE OU MADEIRA, NUMERO 120 (COR VERMELHA) | UN | 0.017 | 0.52 | 0.00884
SINAPI-INSUMO | 11739 | RALO SECO PVC CONICO, 100 X 40 MM, COM GRELHA REDONDA BRANCA | UN | 1 | 4.49 | 4.49
SINAPI-INSUMO | 20083 | SOLUCAO LIMPADORA FRASCO PLASTICO C/ 1000CM3 | UN | 0.0075 | 32.08 | 0.2406
89710 |  | TOTAL (R$) |  |  |  | 6.9175 | 4.9204 | 1.9971
OBSERVAÇÃO:
COMPOSIÇÃO: | 73860/008 | CABO DE COBRE ISOLADO PVC 450/750V 2,5MM2 RESISTENTE A CHAMA - FORNECIMENTO E INSTALAÇÃO | M |  |  | 73860/008
FONTE | CÓDIGO | DESCRIÇÃO | UNIDADE | ÍNDICE | UNIT. (R$) | TOTAL
SINAPI-COMPOSIÇÃO | 88264 | ELETRICISTA COM ENCARGOS COMPLEMENTARES | H | 0.05 | 15.86 | 0.793
SINAPI-COMPOSIÇÃO | 88316 | SERVENTE COM ENCARGOS COMPLEMENTARES | H | 0.05 | 11.41 | 0.5705
SINAPI-INSUMO | 984 | CABO DE COBRE ISOLAMENTO ANTI-CHAMA 450/750V 2,5MM2, TP PIRASTIC PIRELLI OU EQUIV | M | 1 | 1.05 | 1.05
SINAPI-INSUMO | 21127 | FITA ISOLANTE ADESIVA ANTI-CHAMA EM ROLOS 19MM X 5M | UN | 0.0112 | 1.69 | 0.018928
73860/008 |  | TOTAL (R$) |  |  |  | 2.4324 | 1.0689 | 1.3635
OBSERVAÇÃO:
COMPOSIÇÃO: | 73860/009 | CABO DE COBRE ISOLADO PVC 450/750V 4MM2 RESISTENTE A CHAMA - FORNECIME NTO E INSTALACAO | M |  |  | 73860/009
FONTE | CÓDIGO | DESCRIÇÃO | UNIDADE | ÍNDICE | UNIT. (R$) | TOTAL
SINAPI-COMPOSIÇÃO | 88264 | ELETRICISTA COM ENCARGOS COMPLEMENTARES | H | 0.061 | 15.86 | 0.96746
SINAPI-COMPOSIÇÃO | 88316 | SERVENTE COM ENCARGOS COMPLEMENTARES | H | 0.061 | 11.41 | 0.69601
SINAPI-INSUMO | 981 | CABO DE COBRE ISOLAMENTO ANTI-CHAMA 450/750V 4MM2, FLEXIVEL, TP FORESPLAST ALCOA OU EQUIV | M | 1 | 1.8 | 1.8
SINAPI-INSUMO | 21127 | FITA ISOLANTE ADESIVA ANTI-CHAMA EM ROLOS 19MM X 5M | UN | 0.0112 | 1.69 | 0.018928
73860/009 |  | TOTAL (R$) |  |  |  | 3.4824 | 1.8189 | 1.6635
OBSERVAÇÃO:
COMPOSIÇÃO: | 73860/010 | CABO DE COBRE ISOLADO PVC 450/750V 6MM2 RESISTENTE A CHAMA - FORNECIME NTO E INSTALACAO | M |  |  | 73860/010
FONTE | CÓDIGO | DESCRIÇÃO | UNIDADE | ÍNDICE | UNIT. (R$) | TOTAL
SINAPI-COMPOSIÇÃO | 88264 | ELETRICISTA COM ENCARGOS COMPLEMENTARES | H | 0.07 | 15.86 | 1.1102
SINAPI-COMPOSIÇÃO | 88316 | SERVENTE COM ENCARGOS COMPLEMENTARES | H | 0.07 | 11.41 | 0.7987
SINAPI-INSUMO | 982 | CABO DE COBRE ISOLAMENTO ANTI-CHAMA 450/750V 6MM2, FLEXIVEL, TP FORESPLAST ALCOA OU EQUIV | M | 1 | 2.7 | 2.7
SINAPI-INSUMO | 21127 | FITA ISOLANTE ADESIVA ANTI-CHAMA EM ROLOS 19MM X 5M | UN | 0.0112 | 1.69 | 0.018928
73860/010 |  | TOTAL (R$) |  |  |  | 4.6278 | 2.7189 | 1.9089
OBSERVAÇÃO:
COMPOSIÇÃO: | 72252 | FORNECIMENTO E INSTALACAO DE CABO DE COBRE NU 25MM2, REF.: PRYSMIAN OU EQUIVALENTE | M |  |  | 72252
FONTE | CÓDIGO | DESCRIÇÃO | UNIDADE | ÍNDICE | UNIT. (R$) | TOTAL
SINAPI-COMPOSIÇÃO | 88264 | ELETRICISTA COM ENCARGOS COMPLEMENTARES | H | 0.17 | 15.86 | 2.6962
SINAPI-COMPOSIÇÃO | 88247 | AUXILIAR DE ELETRICISTA COM ENCARGOS COMPLEMENTARES | H | 0.17 | 12.69 | 2.1573
SINAPI-INSUMO | 868 | CABO DE COBRE NU 25 MM2 MEIO-DURO | M | 1.02 | 9.74 | 9.9348
72252 |  | TOTAL (R$) |  |  |  | 14.7883 | #REF! | 4.8535
OBSERVAÇÃO:
COMPOSIÇÃO: | 72257 | FORNECIMENTO E INSTALACAO DE CABO DE COBRE NU 120 MM2, REF.: PRYSMIAN OU EQUIVALENTE | M |  |  | 72257
FONTE | CÓDIGO | DESCRIÇÃO | UNIDADE | ÍNDICE | UNIT. (R$) | TOTAL
SINAPI-COMPOSIÇÃO | 88264 | ELETRICISTA COM ENCARGOS COMPLEMENTARES | H | 0.46 | 15.86 | 7.2956
SINAPI-COMPOSIÇÃO | 88247 | AUXILIAR DE ELETRICISTA COM ENCARGOS COMPLEMENTARES | H | 0.46 | 12.69 | 5.8374
SINAPI-INSUMO | 866 | CABO DE COBRE NU 120 MM2 MEIO-DURO | M | 1.02 | 48.74 | 49.7148
72257 |  | TOTAL (R$) |  |  |  | 62.8478 | #REF! | 13.133
OBSERVAÇÃO:
COMPOSIÇÃO: | 73860/011 | CABO DE COBRE ISOLADO PVC 450/750V 10MM2 RESISTENTE A CHAMA - FORNECIM ENTO E INSTALACAO | M |  |  | 73860/011
FONTE | CÓDIGO | DESCRIÇÃO | UNIDADE | ÍNDICE | UNIT. (R$) | TOTAL
SINAPI-COMPOSIÇÃO | 88264 | ELETRICISTA COM ENCARGOS COMPLEMENTARES | H | 0.08 | 15.86 | 1.2688
SINAPI-COMPOSIÇÃO | 88316 | SERVENTE COM ENCARGOS COMPLEMENTARES | H | 0.08 | 11.41 | 0.9128
SINAPI-INSUMO | 980 | CABO DE COBRE ISOLAMENTO ANTI-CHAMA 450/750V 10MM2, FLEXIVEL, TP FORESPLAST ALCOA OU EQUIV | M | 1 | 4.75 | 4.75
73860/011 |  | TOTAL (R$) |  |  |  | 6.9316 | 4.75 | 2.1816
OBSERVAÇÃO:
COMPOSIÇÃO: | 73860/012 | CABO DE COBRE ISOLADO PVC 450/750V 16MM2 RESISTENTE A CHAMA - FORNECIM ENTO E INSTALACAO | M |  |  | 73860/012
FONTE | CÓDIGO | DESCRIÇÃO | UNIDADE | ÍNDICE | UNIT. (R$) | TOTAL
SINAPI-COMPOSIÇÃO | 88264 | ELETRICISTA COM ENCARGOS COMPLEMENTARES | H | 0.09 | 15.86 | 1.4274
SINAPI-COMPOSIÇÃO | 88316 | SERVENTE COM ENCARGOS COMPLEMENTARES | H | 0.09 | 11.41 | 1.0269
SINAPI-INSUMO | 979 | CABO DE COBRE FLEXÍVEL DE 16 MM2, COM ISOLAMENTO ANTI-CHAMA 450/750 V | M | 1 | 5.51 | 5.51
73860/012 |  | TOTAL (R$) |  |  |  | 7.9643 | 5.51 | 2.4543
OBSERVAÇÃO:
COMPOSIÇÃO: | 73860/013 | CABO DE COBRE ISOLADO PVC 450/750V 25MM2 RESISTENTE A CHAMA - FORNECIM ENTO E INSTALACAO | M |  |  | 73860/013
FONTE | CÓDIGO | DESCRIÇÃO | UNIDADE | ÍNDICE | UNIT. (R$) | TOTAL
SINAPI-COMPOSIÇÃO | 88264 | ELETRICISTA COM ENCARGOS COMPLEMENTARES | H | 0.1 | 15.86 | 1.586
SINAPI-COMPOSIÇÃO | 88316 | SERVENTE COM ENCARGOS COMPLEMENTARES | H | 0.1 | 11.41 | 1.141
SINAPI-INSUMO | 986 | CABO DE COBRE ISOLAMENTO ANTI-CHAMA 450/750V 25MM2, TP PIRASTIC PIRELLI OU EQUIV | M | 1 | 8.61 | 8.61
73860/013 |  | TOTAL (R$) |  |  |  | 11.337 | 8.61 | 2.727
OBSERVAÇÃO:
COMPOSIÇÃO: | 73860/022 | CABO DE COBRE ISOLADO PVC 450/750V 35MM2 RESISTENTE A CHAMA - FORNECIM ENTO E INSTALACAO | M |  |  | 73860/022
FONTE | CÓDIGO | DESCRIÇÃO | UNIDADE | ÍNDICE | UNIT. (R$) | TOTAL
SINAPI-COMPOSIÇÃO | 88264 | ELETRICISTA COM ENCARGOS COMPLEMENTARES | H | 0.15 | 15.86 | 2.379
SINAPI-COMPOSIÇÃO | 88316 | SERVENTE COM ENCARGOS COMPLEMENTARES | H | 0.15 | 11.41 | 1.7115
SINAPI-INSUMO | 987 | CABO DE COBRE ISOLAMENTO ANTI-CHAMA 450/750V 35MM2, TP PIRASTIC PIRELLI OU EQUIV | M | 1 | 11.42 | 11.42
73860/022 |  | TOTAL (R$) |  |  |  | 15.5105 | 11.42 | 4.0905
OBSERVAÇÃO:
COMPOSIÇÃO: | 73860/014 | CABO DE COBRE ISOLADO PVC 450/750V 50MM2 RESISTENTE A CHAMA - FORNECIM ENTO E INSTALACAO | M |  |  | 73860/014
FONTE | CÓDIGO | DESCRIÇÃO | UNIDADE | ÍNDICE | UNIT. (R$) | TOTAL
SINAPI-COMPOSIÇÃO | 88264 | ELETRICISTA COM ENCARGOS COMPLEMENTARES | H | 0.2 | 15.86 | 3.172
SINAPI-COMPOSIÇÃO | 88316 | SERVENTE COM ENCARGOS COMPLEMENTARES | H | 0.2 | 11.41 | 2.282
SINAPI-INSUMO | 1007 | CABO DE COBRE ISOLAMENTO ANTI-CHAMA 450/750V 50MM2, TP PIRASTIC PIRELLI OU EQUIV | M | 1 | 15.42 | 15.42
73860/014 |  | TOTAL (R$) |  |  |  | 20.874 | 15.42 | 5.454
OBSERVAÇÃO:
COMPOSIÇÃO: | 92988 | FORNECIMENTO E INSTALAÇÃO DE CABO SINTENAX UNIPOLAR, 0.6/1KV # 50,0 MM2, REF.: PRYSMIAN OU EQUIVALENTE | M |  |  | 92988
FONTE | CÓDIGO | DESCRIÇÃO | UNIDADE | ÍNDICE | UNIT. (R$) | TOTAL
SINAPI-COMPOSIÇÃO | 88247 | AUXILIAR DE ELETRICISTA COM ENCARGOS COMPLEMENTARES | H | 0.087 | 12.69 | 1.104
SINAPI-COMPOSIÇÃO | 88264 | ELETRICISTA COM ENCARGOS COMPLEMENTARES | H | 0.087 | 15.86 | 1.3798
SINAPI-INSUMO | 1018 | CABO DE COBRE ISOLAMENTO ANTI-CHAMA 0,6/1KV 50MM2 (1 CONDUTOR) TP SINTENAX PIRELLI OU EQUIVALENTE 75 A 500 E PN-16 DN 75 A 400 | M | 1.015 | 17.78 | 18.0467
SINAPI-INSUMO | 21127 | FITA ISOLANTE ADESIVA ANTICHAMA, USO ATE 750 V, EM ROLO DE 19 MM X 5 M | UN | 0.009 | 1.69 | 0.01521
92988 |  | TOTAL (R$) |  |  |  | 20.5458 | 18.0467 | 2.4838
OBSERVAÇÃO:
COMPOSIÇÃO: | 92992 | FORNECIMENTO E INSTALAÇÃO DE CABO SINTENAX UNIPOLAR, 0.6/1KV # 95,0 MM2, REF.: PRYSMIAN OU EQUIVALENTE | M |  |  | 92992
FONTE | CÓDIGO | DESCRIÇÃO | UNIDADE | ÍNDICE | UNIT. (R$) | TOTAL
SINAPI-COMPOSIÇÃO | 88247 | AUXILIAR DE ELETRICISTA COM ENCARGOS COMPLEMENTARES | H | 0.128 | 12.69 | 1.6243
SINAPI-COMPOSIÇÃO | 88264 | ELETRICISTA COM ENCARGOS COMPLEMENTARES | H | 0.128 | 15.86 | 2.0301
SINAPI-INSUMO | 998 | CABO DE COBRE ISOLAMENTO ANTI-CHAMA 0,6/1KV 95MM2 (1 CONDUTOR) TP SINTENAX PIRELLI OU EQUIV | M | 1.015 | 34.81 | 35.3321
SINAPI-INSUMO | 21127 | FITA ISOLANTE ADESIVA ANTICHAMA, USO ATE 750 V, EM ROLO DE 19 MM X 5 M | UN | 0.009 | 1.69 | 0.01521
92992 |  | TOTAL (R$) |  |  |  | 39.0018 | 35.3321 | 3.6544
OBSERVAÇÃO:
COMPOSIÇÃO: | 92994 | FORNECIMENTO E INSTALAÇÃO DE CABO DE COBRE , ISOLAÇÃO ANTICHAMA EM PVC PARA 1000 VOLTS, - 75 GRAUS CELCIUS, REF. PIRELLI OU SIMILAR, BITOLA # 120 MM2 - VERDE | M |  |  | 92994
FONTE | CÓDIGO | DESCRIÇÃO | UNIDADE | ÍNDICE | UNIT. (R$) | TOTAL
SINAPI-COMPOSIÇÃO | 88247 | AUXILIAR DE ELETRICISTA COM ENCARGOS COMPLEMENTARES | H | 0.152 | 12.69 | 1.9289
SINAPI-COMPOSIÇÃO | 88264 | ELETRICISTA COM ENCARGOS COMPLEMENTARES | H | 0.152 | 15.86 | 2.4107
SINAPI-INSUMO | 1017 | CABO DE COBRE ISOLAMENTO ANTI-CHAMA 0,6/1KV 120MM2 (1 CONDUTOR) TP SINTENAX PIRELLI OU EQUIV | M | 1.015 | 40.22 | 40.8233
SINAPI-INSUMO | 21127 | FITA ISOLANTE ADESIVA ANTICHAMA, USO ATE 750 V, EM ROLO DE 19 MM X 5 M | UN | 0.009 | 1.69 | 0.01521
92994 |  | TOTAL (R$) |  |  |  | 45.1781 | 40.8233 | 4.3396
OBSERVAÇÃO:
COMPOSIÇÃO: | 93000 | FORNECIMENTO E INSTALAÇÃO DE CABO DE COBRE , ISOLAÇÃO ANTICHAMA EM PVC PARA 1000 VOLTS, - 75 GRAUS CELCIUS, REF. PIRELLI OU SIMILAR, BITOLA # 240 MM2 - AZUL | M |  |  | 93000
FONTE | CÓDIGO | DESCRIÇÃO | UNIDADE | ÍNDICE | UNIT. (R$) | TOTAL
SINAPI-COMPOSIÇÃO | 88247 | AUXILIAR DE ELETRICISTA COM ENCARGOS COMPLEMENTARES | H | 0.263 | 12.69 | 3.3375
SINAPI-COMPOSIÇÃO | 88264 | ELETRICISTA COM ENCARGOS COMPLEMENTARES | H | 0.263 | 15.86 | 4.1712
SINAPI-INSUMO | 1015 | CABO DE COBRE ISOLAMENTO ANTI-CHAMA 0,6/1KV 240MM2 (1 CONDUTOR)TP SINTENAX PIRELLI OU EQUIV | M | 1.015 | 84.8 | 86.072
SINAPI-INSUMO | 21127 | FITA ISOLANTE ADESIVA ANTICHAMA, USO ATE 750 V, EM ROLO DE 19 MM X 5 M | UN | 0.009 | 1.69 | 0.01521
93000 |  | TOTAL (R$) |  |  |  | 93.5959 | 86.072 | 7.5086
OBSERVAÇÃO:
COMPOSIÇÃO: | 91993 MOD | FORNECIMENTO E INSTALAÇÃO DE TOMADA DE EMBUTIR MONOFÁSICA 2P+T 15A/250V C/ PLACA COMPLETA, REF.: PIALPLUS OU EQUIV. | UN |  |  | 91993 MOD
FONTE | CÓDIGO | DESCRIÇÃO | UNIDADE | ÍNDICE | UNIT. (R$) | TOTAL
SINAPI-COMPOSIÇÃO | 91946 | SUPORTE PARAFUSADO COM PLACA DE ENCAIXE 4" X 2" MÉDIO (1,30 M DO PISO) PARA PONTO ELÉTRICO - FORNECIMENTO E INSTALAÇÃO. AF_12/2015 | UN | 1 | 8.79 | 8.79
SINAPI-COMPOSIÇÃO | 91991 | TOMADA ALTA DE EMBUTIR (1 MÓDULO), 2P+T 20 A, SEM SUPORTE E SEM PLACA - FORNECIMENTO E INSTALAÇÃO. AF_12/2015 | UN | 1 | 28.35 | 28.35
91993 MOD |  | TOTAL (R$) |  |  |  | 37.14 | #REF! | 37.14
OBSERVAÇÃO: | MODIFICADA PARA TOMADA DE 15 A
COMPOSIÇÃO: | 91997 MOD | TOMADA DUPLA DE EMBUTIR 2X2P+T, 15 A/250V C/ PLACA - FORNECIMENTO E INST ALACAO | UN |  |  | 91997 MOD
FONTE | CÓDIGO | DESCRIÇÃO | UNIDADE | ÍNDICE | UNIT. (R$) | TOTAL
SINAPI-COMPOSIÇÃO | 91946 | SUPORTE PARAFUSADO COM PLACA DE ENCAIXE 4" X 2" MÉDIO (1,30 M DO PISO) PARA PONTO ELÉTRICO - FORNECIMENTO E INSTALAÇÃO. AF_12/2015 | UN | 1 | 8.79 | 8.79
SINAPI-COMPOSIÇÃO | 91995 | TOMADA MÉDIA DE EMBUTIR (1 MÓDULO), 2P+T 20 A, SEM SUPORTE E SEM PLACA - FORNECIMENTO E INSTALAÇÃO. AF_12/2015 | UN | 1 | 22.98 | 22.98
91997 MOD |  | TOTAL (R$) |  |  |  | 31.77 | #REF! | 31.77
OBSERVAÇÃO: | MODIFICADA PARA TOMADA DE 15 A
COMPOSIÇÃO: | 92009 MOD | FORNECIMENTO E INSTALAÇÃO DE TOMADA DE EMBUTIR MONOFÁSICA 2P+T 15A/250V, DE PISO C/ PLACA COMPLETA, REF.: PIALPLUS OU EQUIV. | UN |  |  | 92009 MOD
FONTE | CÓDIGO | DESCRIÇÃO | UNIDADE | ÍNDICE | UNIT. (R$) | TOTAL
SINAPI-COMPOSIÇÃO | 91946 | SUPORTE PARAFUSADO COM PLACA DE ENCAIXE 4" X 2" MÉDIO (1,30 M DO PISO) PARA PONTO ELÉTRICO - FORNECIMENTO E INSTALAÇÃO. AF_12/2015 | UN | 1 | 8.79 | 8.79
SINAPI-COMPOSIÇÃO | 92007 | TOMADA BAIXA DE EMBUTIR (2 MÓDULOS), 2P+T 20 A, SEM SUPORTE E SEM PLACA - FORNECIMENTO E INSTALAÇÃO. AF_12/2015 | UN | 1 | 40.06 | 40.06
92009 MOD |  | TOTAL (R$) |  |  |  | 48.85 | #REF! | 48.85
OBSERVAÇÃO: | MODIFICADA PARA TOMADA DE 15 A
COMPOSIÇÃO: | 91968 | FORNECIMENTO E INSTALAÇÃO DE INTERRUPTOR SIMPLES DE 3 TECLAS EM CONDULETE, COMPLETO, REF.: PIALPLUS OU EQUIV. | UN |  |  | 91968
FONTE | CÓDIGO | DESCRIÇÃO | UNIDADE | ÍNDICE | UNIT. (R$) | TOTAL
SINAPI-COMPOSIÇÃO | 88247 | AUXILIAR DE ELETRICISTA COM ENCARGOS COMPLEMENTARES | H | 0.76 | 12.69 | 9.6444
SINAPI-COMPOSIÇÃO | 88264 | ELETRICISTA COM ENCARGOS COMPLEMENTARES | H | 0.76 | 15.86 | 12.0536
SINAPI-INSUMO | 7560 | !EM PROCESSO DE DESATIVACAO! CONJUNTO EMBUTIR 3 INTERRUPTORES SIMPLES 10A/250V C/ PLACA, TP SILENTOQUE PIAL OU EQUIV | UN | 1 | 27.56 | 27.56
91968 |  | TOTAL (R$) |  |  |  | 49.258 | 27.56 | 21.698
OBSERVAÇÃO:
COMPOSIÇÃO: | 72339 | TOMADA 3P+T 30A/440V SEM PLACA - FORNECIMENTO E INSTALACAO | UN |  |  | 72339
FONTE | CÓDIGO | DESCRIÇÃO | UNIDADE | ÍNDICE | UNIT. (R$) | TOTAL
SINAPI-COMPOSIÇÃO | 88247 | AUXILIAR DE ELETRICISTA COM ENCARGOS COMPLEMENTARES | H | 0.45 | 12.69 | 5.7105
SINAPI-COMPOSIÇÃO | 88264 | ELETRICISTA COM ENCARGOS COMPLEMENTARES | H | 0.45 | 15.86 | 7.137
SINAPI-INSUMO | 7524 | TOMADA EMBUTIR 3P + T 30A/440V REF 56403 USO INDUSTRIAL SEM PLACA, PIAL OU EQUIV | UN | 1 | 36.99 | 36.99
72339 |  | TOTAL (R$) |  |  |  | 49.8375 | 36.99 | 12.8475
OBSERVAÇÃO:
COMPOSIÇÃO: | 91952 | FORNECIMENTO E INSTALAÇÃO DE INTERRUPTOR DE 01 TECLA, 10A, 250 V, COMPLETO, REF.: PIALPLUS OU EQUIV. | UN |  |  | 91952
FONTE | CÓDIGO | DESCRIÇÃO | UNIDADE | ÍNDICE | UNIT. (R$) | TOTAL
SINAPI-COMPOSIÇÃO | 88247 | AUXILIAR DE ELETRICISTA COM ENCARGOS COMPLEMENTARES | H | 0.225 | 12.69 | 2.8552
SINAPI-COMPOSIÇÃO | 88264 | ELETRICISTA COM ENCARGOS COMPLEMENTARES | H | 0.225 | 15.86 | 3.5685
SINAPI-INSUMO | 40611 | INTERRUPTOR SIMPLES 10A, 250V (APENAS MODULO) (COLETADO CAIXA) | UN | 1 | 11.13 | 11.13
91952 |  | TOTAL (R$) |  |  |  | 17.5538 | 11.13 | 6.4238
OBSERVAÇÃO:
COMPOSIÇÃO: | 91958 | FORNECIMENTO E INSTALAÇÃO DE INTERRUPTOR DE 02 TECLAS, 10A, 250 V, COMPLETO, REF.: PIALPLUS OU EQUIV. | UN |  |  | 91958
FONTE | CÓDIGO | DESCRIÇÃO | UNIDADE | ÍNDICE | UNIT. (R$) | TOTAL
SINAPI-COMPOSIÇÃO | 88247 | AUXILIAR DE ELETRICISTA COM ENCARGOS COMPLEMENTARES | H | 0.39 | 12.69 | 4.9491
SINAPI-COMPOSIÇÃO | 88264 | ELETRICISTA COM ENCARGOS COMPLEMENTARES | H | 0.39 | 15.86 | 6.1854
SINAPI-INSUMO | 40611 | INTERRUPTOR SIMPLES 10A, 250V (APENAS MODULO) (COLETADO CAIXA) | UN | 2 | 11.13 | 22.26
91958 |  | TOTAL (R$) |  |  |  | 33.3945 | 22.26 | 11.1345
OBSERVAÇÃO:
COMPOSIÇÃO: | 84379 | INTERRUPTOR SIMPLES COM INTERRUPTOR PARALELO CONJUNGADOS C/ PLACA - FORNECIMENTO E INSTALACAO | UN |  |  | 84379
FONTE | CÓDIGO | DESCRIÇÃO | UNIDADE | ÍNDICE | UNIT. (R$) | TOTAL
SINAPI-COMPOSIÇÃO | 88247 | AUXILIAR DE ELETRICISTA COM ENCARGOS COMPLEMENTARES | H | 0.45 | 12.69 | 5.7105
SINAPI-COMPOSIÇÃO | 88264 | ELETRICISTA COM ENCARGOS COMPLEMENTARES | H | 0.45 | 15.86 | 7.137
SINAPI-INSUMO | 7550 | CONJUNTO EMBUTIR 1 INTERRUPTOR SIMPLES 1 INTERRUPTOR PARALELO 10A/250V C/ PLACA , TP SILENTOQUE PIAL OU EQUIV | UN | 1 | 22.84 | 22.84
84379 |  | TOTAL (R$) |  |  |  | 35.6875 | 22.84 | 12.8475
OBSERVAÇÃO:
COMPOSIÇÃO: | 85049 | INTERRUPTOR SIMPLES 2 TECLAS COM TOMADA CONJUGADOS - FORNECIMENTO E INSTALACAO | UN |  |  | 85049
FONTE | CÓDIGO | DESCRIÇÃO | UNIDADE | ÍNDICE | UNIT. (R$) | TOTAL
SINAPI-COMPOSIÇÃO | 88247 | AUXILIAR DE ELETRICISTA COM ENCARGOS COMPLEMENTARES | H | 0.53 | 12.69 | 6.7257
SINAPI-COMPOSIÇÃO | 88264 | ELETRICISTA COM ENCARGOS COMPLEMENTARES | H | 0.53 | 15.86 | 8.4058
SINAPI-INSUMO | 7558 | CONJUNTO EMBUTIR 2 INTERRUPTORES SIMPLES 1 TOMADA 2P UNIVERSAL 10A/250V C/ PLACA, TP SILENTOQUE PIAL OU EQUIV | UN | 1 | 29.31 | 29.31
85049 |  | TOTAL (R$) |  |  |  | 44.4415 | 29.31 | 15.1315
OBSERVAÇÃO:
COMPOSIÇÃO: | 84542 | INTERRUPTOR PARALELO DE EMBUTIR 10A/250V 2 TECLAS - FORNECIMENTO E INS TALACAO | UN |  |  | 84542
FONTE | CÓDIGO | DESCRIÇÃO | UNIDADE | ÍNDICE | UNIT. (R$) | TOTAL
SINAPI-COMPOSIÇÃO | 88247 | AUXILIAR DE ELETRICISTA COM ENCARGOS COMPLEMENTARES | H | 0.53 | 12.69 | 6.7257
SINAPI-COMPOSIÇÃO | 88264 | ELETRICISTA COM ENCARGOS COMPLEMENTARES | H | 0.53 | 15.86 | 8.4058
SINAPI-INSUMO | 7567 | CONJUNTO EMBUTIR 2 INTERRUPTORES PARALELOS 10A/250V C/ PLACA, TP SILENTOQUE PIAL OU EQUIV | UN | 1 | 27.77 | 27.77
84542 |  | TOTAL (R$) |  |  |  | 42.9015 | 27.77 | 15.1315
OBSERVAÇÃO:
COMPOSIÇÃO: | 73861/014 | CONDULETE 3/4"EM LIGA DE ALUMÍNIO FUNDIDO TIPO "LL"- FORNECIMENTO E INSTALACAO | UN |  |  | 73861/014
FONTE | CÓDIGO | DESCRIÇÃO | UNIDADE | ÍNDICE | UNIT. (R$) | TOTAL
SINAPI-COMPOSIÇÃO | 88264 | ELETRICISTA COM ENCARGOS COMPLEMENTARES | H | 0.25 | 15.86 | 3.965
SINAPI-INSUMO | 851 | BUCHA E ARRUELA ALUMINIO FUNDIDO P/ ELETRODUTO 20MM (3/4'') | CJ | 2 | 0.69 | 1.38
SINAPI-INSUMO | 2593 | CONDULETE TIPO "LR" EM LIGA ALUMINIO P/ ELETRODUTO ROSCADO 3/4" | UN | 1 | 6.09 | 6.09
73861/014 |  | TOTAL (R$) |  |  |  | 11.435 | 7.47 | 3.965
OBSERVAÇÃO:
COMPOSIÇÃO: | 73861/020 | CONDULETE 3/4"EM LIGA DE ALUMÍNIO FUNDIDO TIPO "T"- FORNECIMENTO E I NSTALACAO | UN |  |  | 73861/020
FONTE | CÓDIGO | DESCRIÇÃO | UNIDADE | ÍNDICE | UNIT. (R$) | TOTAL
SINAPI-COMPOSIÇÃO | 88264 | ELETRICISTA COM ENCARGOS COMPLEMENTARES | H | 0.25 | 15.86 | 3.965
SINAPI-INSUMO | 851 | BUCHA E ARRUELA ALUMINIO FUNDIDO P/ ELETRODUTO 20MM (3/4'') | CJ | 3 | 0.69 | 2.07
SINAPI-INSUMO | 2574 | CONDULETE TIPO "T" EM LIGA ALUMINIO P/ ELETRODUTO ROSCADO 3/4" | UN | 1 | 7.02 | 7.02
73861/020 |  | TOTAL (R$) |  |  |  | 13.055 | 9.09 | 3.965
OBSERVAÇÃO:
COMPOSIÇÃO: | 73861/017 | CONDULETE 3/4"EM LIGA DE ALUMÍNIO FUNDIDO TIPO "X"- FORNECIMENTO E I NSTALACAO | UN |  |  | 73861/017
FONTE | CÓDIGO | DESCRIÇÃO | UNIDADE | ÍNDICE | UNIT. (R$) | TOTAL
SINAPI-COMPOSIÇÃO | 88264 | ELETRICISTA COM ENCARGOS COMPLEMENTARES | H | 0.25 | 15.86 | 3.965
SINAPI-INSUMO | 851 | BUCHA E ARRUELA ALUMINIO FUNDIDO P/ ELETRODUTO 20MM (3/4'') | CJ | 4 | 0.69 | 2.76
SINAPI-INSUMO | 2580 | CONDULETE TIPO "X" EM LIGA ALUMINIO P/ ELETRODUTO ROSCADO 3/4" | UN | 1 | 9.27 | 9.27
73861/017 |  | TOTAL (R$) |  |  |  | 15.995 | 12.03 | 3.965
OBSERVAÇÃO:
COMPOSIÇÃO: | 73861/015 | CONDULETE 1"EM LIGA DE ALUMÍNIO FUNDIDO TIPO "LL"- FORNECIMENTO E IN STALACAO | UN |  |  | 73861/015
FONTE | CÓDIGO | DESCRIÇÃO | UNIDADE | ÍNDICE | UNIT. (R$) | TOTAL
SINAPI-COMPOSIÇÃO | 88264 | ELETRICISTA COM ENCARGOS COMPLEMENTARES | H | 0.3 | 15.86 | 4.758
SINAPI-INSUMO | 855 | BUCHA E ARRUELA ALUMINIO FUNDIDO P/ ELETRODUTO 25MM (1'') | CJ | 2 | 1.02 | 2.04
SINAPI-INSUMO | 2570 | CONDULETE TIPO "LR" EM LIGA ALUMINIO P/ ELETRODUTO ROSCADO 1" | UN | 1 | 9.58 | 9.58
73861/015 |  | TOTAL (R$) |  |  |  | 16.378 | 11.62 | 4.758
OBSERVAÇÃO:
COMPOSIÇÃO: | 91940 | FORNECIMENTO E INSTALAÇÃO DE CAIXA RETANGULAR 4" X 2", PVC, INSTALADA EM PAREDE | UN |  |  | 91940
FONTE | CÓDIGO | DESCRIÇÃO | UNIDADE | ÍNDICE | UNIT. (R$) | TOTAL
SINAPI-COMPOSIÇÃO | 88247 | AUXILIAR DE ELETRICISTA COM ENCARGOS COMPLEMENTARES | H | 0.247 | 12.69 | 3.1344
SINAPI-COMPOSIÇÃO | 88264 | ELETRICISTA COM ENCARGOS COMPLEMENTARES | H | 0.247 | 15.86 | 3.9174
SINAPI-COMPOSIÇÃO | 88629 | ARGAMASSA TRAÇO 1:3 (CIMENTO E AREIA MÉDIA), PREPARO MANUAL. AF_08/2014 | M3 | 0.0009 | 366.98 | 0.33028
SINAPI-INSUMO | 1872 | CAIXA PVC 4" X 2" P/ ELETRODUTO " | UN | 1 | 1.97 | 1.97
91940 |  | TOTAL (R$) |  |  |  | 9.3521 | 4.2477 | 3.1344
OBSERVAÇÃO:
COMPOSIÇÃO: | 91943 | FORNECIMENTO E INSTALAÇÃO DE CAIXA RETANGULAR 4" X 4", PVC, INSTALADA EM PAREDE | UN |  |  | 91943
FONTE | CÓDIGO | DESCRIÇÃO | UNIDADE | ÍNDICE | UNIT. (R$) | TOTAL
SINAPI-COMPOSIÇÃO | 88247 | AUXILIAR DE ELETRICISTA COM ENCARGOS COMPLEMENTARES | H | 0.283 | 12.69 | 3.5913
SINAPI-COMPOSIÇÃO | 88264 | ELETRICISTA COM ENCARGOS COMPLEMENTARES | H | 0.283 | 15.86 | 4.4884
SINAPI-COMPOSIÇÃO | 88629 | ARGAMASSA TRAÇO 1:3 (CIMENTO E AREIA MÉDIA), PREPARO MANUAL. AF_08/2014 | M3 | 0.0012 | 366.98 | 0.44038
SINAPI-INSUMO | 1873 | CAIXA PVC 4" X 4" P/ ELETRODUTO " | UN | 1 | 3.14 | 3.14
91943 |  | TOTAL (R$) |  |  |  | 11.66 | 4.9288 | 3.5913
OBSERVAÇÃO:
COMPOSIÇÃO: | 73861/021 | CONDULETE 1"EM LIGA DE ALUMÍNIO FUNDIDO TIPO "T"- FORNECIMENTO E INS TALACAO | UN |  |  | 73861/021
FONTE | CÓDIGO | DESCRIÇÃO | UNIDADE | ÍNDICE | UNIT. (R$) | TOTAL
SINAPI-COMPOSIÇÃO | 88264 | ELETRICISTA COM ENCARGOS COMPLEMENTARES | H | 0.3 | 15.86 | 4.758
SINAPI-INSUMO | 855 | BUCHA E ARRUELA ALUMINIO FUNDIDO P/ ELETRODUTO 25MM (1'') | CJ | 3 | 1.02 | 3.06
SINAPI-INSUMO | 2586 | CONDULETE TIPO "T" EM LIGA ALUMINIO P/ ELETRODUTO ROSCADO 1" | UN | 1 | 11.31 | 11.31
73861/021 |  | TOTAL (R$) |  |  |  | 19.128 | 14.37 | 4.758
OBSERVAÇÃO:
COMPOSIÇÃO: | 73861/018 | CONDULETE 1"EM LIGA DE ALUMÍNIO FUNDIDO TIPO "X"- FORNECIMENTO E INS TALACAO | UN |  |  | 73861/018
FONTE | CÓDIGO | DESCRIÇÃO | UNIDADE | ÍNDICE | UNIT. (R$) | TOTAL
SINAPI-COMPOSIÇÃO | 88264 | ELETRICISTA COM ENCARGOS COMPLEMENTARES | H | 0.3 | 15.86 | 4.758
SINAPI-INSUMO | 855 | BUCHA E ARRUELA ALUMINIO FUNDIDO P/ ELETRODUTO 25MM (1'') | CJ | 4 | 1.02 | 4.08
SINAPI-INSUMO | 2581 | CONDULETE TIPO "X" EM LIGA ALUMINIO P/ ELETRODUTO ROSCADO 1" | UN | 1 | 10.83 | 10.83
73861/018 |  | TOTAL (R$) |  |  |  | 19.668 | 14.91 | 4.758
OBSERVAÇÃO:
COMPOSIÇÃO: | CAB-TOM-015 | TOMADA UTP 4 PARES CAT 6 FURUKAWA OU EQUIVALENTE | UN |  |  | CAB-TOM-015
FONTE | CÓDIGO | DESCRIÇÃO | UNIDADE | ÍNDICE | UNIT. (R$) | TOTAL
SETOP-COMPOSIÇÃO | CAB-TOM-015 | TOMADA UTP 4 PARES CAT 6 FURUKAWA OU EQUIVALENTE | UN | 1 | 51.05 | 51.05
CAB-TOM-015 |  | TOTAL (R$) |  |  |  | 51.05 | 35.735 | 15.315
OBSERVAÇÃO:
COMPOSIÇÃO: | ELE-PLA-010 | PLACA (ESPELHO) PARA CAIXA , 2" X 4" | UN |  |  | ELE-PLA-010
FONTE | CÓDIGO | DESCRIÇÃO | UNIDADE | ÍNDICE | UNIT. (R$) | TOTAL
SETOP-COMPOSIÇÃO | ELE-PLA-010 | PLACA (ESPELHO) PARA CAIXA , 2" X 4" | UN | 1 | 3.01 | 3.01
ELE-PLA-010 |  | TOTAL (R$) |  |  |  | 3.01 | 2.107 | 0.903
OBSERVAÇÃO:
COMPOSIÇÃO: | CAB-CAB-015 | CABO UTP 4 PARES CATEGORIA 6 COM REVESTIMENTO EXTERNO NÃO PROPAGANTE A CHAMA | M |  |  | CAB-CAB-015
FONTE | CÓDIGO | DESCRIÇÃO | UNIDADE | ÍNDICE | UNIT. (R$) | TOTAL
SETOP-COMPOSIÇÃO | CAB-CAB-015 | CABO UTP 4 PARES CATEGORIA 6 COM REVESTIMENTO EXTERNO NÃO PROPAGANTE A CHAMA | M | 1 | 6.19 | 6.19
CAB-CAB-015 |  | TOTAL (R$) |  |  |  | 6.19 | 4.333 | 1.857
OBSERVAÇÃO:
COMPOSIÇÃO: | CAB-CER-010 | CERTIFICAÇÃO DE GARANTIA DE TRANSMISSÃO DE CABOS LÓGICOS - CATEGORIA 6E | UN |  |  | CAB-CER-010
FONTE | CÓDIGO | DESCRIÇÃO | UNIDADE | ÍNDICE | UNIT. (R$) | TOTAL
SETOP-COMPOSIÇÃO | CAB-CER-010 | CERTIFICAÇÃO DE GARANTIA DE TRANSMISSÃO DE CABOS LÓGICOS - CATEGORIA 6E | UN | 1 | 13.3 | 13.3
CAB-CER-010 |  | TOTAL (R$) |  |  |  | 13.3 |  | 13.3
OBSERVAÇÃO:
COMPOSIÇÃO: | 83371 | QUADRO DE DISTRIBUICAO PARA TELEFONE N.2, 20X20X12CM EM CHAPA METALICA , DE EMBUTIR, SEM ACESSORIOS, PADRAO TELEBRAS, FORNECIMENTO E INSTALAC AO | UN |  |  | 83371
FONTE | CÓDIGO | DESCRIÇÃO | UNIDADE | ÍNDICE | UNIT. (R$) | TOTAL
SINAPI-COMPOSIÇÃO | 87367 | ARGAMASSA TRAÇO 1:1:6 (CIMENTO, CAL E AREIA MÉDIA) PARA EMBOÇO/MASSA Ú NICA/ASSENTAMENTO DE ALVENARIA DE VEDAÇÃO, PREPARO MANUAL. AF_06/2014 | M3 | 0.0005 | 381.51 | 0.19076
SINAPI-COMPOSIÇÃO | 88247 | AUXILIAR DE ELETRICISTA COM ENCARGOS COMPLEMENTARES | H | 1.5 | 12.69 | 19.035
SINAPI-COMPOSIÇÃO | 88264 | ELETRICISTA COM ENCARGOS COMPLEMENTARES | H | 1.5 | 15.86 | 23.79
SINAPI-COMPOSIÇÃO | 88309 | PEDREIRO COM ENCARGOS COMPLEMENTARES | H | 0.15 | 15.86 | 2.379
SINAPI-COMPOSIÇÃO | 88316 | SERVENTE COM ENCARGOS COMPLEMENTARES | H | 0.15 | 11.41 | 1.7115
SINAPI-INSUMO | 11250 | CAIXA DE PASSAGEM N 2 PADRAO TELEBRAS DIM 20 X 20 X 12CM EM CHAPA DE ACO GALV | UN | 1 | 52.45 | 52.45
83371 |  | TOTAL (R$) |  |  |  | 99.5563 | 52.6408 | 46.9155
OBSERVAÇÃO:
COMPOSIÇÃO: | CAB-RACK-010 | CALHA DE TOMADAS PARA FIXAÇÃO NO RACK, COM 8 TOMADAS 2P +T | CJ |  |  | CAB-RACK-010
FONTE | CÓDIGO | DESCRIÇÃO | UNIDADE | ÍNDICE | UNIT. (R$) | TOTAL
SETOP-COMPOSIÇÃO | CAB-RACK-010 | CALHA DE TOMADAS PARA FIXAÇÃO NO RACK, COM 8 TOMADAS 2P +T | CJ | 1 | 98.99 | 98.99
CAB-RACK-010 |  | TOTAL (R$) |  |  |  | 98.99 | 69.293 | 29.697
OBSERVAÇÃO:
COMPOSIÇÃO: | CAB-RACK-020 | ORGANIZADOR DE CABOS DE 1U PARA RACK 19" | CJ |  |  | CAB-RACK-020
FONTE | CÓDIGO | DESCRIÇÃO | UNIDADE | ÍNDICE | UNIT. (R$) | TOTAL
SETOP-COMPOSIÇÃO | CAB-RACK-020 | ORGANIZADOR DE CABOS DE 1U PARA RACK 19" | CJ | 1 | 50.38 | 50.38
CAB-RACK-020 |  | TOTAL (R$) |  |  |  | 50.38 | 35.266 | 15.114
OBSERVAÇÃO:
COMPOSIÇÃO: | CAB-RACK-015 | GAVETA DE VENTILAÇÃO COM 4 VENTILADORES PARA RACK 19" | CJ |  |  | CAB-RACK-015
FONTE | CÓDIGO | DESCRIÇÃO | UNIDADE | ÍNDICE | UNIT. (R$) | TOTAL
SETOP-COMPOSIÇÃO | CAB-RACK-015 | GAVETA DE VENTILAÇÃO COM 4 VENTILADORES PARA RACK 19" | CJ | 1 | 825.69 | 825.69
CAB-RACK-015 |  | TOTAL (R$) |  |  |  | 825.69 | 577.983 | 247.707
OBSERVAÇÃO:
COMPOSIÇÃO: | 72927 | CORDOALHA DE COBRE NU, INCLUSIVE ISOLADORES - 16 MM2 - FORNECIMENTO E INSTALACAO | M |  |  | 72927
FONTE | CÓDIGO | DESCRIÇÃO | UNIDADE | ÍNDICE | UNIT. (R$) | TOTAL
SINAPI-COMPOSIÇÃO | 88247 | AUXILIAR DE ELETRICISTA COM ENCARGOS COMPLEMENTARES | H | 0.66 | 12.69 | 8.3754
SINAPI-COMPOSIÇÃO | 88264 | ELETRICISTA COM ENCARGOS COMPLEMENTARES | H | 0.66 | 15.86 | 10.4676
SINAPI-INSUMO | 857 | CABO DE COBRE NU 16MM2 MEIO-DURO | M | 1.03 | 6.31 | 6.4993
SINAPI-INSUMO | 3396 | SUPORTE ISOLADOR SIMPLES ROSCA SOBERBA C/ ISOLADOR | UN | 0.5 | 3.4 | 1.7
SINAPI-INSUMO | 7583 | BUCHA NYLON S-8 C/ PARAFUSO ACO ZINC CAB CHATA ROSCA SOBERBA 4,8 X 50MM | UN | 1 | 0.19 | 0.19
72927 |  | TOTAL (R$) |  |  |  | 27.2323 | 8.3893 | 18.843
OBSERVAÇÃO:
COMPOSIÇÃO: | 72929 | CORDOALHA DE COBRE NU, INCLUSIVE ISOLADORES - 35 MM2 - FORNECIMENTO E INSTALACAO | M |  |  | 72929
FONTE | CÓDIGO | DESCRIÇÃO | UNIDADE | ÍNDICE | UNIT. (R$) | TOTAL
SINAPI-COMPOSIÇÃO | 88247 | AUXILIAR DE ELETRICISTA COM ENCARGOS COMPLEMENTARES | H | 0.71 | 12.69 | 9.0099
SINAPI-COMPOSIÇÃO | 88264 | ELETRICISTA COM ENCARGOS COMPLEMENTARES | H | 0.71 | 15.86 | 11.2606
SINAPI-INSUMO | 863 | CABO DE COBRE NU 35MM2 MEIO-DURO | M | 1.03 | 13.46 | 13.8638
SINAPI-INSUMO | 3396 | SUPORTE ISOLADOR SIMPLES ROSCA SOBERBA C/ ISOLADOR | UN | 0.5 | 3.4 | 1.7
SINAPI-INSUMO | 7583 | BUCHA NYLON S-8 C/ PARAFUSO ACO ZINC CAB CHATA ROSCA SOBERBA 4,8 X 50MM | UN | 1 | 0.19 | 0.19
72929 |  | TOTAL (R$) |  |  |  | 36.0243 | 15.7538 | 20.2705
OBSERVAÇÃO:
COMPOSIÇÃO: | 72930 | CORDOALHA DE COBRE NU, INCLUSIVE ISOLADORES - 50 MM2 - FORNECIMENTO E INSTALACAO | M |  |  | 72930
FONTE | CÓDIGO | DESCRIÇÃO | UNIDADE | ÍNDICE | UNIT. (R$) | TOTAL
SINAPI-COMPOSIÇÃO | 88247 | AUXILIAR DE ELETRICISTA COM ENCARGOS COMPLEMENTARES | H | 0.81 | 12.69 | 10.2789
SINAPI-COMPOSIÇÃO | 88264 | ELETRICISTA COM ENCARGOS COMPLEMENTARES | H | 0.81 | 15.86 | 12.8466
SINAPI-INSUMO | 867 | CABO DE COBRE NU 50MM2 MEIO-DURO | M | 1.03 | 18.75 | 19.3125
SINAPI-INSUMO | 3396 | SUPORTE ISOLADOR SIMPLES ROSCA SOBERBA C/ ISOLADOR | UN | 0.5 | 3.4 | 1.7
SINAPI-INSUMO | 7583 | BUCHA NYLON S-8 C/ PARAFUSO ACO ZINC CAB CHATA ROSCA SOBERBA 4,8 X 50MM | UN | 1 | 0.19 | 0.19
72930 |  | TOTAL (R$) |  |  |  | 44.328 | 21.2025 | 23.1255
OBSERVAÇÃO:
COMPOSIÇÃO: | 68069 | HASTE COPPERWELD 42132 X 3,0M COM CONECTOR | UN |  |  | 68069
FONTE | CÓDIGO | DESCRIÇÃO | UNIDADE | ÍNDICE | UNIT. (R$) | TOTAL
SINAPI-COMPOSIÇÃO | 88247 | AUXILIAR DE ELETRICISTA COM ENCARGOS COMPLEMENTARES | H | 0.4 | 12.69 | 5.076
SINAPI-COMPOSIÇÃO | 88264 | ELETRICISTA COM ENCARGOS COMPLEMENTARES | H | 0.4 | 15.86 | 6.344
SINAPI-INSUMO | 3380 | HASTE DE ATERRAMENTO EM ACO, REVESTIDA COM BAIXA CAMADA DE COBRE, COM 3,00 M DE COMPRIMENTO E DN = 5/8", COM CONECTOR TIPO GRAMPO | UN | 1 | 33.65 | 33.65
68069 |  | TOTAL (R$) |  |  |  | 45.07 | 33.65 | 11.42
OBSERVAÇÃO:
COMPOSIÇÃO: | SPDA-CXS-005 | CAIXA DE EQUALIZAÇÃO DE EMBUTIR COM SAIDAS NAS PARTES SUPERIOR E INFERIOR PARA ELETRODUTO DE 25MM (1"), 20 X 20 X 14 MM, COM NOVE TERMINAIS | UN |  |  | SPDA-CXS-005
FONTE | CÓDIGO | DESCRIÇÃO | UNIDADE | ÍNDICE | UNIT. (R$) | TOTAL
SETOP-COMPOSIÇÃO | SPDA-CXS-005 | CAIXA DE EQUALIZAÇÃO DE EMBUTIR COM SAIDAS NAS PARTES SUPERIOR E INFERIOR PARA ELETRODUTO DE 25MM (1"), 20 X 20 X 14 MM, COM NOVE TERMINAIS | UN | 1 | 219.09 | 219.09
SPDA-CXS-005 |  | TOTAL (R$) |  |  |  | 219.09 | 153.363 | 65.727
OBSERVAÇÃO:
COMPOSIÇÃO: | 9537 | LIMPEZA FINAL DA OBRA | M2 |  |  | 9537
FONTE | CÓDIGO | DESCRIÇÃO | UNIDADE | ÍNDICE | UNIT. (R$) | TOTAL
SINAPI-COMPOSIÇÃO | 88316 | SERVENTE COM ENCARGOS COMPLEMENTARES | H | 0.14 | 11.41 | 1.5974
SINAPI-INSUMO | 3 | ACIDO MURIATICO (SOLUCAO ACIDA) | L | 0.05 | 3.12 | 0.156
9537 |  | TOTAL (R$) |  |  |  | 1.7534 | 0.156 | 1.5974
OBSERVAÇÃO:
COMPOSIÇÃO: | GAS-TUB-015 | TUBO AÇO PRETO SCH-40, D = 3/4" SEM COSTURA | M |  |  | GAS-TUB-015
FONTE | CÓDIGO | DESCRIÇÃO | UNIDADE | ÍNDICE | UNIT. (R$) | TOTAL
SETOP-COMPOSIÇÃO | GAS-TUB-015 | TUBO AÇO PRETO SCH-40, D = 3/4" SEM COSTURA | M | 1 | 39.68 | 39.68
GAS-TUB-015 |  | TOTAL (R$) |  |  |  | 39.68 | 25.792 | 13.888
OBSERVAÇÃO:
COMPOSIÇÃO: | GAS-TUB-010 | FORNECIMENTO E INSTALAÇÃO DE TUBO AÇO PRETO SCH-40, D = 1/2" SEM COSTURA | M |  |  | GAS-TUB-010
FONTE | CÓDIGO | DESCRIÇÃO | UNIDADE | ÍNDICE | UNIT. (R$) | TOTAL
SETOP-COMPOSIÇÃO | GAS-TUB-010 | TUBO AÇO PRETO SCH-40, D = 1/2" SEM COSTURA | M | 1 | 31.71 | 31.71
GAS-TUB-010 |  | TOTAL (R$) |  |  |  | 31.71 | 25.792 | 13.888
OBSERVAÇÃO:
COMPOSIÇÃO: | GAS-CIL-005 | FORNECIMENTO E INSTALAÇÃO DE CILINDRO DE AÇO COM GÁS GLP CAPACIDADE 45 KG | UN |  |  | GAS-CIL-005
FONTE | CÓDIGO | DESCRIÇÃO | UNIDADE | ÍNDICE | UNIT. (R$) | TOTAL
SETOP-COMPOSIÇÃO | GAS-CIL-005 | CILINDRO DE AÇO COM GÁS GLP CAPACIDADE 45 KG | UN | 1 | 227.86 | 227.86
GAS-CIL-005 |  | TOTAL (R$) |  |  |  | 227.86 | 148.109 | 79.751
OBSERVAÇÃO:
COMPOSIÇÃO: | GAS-DEP-005 | FORNECIMENTO E INSTALAÇÃO DE DEPÓSITO PARA CILINDRO DE GÁS | UN |  |  | GAS-DEP-005
FONTE | CÓDIGO | DESCRIÇÃO | UNIDADE | ÍNDICE | UNIT. (R$) | TOTAL
SETOP-COMPOSIÇÃO | GAS-DEP-005 | DEPÓSITO PARA CILINDRO DE GÁS (GLP) | UN | 1 | 3082.43 | 3082.43
GAS-DEP-005 |  | TOTAL (R$) |  |  |  | 3082.43 | 2003.5795 | 1078.8505
OBSERVAÇÃO:
COMPOSIÇÃO: | 02343/ORSE | ISOPOR | M2 |  |  | 02343/ORSE
FONTE | CÓDIGO | DESCRIÇÃO | UNIDADE | ÍNDICE | UNIT. (R$) | TOTAL
SINAPI-COMPOSIÇÃO | 88309 | PEDREIRO COM ENCARGOS COMPLEMENTARES | H | 0.15 | 15.86 | 2.379
SINAPI-COMPOSIÇÃO | 88316 | SERVENTE COM ENCARGOS COMPLEMENTARES | H | 0.15 | 11.41 | 1.7115
SINAPI-INSUMO | 11615 | POLIESTIRENO EXPANDIDO/EPS (ISOPOR), TIPO 2F, PLACA, ISOLAMENTO TERMOACUSTICO, E = 10 MM, 1000 X 500 MM | M2 | 1.02 | 1.31 | 1.3362
02343/ORSE |  | TOTAL (R$) |  |  |  | 5.4267 | #REF! | 4.0905
OBSERVAÇÃO:
COMPOSIÇÃO: | 00662/ORSE | FORNECIMENTO E INSTALAÇÃO DE CABO SINTENAX UNIPOLAR, 0.6/1KV # 16,0 MM2, REF.: PRYSMIAN OU EQUIVALENTE | M |  |  | 00662/ORSE
FONTE | CÓDIGO | DESCRIÇÃO | UNIDADE | ÍNDICE | UNIT. (R$) | TOTAL
SINAPI-COMPOSIÇÃO | 88247 | AUXILIAR DE ELETRICISTA COM ENCARGOS COMPLEMENTARES | H | 0.14 | 12.69 | 1.7766
SINAPI-COMPOSIÇÃO | 88264 | ELETRICISTA COM ENCARGOS COMPLEMENTARES | H | 0.14 | 15.86 | 2.2204
SINAPI-INSUMO | 995 | CABO DE COBRE ISOLAMENTO ANTI-CHAMA 0,6/1KV 16MM2 (1 CONDUTOR) TP SINTENAX PIRELLI OU EQUIV | M | 1.02 | 6.46 | 6.5892
SINAPI-INSUMO | 21127 | FITA ISOLANTE ADESIVA ANTICHAMA, USO ATE 750 V, EM ROLO DE 19 MM X 5 M | UN | 0.009 | 1.69 | 0.01521
00662/ORSE |  | TOTAL (R$) |  |  |  | 10.6014 | 6.6044 | 3.997
OBSERVAÇÃO:
COMPOSIÇÃO: | 00406/ORSE | FORNECIMENTO E INSTALAÇÃO DE CABO SINTENAX UNIPOLAR, 0.6/1KV # 35,0 MM2, REF.: PRYSMIAN OU EQUIVALENTE | M |  |  | 00406/ORSE
FONTE | CÓDIGO | DESCRIÇÃO | UNIDADE | ÍNDICE | UNIT. (R$) | TOTAL
SINAPI-COMPOSIÇÃO | 88247 | AUXILIAR DE ELETRICISTA COM ENCARGOS COMPLEMENTARES | H | 0.21 | 12.69 | 2.6649
SINAPI-COMPOSIÇÃO | 88264 | ELETRICISTA COM ENCARGOS COMPLEMENTARES | H | 0.21 | 15.86 | 3.3306
SINAPI-INSUMO | 1019 | CABO DE COBRE ISOLAMENTO ANTI-CHAMA 0,6/1KV 35MM2 (1 CONDUTOR) TP SINTENAX PIRELLI OU EQUIV | M | 1.02 | 13.12 | 13.3824
SINAPI-INSUMO | 21127 | FITA ISOLANTE ADESIVA ANTICHAMA, USO ATE 750 V, EM ROLO DE 19 MM X 5 M | UN | 0.009 | 1.69 | 0.01521
00406/ORSE |  | TOTAL (R$) |  |  |  | 19.3931 | 13.3976 | 5.9955
OBSERVAÇÃO:
COMPOSIÇÃO: | ELE-ELE-100 | ELETRODUTO DE AÇO GALVANIZADO PESADO INCLUSIVE CONEXÕES E SUPORTES D = 3/4" | M |  |  | ELE-ELE-100
FONTE | CÓDIGO | DESCRIÇÃO | UNIDADE | ÍNDICE | UNIT. (R$) | TOTAL
SETOP-COMPOSIÇÃO | ELE-ELE-100 | ELETRODUTO DE AÇO GALVANIZADO PESADO INCLUSIVE CONEXÕES E SUPORTES D = 3/4" | M | 1 | 26.08 | 26.08
ELE-ELE-100 |  | TOTAL (R$) |  |  |  | 26.08 | 16.952 | 9.128
OBSERVAÇÃO:
COMPOSIÇÃO: | ELE-ELE-110 | ELETRODUTO DE AÇO GALVANIZADO PESADO INCLUSIVE CONEXÕES E SUPORTES D = 3/4" | M |  |  | ELE-ELE-110
FONTE | CÓDIGO | DESCRIÇÃO | UNIDADE | ÍNDICE | UNIT. (R$) | TOTAL
SETOP-COMPOSIÇÃO | ELE-ELE-110 | ELETRODUTO DE AÇO GALVANIZADO PESADO INCLUSIVE CONEXÕES D = 1.1/4" | M | 1 | 30.37 | 30.37
ELE-ELE-110 |  | TOTAL (R$) |  |  |  | 30.37 | 19.7405 | 10.6295
OBSERVAÇÃO:
COMPOSIÇÃO: | ELE-ELE-120 | ELETRODUTO EM FERRO GALVANIZADO LINHA PESADA INCLUSIVE CONEXÕES E SUPORTES Ø = 2" | M |  |  | ELE-ELE-120
FONTE | CÓDIGO | DESCRIÇÃO | UNIDADE | ÍNDICE | UNIT. (R$) | TOTAL
SETOP-COMPOSIÇÃO | ELE-ELE-120 | ELETRODUTO DE AÇO GALVANIZADO PESADO INCLUSIVE CONEXÕES D = 2" | M | 1 | 71.08 | 71.08
ELE-ELE-120 |  | TOTAL (R$) |  |  |  | 71.08 | 46.202 | 24.878
OBSERVAÇÃO:
COMPOSIÇÃO: | 92306 | FORNECIMENTO E ASSENTAMENTO DE TUBO DE COBRE, CLASSE "E" Ø 22 MM, INCLUSIVE CONEXÕES | M |  |  | 92306
FONTE | CÓDIGO | DESCRIÇÃO | UNIDADE | ÍNDICE | UNIT. (R$) | TOTAL
SINAPI-COMPOSIÇÃO | 88248 | AUXILIAR DE ENCANADOR OU BOMBEIRO HIDRÁULICO COM ENCARGOS COMPLEMENTARES | H | 0.144 | 12.67 | 1.8245
SINAPI-COMPOSIÇÃO | 88267 | ENCANADOR OU BOMBEIRO HIDRÁULICO COM ENCARGOS COMPLEMENTARES | H | 0.144 | 15.86 | 2.2838
SINAPI-INSUMO | 12743 | TUBO DE COBRE CLASSE "E", DN = 22 MM, PARA INSTALACAO HIDRAULICA PREDIAL | M | 1.0211 | 28.28 | 28.8767
92306 |  | TOTAL (R$) |  |  |  | 32.985 | 28.8767 | 4.1083
OBSERVAÇÃO:
COMPOSIÇÃO: | 92278 | FORNECIMENTO E ASSENTAMENTO DE TUBO DE COBRE, CLASSE "E" Ø 42 MM, INCLUSIVE CONEXÕES | M |  |  | 92278
FONTE | CÓDIGO | DESCRIÇÃO | UNIDADE | ÍNDICE | UNIT. (R$) | TOTAL
SINAPI-COMPOSIÇÃO | 88267 | ENCANADOR OU BOMBEIRO HIDRÁULICO COM ENCARGOS COMPLEMENTARES | H | 0.154 | 15.86 | 2.4424
SINAPI-COMPOSIÇÃO | 88316 | SERVENTE COM ENCARGOS COMPLEMENTARES | H | 0.154 | 11.41 | 1.7571
SINAPI-INSUMO | 12743 | TUBO COBRE CLASSE "E" DN 22 MM | M | 1.1 | 28.28 | 31.108
92278 |  | TOTAL (R$) |  |  |  | 35.3076 | 31.108 | 4.1996
OBSERVAÇÃO:
COMPOSIÇÃO: | INST-GAS-005 | PONTO DE GÁS, INCLUINDO TUBO DE AÇO GALVANIZADO E CONEXÃO | M2 |  |  | INST-GAS-005
FONTE | CÓDIGO | DESCRIÇÃO | UNIDADE | ÍNDICE | UNIT. (R$) | TOTAL
SETOP-COMPOSIÇÃO | INST-GAS-005 | PONTO DE GÁS, INCLUINDO TUBO DE AÇO GALVANIZADO E CONEXÃO Ø 20 MM | M2 | 1 | 293.36 | 293.36
INST-GAS-005 |  | TOTAL (R$) |  |  |  | 293.36 | 205.352 | 88.008
OBSERVAÇÃO:
COMPOSIÇÃO: | OBR-VIA-217 | PISO CONCRETO PRÉ-MOLDADO INTERTRAVADO TIPO ONDA 16 FACES, FCK = 35MPA, ESP.: 8 CM - TIPO PAVI-S NA COR CINZA E VERMELHA INCLUINDO FORNECIMENTO E TRANSPORTE DE TODOS OS MATERIAIS E COLCHÃO DE ASSENTAMENTO EM AREIA DE E=6 CM | M2 |  |  | OBR-VIA-217
FONTE | CÓDIGO | DESCRIÇÃO | UNIDADE | ÍNDICE | UNIT. (R$) | TOTAL
SETOP-COMPOSIÇÃO | OBR-VIA-217 | PISO CONCRETO PRÉ-MOLDADO INTERTRAVADO TIPO ONDA 16 FACES, FCK = 35MPA, ESP.: 8 CM - TIPO PAVI-S NA COR CINZA E VERMELHA INCLUINDO FORNECIMENTO E TRANSPORTE DE TODOS OS MATERIAIS E COLCHÃO DE ASSENTAMENTO EM AREIA DE E=6 CM | M2 | 1 | 70.74 | 70.74
OBR-VIA-217 |  | TOTAL (R$) |  |  |  | 70.74 | 49.518 | 21.222
OBSERVAÇÃO:
COMPOSIÇÃO: | ELE-CAB-155 | CABO TELEFÔNICO CI 50.10 | M |  |  | ELE-CAB-155
FONTE | CÓDIGO | DESCRIÇÃO | UNIDADE | ÍNDICE | UNIT. (R$) | TOTAL
SETOP-COMPOSIÇÃO | ELE-CAB-155 | CABO TELEFÔNICO CI 50.10 | M | 1 | 5.56 | 5.56
ELE-CAB-155 |  | TOTAL (R$) |  |  |  | 5.56 | 3.614 | 1.946
OBSERVAÇÃO:
COMPOSIÇÃO: | 74070/004 | FECHADURA DE EMBUTIR COMPLETA, PARA PORTAS INTERNAS, PADRAO DE ACABAME NTO MEDIO | UN |  |  | 74070/004
FONTE | CÓDIGO | DESCRIÇÃO | UNIDADE | ÍNDICE | UNIT. (R$) | TOTAL
SINAPI-COMPOSIÇÃO | 88239 | AJUDANTE DE CARPINTEIRO COM ENCARGOS COMPLEMENTARES | H | 1.3 | 12.67 | 16.471
SINAPI-COMPOSIÇÃO | 88261 | CARPINTEIRO DE ESQUADRIA COM ENCARGOS COMPLEMENTARES | H | 1.3 | 15.67 | 20.371
SINAPI-INSUMO | 3093 | FECHADURA EMBUTIR TP GORGES (CHAVE GRANDE) P/PORTA INTERNA, COMPLETA - ACAB PADRAO MEDIO | CJ | 1 | 52.4 | 52.4
74070/004 |  | TOTAL (R$) |  |  |  | 89.242 | 52.4 | 36.842
OBSERVAÇÃO:
COMPOSIÇÃO: | 740702 | Fornecimento e colocação de maçaneta tipo alavanca em latão com fechadura completa com chave ref.: DUNA - Cod-0988 IMAB ou similar | UN |  |  | 740702
FONTE | CÓDIGO | DESCRIÇÃO | UNIDADE | ÍNDICE | UNIT. (R$) | TOTAL
SINAPI-COMPOSIÇÃO | 88239 | AJUDANTE DE CARPINTEIRO COM ENCARGOS COMPLEMENTARES | H | 1.8 | 12.67 | 22.806
SINAPI-COMPOSIÇÃO | 88261 | CARPINTEIRO DE ESQUADRIA COM ENCARGOS COMPLEMENTARES | H | 1.8 | 15.67 | 28.206
SINAPI-INSUMO | 3090 | Fechadura de embutir para porta interna, tipo gorges (chavegrande), maquina 40 mm, macaneta alavanca e espelho em metal cromado - nivel seguranca medio - completa | CJ | 1 | 31.53 | 31.53
SINAPI-INSUMO | 3108 | Fecho de embutir (tp unha) c/ alavanca latao cromado - 22cm | UN | 2 | 48.67 | 97.34
740702 |  | TOTAL (R$) |  |  |  | 179.882 | 31.53 | 51.012
OBSERVAÇÃO:
COMPOSIÇÃO: | PIS-LAD-035 | PISO PODOTÁTIL TIPO ALERTA | M2 |  |  | PIS-LAD-035
FONTE | CÓDIGO | DESCRIÇÃO | UNIDADE | ÍNDICE | UNIT. (R$) | TOTAL
SETOP-COMPOSIÇÃO | PIS-LAD-035 | PISO PODOTÁTIL TIPO ALERTA | M2 | 1 | 69.51 | 69.51
PIS-LAD-035 |  | TOTAL (R$) |  |  |  | 69.51 | 48.657 | 20.853
OBSERVAÇÃO:
COMPOSIÇÃO: | PIS-LAD-040 | PISO PODOTÁTIL TIPO DIRECIONAL | M2 |  |  | PIS-LAD-040
FONTE | CÓDIGO | DESCRIÇÃO | UNIDADE | ÍNDICE | UNIT. (R$) | TOTAL
SETOP-COMPOSIÇÃO | PIS-LAD-040 | PISO PODOTÁTIL TIPO DIRECIONAL | M2 | 1 | 69.51 | 69.51
PIS-LAD-040 |  | TOTAL (R$) |  |  |  | 69.51 | 48.657 | 20.853
OBSERVAÇÃO:
COMPOSIÇÃO: | FUN-HEL-005 | MOBILIZAÇÃO E DESMOBILIZAÇÃO DE EQUIPAMENTO PARA ESTACA TIPO HÉLICE CONTÍNUA DMT ATÉ 50 KM | VB |  |  | FUN-HEL-005
FONTE | CÓDIGO | DESCRIÇÃO | UNIDADE | ÍNDICE | UNIT. (R$) | TOTAL
SETOP-COMPOSIÇÃO | FUN-HEL-005 | MOBILIZAÇÃO E DESMOBILIZAÇÃO DE EQUIPAMENTO PARA ESTACA TIPO HÉLICE CONTÍNUA DMT ATÉ 50 KM | VB | 1 | 9000 | 9000
FUN-HEL-005 |  | TOTAL (R$) |  |  |  | 9000 |  | 9000
OBSERVAÇÃO:
COMPOSIÇÃO: | 74138/004 | CONCRETO USINADO BOMBEADO FCK=30MPA, INCLUSIVE LANCAMENTO E ADENSAMENTO | M3 |  |  | 74138/004
FONTE | CÓDIGO | DESCRIÇÃO | UNIDADE | ÍNDICE | UNIT. (R$) | TOTAL
SINAPI-COMPOSIÇÃO | 88245 | ARMADOR COM ENCARGOS COMPLEMENTARES | H | 0.6 | 15.86 | 9.516
SINAPI-COMPOSIÇÃO | 88262 | CARPINTEIRO DE FORMAS COM ENCARGOS COMPLEMENTARES | H | 0.6 | 15.86 | 9.516
SINAPI-COMPOSIÇÃO | 88309 | PEDREIRO COM ENCARGOS COMPLEMENTARES | H | 0.6 | 15.86 | 9.516
SINAPI-COMPOSIÇÃO | 88316 | SERVENTE COM ENCARGOS COMPLEMENTARES | H | 1.6 | 11.41 | 18.256
SINAPI-INSUMO | 1525 | CONCRETO USINADO BOMBEAVEL, CLASSE DE RESISTENCIA C30, COM BRITA 0 E 1, SLUMP = 100 +/- 20 MM, INCLUI SERVICO DE BOMBEAMENTO (NBR 8953) | M3 | 1.05 | 289.05 | 303.5025
SINAPI-INSUMO | 10485 | VIBRADOR DE IMERSAO C/ MOTOR ELETRICO 2HP MONOFASICO QUALQUER DIAM C/ MANGOTE | H | 0.3 | 0.73 | 0.219
74138/004 |  | TOTAL (R$) |  |  |  | 350.5255 | 303.7215 | 46.804
OBSERVAÇÃO:
COMPOSIÇÃO: | ELE-CON-110 | CONDULETE TIPO X EM ALUMÍNIO PARA ELETRODUTO ROSCADO D = 1" | UN |  |  | ELE-CON-110
FONTE | CÓDIGO | DESCRIÇÃO | UNIDADE | ÍNDICE | UNIT. (R$) | TOTAL
SETOP-COMPOSIÇÃO | ELE-CON-110 | CONDULETE TIPO X EM ALUMÍNIO PARA ELETRODUTO ROSCADO D = 1" | UN | 1 | 31.1 | 31.1
ELE-CON-110 |  | TOTAL (R$) |  |  |  | 31.1 | 21.77 | 9.33
OBSERVAÇÃO:
COMPOSIÇÃO: | ELE-CON-015 | CONDULETE TIPO C EM ALUMÍNIO PARA ELETRODUTO ROSCADO D = 1" | UN |  |  | ELE-CON-015
FONTE | CÓDIGO | DESCRIÇÃO | UNIDADE | ÍNDICE | UNIT. (R$) | TOTAL
SETOP-COMPOSIÇÃO | ELE-CON-015 | CONDULETE TIPO C EM ALUMÍNIO PARA ELETRODUTO ROSCADO D = 1" | UN | 1 | 23.19 | 23.19
ELE-CON-015 |  | TOTAL (R$) |  |  |  | 23.19 | 16.233 | 6.957
OBSERVAÇÃO:
COMPOSIÇÃO: | ELE-CON-035 | CONDULETE TIPO E EM ALUMÍNIO PARA ELETRODUTO ROSCADO D = 1" | UN |  |  | ELE-CON-035
FONTE | CÓDIGO | DESCRIÇÃO | UNIDADE | ÍNDICE | UNIT. (R$) | TOTAL
SETOP-COMPOSIÇÃO | ELE-CON-035 | CONDULETE TIPO E EM ALUMÍNIO PARA ELETRODUTO ROSCADO D = 1" | UN | 1 | 22.91 | 22.91
ELE-CON-035 |  | TOTAL (R$) |  |  |  | 22.91 | 16.037 | 6.873
OBSERVAÇÃO:
COMPOSIÇÃO: | ELE-CON-110 | CONDULETE TIPO X EM ALUMÍNIO PARA ELETRODUTO ROSCADO D = 1" | UN |  |  | ELE-CON-110
FONTE | CÓDIGO | DESCRIÇÃO | UNIDADE | ÍNDICE | UNIT. (R$) | TOTAL
SETOP-COMPOSIÇÃO | ELE-CON-110 | CONDULETE TIPO X EM ALUMÍNIO PARA ELETRODUTO ROSCADO D = 1" | UN | 1 | 31.1 | 31.1
ELE-CON-110 |  | TOTAL (R$) |  |  |  | 31.1 | 21.77 | 9.33
OBSERVAÇÃO:
COMPOSIÇÃO: | CAB-CAB-010 | CABO COAXIAL RG-59, IMPEDÂNCIA 75 OHM, CONDUTOR EM FIO DE COBRE NU, BLINDAGEM TRANÇA FORMADA POR FIOS DE COBRE MALHA 95% | M |  |  | CAB-CAB-010
FONTE | CÓDIGO | DESCRIÇÃO | UNIDADE | ÍNDICE | UNIT. (R$) | TOTAL
SETOP-COMPOSIÇÃO | CAB-CAB-010 | CABO COAXIAL RG-59, IMPEDÂNCIA 75 OHM, CONDUTOR EM FIO DE COBRE NU, BLINDAGEM TRANÇA FORMADA POR FIOS DE COBRE MALHA 95% | M | 1 | 6.19 | 6.19
CAB-CAB-010 |  | TOTAL (R$) |  |  |  | 6.19 | 4.0235 | 2.1665
OBSERVAÇÃO:
COMPOSIÇÃO: | 08826/ORSE | CAMERA PARA CFTV - Câmera filmadora Day/Night, automatica, 420 linhas | UN |  |  | 08826/ORSE
FONTE | CÓDIGO | DESCRIÇÃO | UNIDADE | ÍNDICE | UNIT. (R$) | TOTAL
ORSE-COMPOSIÇÃO | 06698/ORSE | TÉCNICO EM INFORMÁTICA - FONTE SEINFRA - REF. MÊS 01/15 | H | 4 | 18.95 | 75.8
ORSE-INSUMO | 09111/ORSE | CÂMERA FILMADORA DAY-NIGTH AUTOMÁTICA 420 LINHAS | UN | 1 | 117.21 | 117.21
08826/ORSE |  | TOTAL (R$) |  |  |  | 193.01 | 117.21 | 75.8
OBSERVAÇÃO:
COMPOSIÇÃO: | 78472 | EQUIPE TOPOGRÁFICA PARA LOCAÇÕES DIVERSAS INCLUSIVE EQUIPAMENTOS E VEÍCULOS | M2 |  |  | 78472
FONTE | CÓDIGO | DESCRIÇÃO | UNIDADE | ÍNDICE | UNIT. (R$) | TOTAL
SINAPI-COMPOSIÇÃO | 7012 | VEICULO UTILITARIO TIPO PICK-UP A GASOLINA COM 56,8CV - CHP | CHP | 0.001 | #N/A | #N/A
SINAPI-COMPOSIÇÃO | 88253 | AUXILIAR DE TOPÓGRAFO COM ENCARGOS COMPLEMENTARES | H | 0.0025 | 17.77 | 0.044425
SINAPI-COMPOSIÇÃO | 88288 | NIVELADOR COM ENCARGOS COMPLEMENTARES | H | 0.0025 | 18.96 | 0.0474
SINAPI-COMPOSIÇÃO | 88316 | SERVENTE COM ENCARGOS COMPLEMENTARES | H | 0.0075 | 11.41 | 0.085575
SINAPI-COMPOSIÇÃO | 88597 | DESENHISTA DETALHISTA COM ENCARGOS COMPLEMENTARES | H | 0.002 | 17.04 | 0.03408
SINAPI-INSUMO | 6204 | TABUA DE MADEIRA DE LEI, *2,5 X 15* CM (1 X 6) NAO APARELHADA, (TABEIRA-P/TELHADO) | M | 0.002886 | 10 | 0.02886
SINAPI-INSUMO | 7247 | TEODOLITO COM PRECISAO DE + / - 6 SEGUNDOS, INCLUSIVE TRIPE (LOCACAO) | H | 0.0025 | 1.76 | 0.0044
SINAPI-INSUMO | 7252 | NIVEL OTICO C/ PRECISAO +/- 0,7MM TIPO WILD NA-2 OU EQUIV | H | 0.0025 | 1.01 | 0.002525
SINAPI-INSUMO | 7287 | TINTA A OLEO BRILHANTE (USO GERAL) | GL | 4.4e-06 | 61.01 | 0.00026844
78472 |  | TOTAL (R$) |  |  |  | #N/A | #N/A | 0.21148
OBSERVAÇÃO:
COMPOSIÇÃO: | 74107/001 | FORNECIMENTO E EXECUÇÃO DE CIMBRAMENTO/ESCORAMENTO, PARA LAJES, INCLUSIVE CARGA E DESCARGA | M2 |  |  | 74107/001
FONTE | CÓDIGO | DESCRIÇÃO | UNIDADE | ÍNDICE | UNIT. (R$) | TOTAL
SINAPI-COMPOSIÇÃO | 88239 | AJUDANTE DE CARPINTEIRO COM ENCARGOS COMPLEMENTARES | H | 0.7 | 12.67 | 8.869
SINAPI-COMPOSIÇÃO | 88262 | CARPINTEIRO DE FORMAS COM ENCARGOS COMPLEMENTARES | H | 0.5 | 15.86 | 7.93
SINAPI-INSUMO | 4433 | PECA DE MADEIRA DE LEI *7,5 X 7,5* CM, NÃO APARELHADA, (P/TELHADO, ESTRUTURAS PERMANENTES) | M | 0.35 | 8.43 | 2.9505
SINAPI-INSUMO | 5061 | PREGO POLIDO COM CABECA 18 X 27 | KG | 0.05 | 8.12 | 0.406
SINAPI-INSUMO | 6189 | TABUA MADEIRA 2A QUALIDADE 2,5 X 30,0CM (1 X 12") NAO APARELHADA | M | 0.23 | 13.45 | 3.0935
74107/001 |  | TOTAL (R$) |  |  |  | 23.249 | 6.45 | 16.799
OBSERVAÇÃO:
COMPOSIÇÃO: | 10297/ORSE | FORNECIMENTO E MONTAGEM DE PERFIS METÁLICOS EM AÇO LAMINADO TIPO "I", PINTADO NA COR CINZA | M2 |  |  | 10297/ORSE
FONTE | CÓDIGO | DESCRIÇÃO | UNIDADE | ÍNDICE | UNIT. (R$) | TOTAL
SINAPI-COMPOSIÇÃO | 88315 | SERRALHEIRO COM ENCARGOS COMPLEMENTARES | H | 0.5 | 15.15 | 7.575
SINAPI-COMPOSIÇÃO | 88316 | SERVENTE COM ENCARGOS COMPLEMENTARES | H | 0.5 | 11.41 | 5.705
ORSE-INSUMO | 11071/ORSE | Perfil "I" W250 x 17,9mm (17,90 kg/m) | KG | 1 | 4 | 4
10297/ORSE |  | TOTAL (R$) |  |  |  | 17.28 | #REF! | 13.28
OBSERVAÇÃO:
COMPOSIÇÃO: | EST-MET-010 | FORNECIMENTO, FABRICAÇÃO, TRANSPORTE E MONTAGEM DE ESTRUTURA METÁLICA EM PERFIS SOLDADOS | KG |  |  | EST-MET-010
FONTE | CÓDIGO | DESCRIÇÃO | UNIDADE | ÍNDICE | UNIT. (R$) | TOTAL
SETOP-COMPOSIÇÃO | EST-MET-010 | FORNECIMENTO, FABRICAÇÃO, TRANSPORTE E MONTAGEM DE ESTRUTURA METÁLICA EM PERFIS SOLDADOS | KG | 1 | 12.31 | 12.31
EST-MET-010 |  | TOTAL (R$) |  |  |  | 12.31 | 8.617 | 3.693
OBSERVAÇÃO:
COMPOSIÇÃO: | 73933/001 | PORTA DE FERRO, DE ABRIR, TIPO GRADE COM CHAPA, 87X210CM, COM GUARNIÇÕES | M2 |  |  | 73933/001
FONTE | CÓDIGO | DESCRIÇÃO | UNIDADE | ÍNDICE | UNIT. (R$) | TOTAL
SINAPI-COMPOSIÇÃO | 88309 | PEDREIRO COM ENCARGOS COMPLEMENTARES | H | 0.8 | 15.86 | 12.688
SINAPI-COMPOSIÇÃO | 88315 | SERRALHEIRO COM ENCARGOS COMPLEMENTARES | H | 1.6 | 15.15 | 24.24
SINAPI-COMPOSIÇÃO | 88316 | SERVENTE COM ENCARGOS COMPLEMENTARES | H | 2.8 | 11.41 | 31.948
SINAPI-COMPOSIÇÃO | 88627 | ARGAMASSA TRAÇO 1:0,5:4,5 (CIMENTO, CAL E AREIA MÉDIA) PARA ASSENTAMEN TO DE ALVENARIA, PREPARO MANUAL. AF_08/2014 | M3 | 0.006 | 351.36 | 2.1082
SINAPI-INSUMO | 4930 | PORTA DE ABRIR EM GRADIL COM BARRA CHATA 3 CM X 1/4", COM REQUADRO E GUARNICAO - COMPLETO - ACABAMENTO NATURAL | M2 | 1 | 323.84 | 323.84
73933/001 |  | TOTAL (R$) |  |  |  | 394.8242 | 325.9482 | 68.876
OBSERVAÇÃO:
COMPOSIÇÃO: | VID-TEM-015 | VIDRO TEMPERADO, COLOCADO EM CAIXILHO COM OU SEM BAGUETES, COM GAXETA DE NEOPRENE E = 10 MM | M2 |  |  | VID-TEM-015
FONTE | CÓDIGO | DESCRIÇÃO | UNIDADE | ÍNDICE | UNIT. (R$) | TOTAL
SETOP-COMPOSIÇÃO | VID-TEM-015 | VIDRO TEMPERADO, COLOCADO EM CAIXILHO COM OU SEM BAGUETES, COM GAXETA DE NEOPRENE E = 10 MM | M2 | 1 | 234.11 | 234.11
VID-TEM-015 |  | TOTAL (R$) |  |  |  | 234.11 | 163.877 | 70.233
OBSERVAÇÃO:
COMPOSIÇÃO: | 84035 | COBERTURA COM TELHA DE FIBROCIMENTO ONDULADA INCLUSIVE ACESSÓRIOS | M2 |  |  | 84035
FONTE | CÓDIGO | DESCRIÇÃO | UNIDADE | ÍNDICE | UNIT. (R$) | TOTAL
SINAPI-COMPOSIÇÃO | 88316 | SERVENTE COM ENCARGOS COMPLEMENTARES | H | 0.26 | 11.41 | 2.9666
SINAPI-COMPOSIÇÃO | 88323 | TELHADISTA COM ENCARGOS COMPLEMENTARES | H | 0.26 | 14.12 | 3.6712
SINAPI-INSUMO | 1607 | CONJUNTO ARRUELAS DE VEDACAO 5/16" PARA TELHA FIBROCIMENTO (UMA ARRUELA METALICA E UMA ARRUELA PVC - CONICAS) | CJ | 0.75 | 0.11 | 0.0825
SINAPI-INSUMO | 4312 | FIXADOR DE ABA SIMPLES PARA TELHA DE FIBROCIMENTO, TIPO CANALETA 90 OU KALHETAO | UN | 0.25 | 1.33 | 0.3325
SINAPI-INSUMO | 4319 | AFASTADOR PARA TELHA DE FIBROCIMENTO CANALETE 90 OU KALHETAO | UN | 0.25 | 0.77 | 0.1925
SINAPI-INSUMO | 4320 | PARAFUSO ZINCADO 5/16 " X 250 MM PARA FIXACAO DE TELHA DE FIBROCIMENTO CANALETE 49, INCLUI BUCHA NYLON S-10 | UN | 0.75 | 1.51 | 1.1325
SINAPI-INSUMO | 7202 | TELHA DE FIBROCIMENTO E= 8 MM, DE *3,70 X 1,06* M (SEM AMIANTO) | M2 | 1.09 | 30.45 | 33.1905
SINAPI-INSUMO | 7321 | MASTIQUE ELASTICO BASE SILICONE | 310ML | 0.0038 | 27.16 | 0.10321
SINAPI-INSUMO | 11092 | PINGADEIRA PLASTICA PARA TELHA FIBROCIMENTO CANALETE 90 | UN | 0.6667 | 0.73 | 0.48669
84035 |  | TOTAL (R$) |  |  |  | 42.1582 | 35.5204 | 6.6378
OBSERVAÇÃO:
COMPOSIÇÃO: | 86916 | TORNEIRA PLÁSTICA 3/4\" PARA TANQUE - FORNECIMENTO E INSTALAÇÃO. AF_12/ | UN |  |  | 86916
FONTE | CÓDIGO | DESCRIÇÃO | UNIDADE | ÍNDICE | UNIT. (R$) | TOTAL
SINAPI-COMPOSIÇÃO | 88267 | ENCANADOR OU BOMBEIRO HIDRÁULICO COM ENCARGOS COMPLEMENTARES | H | 0.15 | 15.86 | 2.379
SINAPI-COMPOSIÇÃO | 88316 | SERVENTE COM ENCARGOS COMPLEMENTARES | H | 0.05 | 11.41 | 0.5705
SINAPI-INSUMO | 3146 | FITA VEDA ROSCA EM ROLOS 18MMX10M | UN | 0.0304 | 2.24 | 0.068096
SINAPI-INSUMO | 11831 | TORNEIRA PLASTICA 3/4" P/TANQUE | UN | 1 | 21.72 | 21.72
86916 |  | TOTAL (R$) |  |  |  | 24.7376 | 21.7881 | 2.9495
OBSERVAÇÃO:
COMPOSIÇÃO: | 89351 | REGISTRO DE PRESSÃO BRUTO, ROSCÁVEL, 3/4, FORNECIMENTO E INSTALAÇÃO | UN |  |  | 89351
FONTE | CÓDIGO | DESCRIÇÃO | UNIDADE | ÍNDICE | UNIT. (R$) | TOTAL
SINAPI-COMPOSIÇÃO | 88248 | AUXILIAR DE ENCANADOR OU BOMBEIRO HIDRÁULICO COM ENCARGOS COMPLEMENTAR ES | H | 0.2 | 12.67 | 2.534
SINAPI-COMPOSIÇÃO | 88267 | ENCANADOR OU BOMBEIRO HIDRÁULICO COM ENCARGOS COMPLEMENTARES | H | 0.2 | 15.86 | 3.172
SINAPI-INSUMO | 3148 | FITA VEDA ROSCA EM ROLOS 18MMX50M | UN | 0.013 | 8.26 | 0.10738
SINAPI-INSUMO | 11753 | REGISTRO PRESSAO BRUTO EM LATAO FORJADO, BITOLA 3/4 " (REF 1400) | UN | 1 | 10.98 | 10.98
89351 |  | TOTAL (R$) |  |  |  | 16.7934 | 11.0874 | 5.706
OBSERVAÇÃO:
COMPOSIÇÃO: | 74058/003 | TORNEIRA DE BÓIA REAL 1 COM BALÃO PLÁSTICO - FORNECIMENTO E INSTALAÇÃO | UN |  |  | 74058/003
FONTE | CÓDIGO | DESCRIÇÃO | UNIDADE | ÍNDICE | UNIT. (R$) | TOTAL
SINAPI-COMPOSIÇÃO | 88248 | AUXILIAR DE ENCANADOR OU BOMBEIRO HIDRÁULICO COM ENCARGOS COMPLEMENTAR ES | H | 0.34 | 12.67 | 4.3078
SINAPI-COMPOSIÇÃO | 88267 | ENCANADOR OU BOMBEIRO HIDRÁULICO COM ENCARGOS COMPLEMENTARES | H | 0.34 | 15.86 | 5.3924
SINAPI-INSUMO | 3146 | FITA VEDA ROSCA EM ROLOS 18MMX10M | UN | 0.06 | 2.24 | 0.1344
SINAPI-INSUMO | 11825 | TORNEIRA DE BOIA REAL 1" C/ BALAO PLASTICO | UN | 1 | 47.17 | 47.17
74058/003 |  | TOTAL (R$) |  |  |  | 57.0046 | 47.3044 | 9.7002
OBSERVAÇÃO:
COMPOSIÇÃO: | ELE-PRO-005 | LUMINÁRIA PARA 01 LÂMPADA VAPOR METÁLICO DE 150W, 220V, 60Hz, CORPO REFLETOR EM CHAPA DE ALUMÍNIO, COM LENTE FRONTAL DE CRISTAL TEMPERADO, CAIXA SUPERIOR P/ ALOJAR O REATOR. MODELO SÉRIE IFIM DA TECNOWATT OU EQUIVALENTE | UN |  |  | ELE-PRO-005
FONTE | CÓDIGO | DESCRIÇÃO | UNIDADE | ÍNDICE | UNIT. (R$) | TOTAL
SETOP-COMPOSIÇÃO | ELE-PRO-005 | LUMINÁRIA PARA 01 LÂMPADA VAPOR METÁLICO DE 150W, 220V, 60Hz, CORPO REFLETOR EM CHAPA DE ALUMÍNIO, COM LENTE FRONTAL DE CRISTAL TEMPERADO, CAIXA SUPERIOR P/ ALOJAR O REATOR. MODELO SÉRIE IFIM DA TECNOWATT OU EQUIVALENTE | UN | 1 | 423.05 | 423.05
ELE-PRO-005 |  | TOTAL (R$) |  |  |  | 423.05 | 296.135 | 126.915
OBSERVAÇÃO:
COMPOSIÇÃO: | SPDA-CON-005 | CONECTOR MINI-GAR | UN |  |  | SPDA-CON-005
FONTE | CÓDIGO | DESCRIÇÃO | UNIDADE | ÍNDICE | UNIT. (R$) | TOTAL
SETOP-COMPOSIÇÃO | SPDA-CON-005 | CONECTOR MINI-GAR | UN | 1 | 13.75 | 13.75
SPDA-CON-005 |  | TOTAL (R$) |  |  |  | 13.75 | 9.625 | 4.125
OBSERVAÇÃO:
COMPOSIÇÃO: | SPDA-PAR-005 | PARAFUSO DE FENDA EM AÇO INOX COM PORCA E ARRUELA | UN |  |  | SPDA-PAR-005
FONTE | CÓDIGO | DESCRIÇÃO | UNIDADE | ÍNDICE | UNIT. (R$) | TOTAL
SETOP-COMPOSIÇÃO | SPDA-PAR-005 | PARAFUSO DE FENDA EM AÇO INOX COM PORCA E ARRUELA | UN | 1 | 0.43 | 0.43
SPDA-PAR-005 |  | TOTAL (R$) |  |  |  | 0.43 | 0.301 | 0.129
OBSERVAÇÃO:
COMPOSIÇÃO: | SPDA-PRE-010 | PRESILHA PARA CABO DE COBRE SEÇÃO TRANSVERSAL 35 MM2 | UN |  |  | SPDA-PRE-010
FONTE | CÓDIGO | DESCRIÇÃO | UNIDADE | ÍNDICE | UNIT. (R$) | TOTAL
SETOP-COMPOSIÇÃO | SPDA-PRE-010 | PRESILHA PARA CABO DE COBRE SEÇÃO TRANSVERSAL 35 MM2 | UN | 1 | 0.68 | 0.68
SPDA-PRE-010 |  | TOTAL (R$) |  |  |  | 0.68 | 0.476 | 0.204
OBSERVAÇÃO:
COMPOSIÇÃO: | SPDA-CAP-005 | CAPTOR DE LATÃO CROMADO, COBRE CROMADO OU AÇO INOXIDÁVEL | UN |  |  | SPDA-CAP-005
FONTE | CÓDIGO | DESCRIÇÃO | UNIDADE | ÍNDICE | UNIT. (R$) | TOTAL
SETOP-COMPOSIÇÃO | SPDA-CAP-005 | CAPTOR DE LATÃO CROMADO, COBRE CROMADO OU AÇO INOXIDÁVEL | UN | 1 | 70.16 | 70.16
SPDA-CAP-005 |  | TOTAL (R$) |  |  |  | 70.16 | 49.112 | 21.048
OBSERVAÇÃO:
COMPOSIÇÃO: | 11.92.05 | BISNAGA DE POLIURETANO SIKAFLEX 300ML | UN |  |  | 11.92.05
FONTE | CÓDIGO | DESCRIÇÃO | UNIDADE | ÍNDICE | UNIT. (R$) | TOTAL
SUDECAP-COMPOSIÇÃO | 11.92.05 | BISNAGA DE POLIURETANO SIKAFLEX 300ML | UN | 1 | 32.7 | 32.7
11.92.05 |  | TOTAL (R$) |  |  |  | 32.7 | 22.89 | 9.81
OBSERVAÇÃO:
COMPOSIÇÃO: | HID-TUB-035 | TUBO PVC RÍGIDO SOLDÁVEL, ÁGUA INCLUSIVE CONEXÕES E SUPORTES, 75 MM | M |  |  | HID-TUB-035
FONTE | CÓDIGO | DESCRIÇÃO | UNIDADE | ÍNDICE | UNIT. (R$) | TOTAL
SETOP-COMPOSIÇÃO | HID-TUB-035 | TUBO PVC RÍGIDO SOLDÁVEL, ÁGUA INCLUSIVE CONEXÕES E SUPORTES, 75 MM | M | 1 | 54.2 | 54.2
HID-TUB-035 |  | TOTAL (R$) |  |  |  | 54.2 | 35.23 | 18.97
OBSERVAÇÃO:
COMPOSIÇÃO: | HID-TUB-025 | TUBO PVC RÍGIDO SOLDÁVEL, ÁGUA INCLUSIVE CONEXÕES E SUPORTES, 50 MM | M |  |  | HID-TUB-025
FONTE | CÓDIGO | DESCRIÇÃO | UNIDADE | ÍNDICE | UNIT. (R$) | TOTAL
SETOP-COMPOSIÇÃO | HID-TUB-025 | TUBO PVC RÍGIDO SOLDÁVEL, ÁGUA INCLUSIVE CONEXÕES E SUPORTES, 50 MM | M | 1 | 29.94 | 29.94
HID-TUB-025 |  | TOTAL (R$) |  |  |  | 29.94 | 19.461 | 10.479
OBSERVAÇÃO:
COMPOSIÇÃO: | HID-TUB-010 | TUBO PVC RÍGIDO SOLDÁVEL, ÁGUA INCLUSIVE CONEXÕES E SUPORTES, 25 MM | M |  |  | HID-TUB-010
FONTE | CÓDIGO | DESCRIÇÃO | UNIDADE | ÍNDICE | UNIT. (R$) | TOTAL
SETOP-COMPOSIÇÃO | HID-TUB-010 | TUBO PVC RÍGIDO SOLDÁVEL, ÁGUA INCLUSIVE CONEXÕES E SUPORTES, 25 MM | M | 1 | 14.9 | 14.9
HID-TUB-010 |  | TOTAL (R$) |  |  |  | 14.9 | 9.685 | 5.215
OBSERVAÇÃO:
COMPOSIÇÃO: | 74253/001 | RAMAL PREDIAL EM TUBO PEAD 20MM - FORNECIMENTO, INSTALAÇÃO, ESCAVAÇÃO E REATERRO | M |  |  | 74253/001
FONTE | CÓDIGO | DESCRIÇÃO | UNIDADE | ÍNDICE | UNIT. (R$) | TOTAL
SINAPI-COMPOSIÇÃO | 73964/006 | REATERRO DE VALA COM COMPACTAÇÃO MANUAL | M3 | 0.18 | 34.25 | 6.165
SINAPI-COMPOSIÇÃO | 73965/010 | ESCAVACAO MANUAL DE VALA EM MATERIAL DE 1A CATEGORIA ATE 1,5M EXCLUIN DO ESGOTAMENTO / ESCORAMENTO | M3 | 0.18 | 39.95 | 7.191
SINAPI-COMPOSIÇÃO | 88267 | ENCANADOR OU BOMBEIRO HIDRÁULICO COM ENCARGOS COMPLEMENTARES | H | 0.04 | 15.86 | 0.6344
SINAPI-COMPOSIÇÃO | 88316 | SERVENTE COM ENCARGOS COMPLEMENTARES | H | 0.04 | 11.41 | 0.4564
SINAPI-INSUMO | 9813 | TUBO DE POLIETILENO DE ALTA DENSIDADE (PEAD), PARA LIGACAO DE AGUA PREDIAL, PE- 80 (NBR 8417), DE = 20 MM X 2,3 MM DE PAREDE | M | 1 | 3.41 | 3.41
74253/001 |  | TOTAL (R$) |  |  |  | 17.8568 | 3.41 | 14.4468
OBSERVAÇÃO:
COMPOSIÇÃO: | 74179/001 | REGISTRO GAVETA 3\" BRUTO LATAO - FORNECIMENTO E INSTALACAO | UN |  |  | 74179/001
FONTE | CÓDIGO | DESCRIÇÃO | UNIDADE | ÍNDICE | UNIT. (R$) | TOTAL
SINAPI-COMPOSIÇÃO | 88248 | AUXILIAR DE ENCANADOR OU BOMBEIRO HIDRÁULICO COM ENCARGOS COMPLEMENTAR ES | H | 1.15 | 12.67 | 14.5705
SINAPI-COMPOSIÇÃO | 88267 | ENCANADOR OU BOMBEIRO HIDRÁULICO COM ENCARGOS COMPLEMENTARES | H | 1.15 | 15.86 | 18.239
SINAPI-INSUMO | 3146 | FITA VEDA ROSCA EM ROLOS 18MMX10M | UN | 0.32 | 2.24 | 0.7168
SINAPI-INSUMO | 6012 | REGISTRO GAVETA 3" BRUTO LATAO REF 1502-B | UN | 1 | 198.72 | 198.72
74179/001 |  | TOTAL (R$) |  |  |  | 232.2463 | 199.4368 | 32.8095
OBSERVAÇÃO:
COMPOSIÇÃO: | 89353 | REGISTRO DE GAVETA BRUTO, LATÃO, ROSCÁVEL, 3/4, FORNECIDO E INSTALADO EM RAMAL DE ÁGUA. AF_12/2014 | UN |  |  | 89353
FONTE | CÓDIGO | DESCRIÇÃO | UNIDADE | ÍNDICE | UNIT. (R$) | TOTAL
SINAPI-COMPOSIÇÃO | 88248 | AUXILIAR DE ENCANADOR OU BOMBEIRO HIDRÁULICO COM ENCARGOS COMPLEMENTAR ES | H | 0.2 | 12.67 | 2.534
SINAPI-COMPOSIÇÃO | 88267 | ENCANADOR OU BOMBEIRO HIDRÁULICO COM ENCARGOS COMPLEMENTARES | H | 0.2 | 15.86 | 3.172
SINAPI-INSUMO | 3148 | FITA VEDA ROSCA EM ROLOS 18MMX50M | UN | 0.013 | 8.26 | 0.10738
SINAPI-INSUMO | 6016 | REGISTRO GAVETA BRUTO EM LATAO FORJADO, BITOLA 3/4 " (REF 1509) | UN | 1 | 13.7 | 13.7
89353 |  | TOTAL (R$) |  |  |  | 19.5134 | 13.8074 | 5.706
OBSERVAÇÃO:
COMPOSIÇÃO: | HID-TUB-090 | TUBO PVC ESGOTO, REFORÇADO PB, VIROLA E ANEL - INCLUSIVE CONEXÕES E SUPORTES, 150 MM | M |  |  | HID-TUB-090
FONTE | CÓDIGO | DESCRIÇÃO | UNIDADE | ÍNDICE | UNIT. (R$) | TOTAL
SETOP-COMPOSIÇÃO | HID-TUB-090 | TUBO PVC ESGOTO, REFORÇADO PB, VIROLA E ANEL - INCLUSIVE CONEXÕES E SUPORTES, 150 MM | M | 1 | 78.2 | 78.2
HID-TUB-090 |  | TOTAL (R$) |  |  |  | 78.2 | 54.74 | 23.46
OBSERVAÇÃO:
COMPOSIÇÃO: | HID-TUB-085 | TUBO PVC ESGOTO, REFORÇADO PB, VIROLA E ANEL - INCLUSIVE CONEXÕES E SUPORTES, 100 MM | M |  |  | HID-TUB-085
FONTE | CÓDIGO | DESCRIÇÃO | UNIDADE | ÍNDICE | UNIT. (R$) | TOTAL
SETOP-COMPOSIÇÃO | HID-TUB-085 | TUBO PVC ESGOTO, REFORÇADO PB, VIROLA E ANEL - INCLUSIVE CONEXÕES E SUPORTES, 100 MM | M | 1 | 44.64 | 44.64
HID-TUB-085 |  | TOTAL (R$) |  |  |  | 44.64 | 31.248 | 13.392
OBSERVAÇÃO:
COMPOSIÇÃO: | HID-CXS-200 | CAIXA ALVENARIA 60 X 60 X 60 CM, TAMPA EM GRELHA DE AÇO-PASSAGEM, INCLUSIVE ESCAVAÇÃO, REATERRO E BOTA-FORA | UN |  |  | HID-CXS-200
FONTE | CÓDIGO | DESCRIÇÃO | UNIDADE | ÍNDICE | UNIT. (R$) | TOTAL
SETOP-COMPOSIÇÃO | HID-CXS-200 | CAIXA ALVENARIA 60 X 60 X 60 CM, TAMPA EM GRELHA DE AÇO-PASSAGEM, INCLUSIVE ESCAVAÇÃO, REATERRO E BOTA-FORA | UN | 1 | 362.25 | 362.25
HID-CXS-200 |  | TOTAL (R$) |  |  |  | 362.25 | 253.575 | 108.675
OBSERVAÇÃO:
COMPOSIÇÃO: | DRE-POÇ-115 | POÇO DE VISITA PARA REDE TUBULAR TIPO DN 600, EXCLUSIVE ESCAVAÇÃO, REATERRO E BOTA FORA | UN |  |  | DRE-POÇ-115
FONTE | CÓDIGO | DESCRIÇÃO | UNIDADE | ÍNDICE | UNIT. (R$) | TOTAL
SETOP-COMPOSIÇÃO | DRE-POÇ-115 | POÇO DE VISITA PARA REDE TUBULAR TIPO DN 600, EXCLUSIVE ESCAVAÇÃO, REATERRO E BOTA FORA | UN | 1 | 2227.9 | 2227.9
DRE-POÇ-115 |  | TOTAL (R$) |  |  |  | 2227.9 | 1448.135 | 779.765
OBSERVAÇÃO:
COMPOSIÇÃO: | DRE-TAM-005 | TAMPÃO DE FERRO FUNDIDO PARA POÇO DE VISITA 1:3 | UN |  |  | DRE-TAM-005
FONTE | CÓDIGO | DESCRIÇÃO | UNIDADE | ÍNDICE | UNIT. (R$) | TOTAL
SETOP-COMPOSIÇÃO | DRE-TAM-005 | TAMPÃO DE FERRO FUNDIDO PARA POÇO DE VISITA 1:3 | UN | 1 | 256.15 | 256.15
DRE-TAM-005 |  | TOTAL (R$) |  |  |  | 256.15 | 179.305 | 76.845
OBSERVAÇÃO:
COMPOSIÇÃO: | 73964/005 | REATERRO DE VALA/CAVA SEM CONTROLE DE COMPACTAÇÃO , UTILIZANDO RETRO-E SCAVADEIRA E COMPACTACADOR VIBRATORIO COM MATERIAL REAPROVEITADO | M3 |  |  | 73964/005
FONTE | CÓDIGO | DESCRIÇÃO | UNIDADE | ÍNDICE | UNIT. (R$) | TOTAL
SINAPI-COMPOSIÇÃO | 5875 | RETROESCAVADEIRA SOBRE RODAS COM CARREGADEIRA, TRAÇÃO 4X4, POTÊNCIA LÍ Q. 72 HP, CAÇAMBA CARREG. CAP. MÍN. 0.79 M3, CAÇAMBA RETRO CAP. 0.18 M 3 PESO OPERACIONAL MÍN. 7140 KG, PROFUNDIDADE ESCAVAÇÃO MÁX. 4.5 M | CHP | 0.0143 | #N/A | #N/A
SINAPI-COMPOSIÇÃO | 5877 | RETROESCAVADEIRA SOBRE RODAS COM CARREGADEIRA, TRAÇÃO 4X4, POTÊNCIA LÍ Q. 72 HP, CAÇAMBA CARREG. CAP. MÍN. 0.79 M3, CAÇAMBA RETRO CAP. 0.18 M 3 PESO OPERACIONAL MÍN. 7140 KG, PROFUNDIDADE ESCAVAÇÃO MÁX. 4.5 M | CHI | 0.0008 | #N/A | #N/A
SINAPI-COMPOSIÇÃO | 73496 | SOCADOR PNEUMATICO 18,5KG CONSUMO AR 0,82M3/M (CP) INCL OPERADOR | H | 0.0154 | 3.69 | 0.056826
SINAPI-COMPOSIÇÃO | 73560 | SOCADOR PNEUMATICO 18.5KG CONSUMO AR 0,82M3/M (CI) INCL OPERADOR | H | 0.1283 | 2.85 | 0.36566
SINAPI-COMPOSIÇÃO | 88316 | SERVENTE COM ENCARGOS COMPLEMENTARES | H | 0.5967 | 11.41 | 6.8083
73964/005 |  | TOTAL (R$) |  |  |  | #N/A | #N/A | #N/A
OBSERVAÇÃO:
COMPOSIÇÃO: | DRE-TUB-065 | FORNECIMENTO, ASSENTAMENTO E REJUNTAMENTO DE TUBO DE CONCRETO ARMADO PA1 D = 400 MM | M |  |  | DRE-TUB-065
FONTE | CÓDIGO | DESCRIÇÃO | UNIDADE | ÍNDICE | UNIT. (R$) | TOTAL
SETOP-COMPOSIÇÃO | DRE-TUB-065 | FORNECIMENTO, ASSENTAMENTO E REJUNTAMENTO DE TUBO DE CONCRETO ARMADO PA1 D = 400 MM | M | 1 | 71.64 | 71.64
DRE-TUB-065 |  | TOTAL (R$) |  |  |  | 71.64 | 50.148 | 21.492
OBSERVAÇÃO:
COMPOSIÇÃO: | DRE-TUB-070 | FORNECIMENTO, ASSENTAMENTO E REJUNTAMENTO DE TUBO DE CONCRETO ARMADO PA1 D = 500 MM | M |  |  | DRE-TUB-070
FONTE | CÓDIGO | DESCRIÇÃO | UNIDADE | ÍNDICE | UNIT. (R$) | TOTAL
SETOP-COMPOSIÇÃO | DRE-TUB-070 | FORNECIMENTO, ASSENTAMENTO E REJUNTAMENTO DE TUBO DE CONCRETO ARMADO PA1 D = 500 MM | M | 1 | 93.96 | 93.96
DRE-TUB-070 |  | TOTAL (R$) |  |  |  | 93.96 | 65.772 | 28.188
OBSERVAÇÃO:
COMPOSIÇÃO: | DRE-BOC-010 | BOCA DE LOBO SIMPLES, QUADRO, GRELHA E CANTONEIRA, INCLUSIVE ESCAVAÇÃO, REATERRO E BOTA-FORA | UN |  |  | DRE-BOC-010
FONTE | CÓDIGO | DESCRIÇÃO | UNIDADE | ÍNDICE | UNIT. (R$) | TOTAL
SETOP-COMPOSIÇÃO | DRE-BOC-010 | BOCA DE LOBO SIMPLES, QUADRO, GRELHA E CANTONEIRA, INCLUSIVE ESCAVAÇÃO, REATERRO E BOTA-FORA | UN | 1 | 780.97 | 780.97
DRE-BOC-010 |  | TOTAL (R$) |  |  |  | 780.97 | 507.6305 | 273.3395
OBSERVAÇÃO:
COMPOSIÇÃO: | DRE-POÇ-125 | POÇO DE VISITA PARA REDE TUBULAR DN 800, EXCLUSIVE ESCAVAÇÃO, REATERRO E BOTA FORA | UN |  |  | DRE-POÇ-125
FONTE | CÓDIGO | DESCRIÇÃO | UNIDADE | ÍNDICE | UNIT. (R$) | TOTAL
SETOP-COMPOSIÇÃO | DRE-POÇ-125 | POÇO DE VISITA PARA REDE TUBULAR TIPO C DN 800, EXCLUSIVE ESCAVAÇÃO, REATERRO E BOTA FORA | UN | 1 | 2498.59 | 2498.59
DRE-POÇ-125 |  | TOTAL (R$) |  |  |  | 2498.59 | 1624.0835 | 874.5065
OBSERVAÇÃO:
COMPOSIÇÃO: | 85179 | PLANTIO DE GRAMA SAO CARLOS EM LEIVAS | M2 |  |  | 85179
FONTE | CÓDIGO | DESCRIÇÃO | UNIDADE | ÍNDICE | UNIT. (R$) | TOTAL
SINAPI-COMPOSIÇÃO | 88316 | SERVENTE COM ENCARGOS COMPLEMENTARES | H | 1 | 11.41 | 11.41
SINAPI-COMPOSIÇÃO | 88441 | JARDINEIRO COM ENCARGOS COMPLEMENTARES | H | 1 | 12.75 | 12.75
SINAPI-INSUMO | 159 | ADUBO BOVINO | M3 | 0.005 | 150.12 | 0.7506
SINAPI-INSUMO | 3323 | GRAMA SAO CARLOS OU CURITIBANA | M2 | 1 | 6.05 | 6.05
SINAPI-INSUMO | 25951 | FERTILIZANTE NPK - 10:10:10 | KG | 0.1 | 1.73 | 0.173
SINAPI-INSUMO | 25963 | CALCARIO DOLOMITICO A (POSTO PEDREIRA/FORNECEDOR, SEM FRETE) | KG | 0.15 | 0.07 | 0.0105
85179 |  | TOTAL (R$) |  |  |  | 31.1441 | 6.9841 | 24.16
OBSERVAÇÃO:
COMPOSIÇÃO: | 85180 | PLANTIO DE GRAMA ESMERALDA EM ROLO | M2 |  |  | 85180
FONTE | CÓDIGO | DESCRIÇÃO | UNIDADE | ÍNDICE | UNIT. (R$) | TOTAL
SINAPI-COMPOSIÇÃO | 88316 | SERVENTE COM ENCARGOS COMPLEMENTARES | H | 0.1 | 11.41 | 1.141
SINAPI-COMPOSIÇÃO | 88441 | JARDINEIRO COM ENCARGOS COMPLEMENTARES | H | 0.1 | 12.75 | 1.275
SINAPI-INSUMO | 159 | ADUBO BOVINO | M3 | 0.005 | 150.12 | 0.7506
SINAPI-INSUMO | 3322 | GRAMA ESMERALDA EM PLACAS, SEM PLANTIO | M2 | 1 | 6.05 | 6.05
SINAPI-INSUMO | 25951 | FERTILIZANTE NPK - 10:10:10 | KG | 0.1 | 1.73 | 0.173
SINAPI-INSUMO | 25963 | CALCARIO DOLOMITICO A (POSTO PEDREIRA/FORNECEDOR, SEM FRETE) | KG | 0.15 | 0.07 | 0.0105
85180 |  | TOTAL (R$) |  |  |  | 9.4001 | 6.9841 | 2.416
OBSERVAÇÃO:
COMPOSIÇÃO: | 74022/030 | ENSAIO DE RESISTÊNCIA A COMPRESSÃO SIMPLES - CONCRETO | UN |  |  | 74022/030
FONTE | CÓDIGO | DESCRIÇÃO | UNIDADE | ÍNDICE | UNIT. (R$) | TOTAL
SINAPI-COMPOSIÇÃO | 88249 | AUXILIAR DE LABORATÓRIO COM ENCARGOS COMPLEMENTARES | H | 3.6 | 12.9 | 46.44
SINAPI-COMPOSIÇÃO | 88321 | TÉCNICO DE LABORATÓRIO COM ENCARGOS COMPLEMENTARES | H | 1.8 | 24.11 | 43.398
74022/030 |  | TOTAL (R$) |  |  |  | 89.838 |  | 89.838
OBSERVAÇÃO:
COMPOSIÇÃO: | URB-MFC-005 | MEIO-FIO DE CONCRETO PRÉ-MOLDADO - (12 X 16,7 X 35) CM, INCLUSIVE ESCAVAÇÃO E REATERRO | M |  |  | URB-MFC-005
FONTE | CÓDIGO | DESCRIÇÃO | UNIDADE | ÍNDICE | UNIT. (R$) | TOTAL
SETOP-COMPOSIÇÃO | URB-MFC-005 | MEIO-FIO DE CONCRETO PRÉ-MOLDADO - (12 X 16,7 X 35) CM, INCLUSIVE ESCAVAÇÃO E REATERRO | M | 1 | 40.57 | 40.57
URB-MFC-005 |  | TOTAL (R$) |  |  |  | 40.57 | 28.399 | 12.171
OBSERVAÇÃO:
COMPOSIÇÃO: | 74106/001 | IMPERMEABILIZAÇÃO DE ESTRUTURAS ENTERRADAS, COM TINTA ASFÁLTICA, DUAS DEMAOS. | M2 |  |  | 74106/001
FONTE | CÓDIGO | DESCRIÇÃO | UNIDADE | ÍNDICE | UNIT. (R$) | TOTAL
SINAPI-COMPOSIÇÃO | 88316 | SERVENTE COM ENCARGOS COMPLEMENTARES | H | 0.4 | 11.41 | 4.564
SINAPI-INSUMO | 7319 | TINTA ASFALTICA PARA CONCRETO E ARGAMASSA - LATA 18L | L | 0.4 | 6.16 | 2.464
74106/001 |  | TOTAL (R$) |  |  |  | 7.028 | 2.464 | 4.564
OBSERVAÇÃO:
COMPOSIÇÃO: | CIN-VER-005 | VERGAS DE CONCRETO ARMADO FCK = 15 MPA | M3 |  |  | CIN-VER-005
FONTE | CÓDIGO | DESCRIÇÃO | UNIDADE | ÍNDICE | UNIT. (R$) | TOTAL
SETOP-COMPOSIÇÃO | CIN-VER-005 | VERGAS DE CONCRETO ARMADO FCK = 15 MPA | M3 | 1 | 1630.43 | 1630.43
CIN-VER-005 |  | TOTAL (R$) |  |  |  | 1630.43 | 1059.7795 | 570.6505
OBSERVAÇÃO:
COMPOSIÇÃO: | PLU-CHA-005 | CHAPIM METÁLICO, COM PINGADEIRA, CHAPA GALVANIZADA Nº 24, DESENVOLVIMENTO = 35 CM | M |  |  | PLU-CHA-005
FONTE | CÓDIGO | DESCRIÇÃO | UNIDADE | ÍNDICE | UNIT. (R$) | TOTAL
SETOP-COMPOSIÇÃO | PLU-CHA-005 | CHAPIM METÁLICO, COM PINGADEIRA, CHAPA GALVANIZADA Nº 24, DESENVOLVIMENTO = 35 CM | M | 1 | 44.69 | 44.69
PLU-CHA-005 |  | TOTAL (R$) |  |  |  | 44.69 | 31.283 | 13.407
OBSERVAÇÃO:
COMPOSIÇÃO: | ELE-CXS-130 | CAIXA DE PASSAGEM Nº 2 PADRÃO TELEBRÁS DIM. (20 X 20 X 12) CM EM CHAPA DE AÇO GALVANIZADO | UN |  |  | ELE-CXS-130
FONTE | CÓDIGO | DESCRIÇÃO | UNIDADE | ÍNDICE | UNIT. (R$) | TOTAL
SETOP-COMPOSIÇÃO | ELE-CXS-130 | CAIXA DE PASSAGEM Nº 2 PADRÃO TELEBRÁS DIM. (20 X 20 X 12) CM EM CHAPA DE AÇO GALVANIZADO | UN | 1 | 54.61 | 54.61
ELE-CXS-130 |  | TOTAL (R$) |  |  |  | 54.61 | 38.227 | 16.383
OBSERVAÇÃO:
COMPOSIÇÃO: | ELE-CXS-135 | CAIXA DE PASSAGEM Nº 3 PADRÃO TELEBRÁS DIM. (40 X 40 X 12) CM EM CHAPA DE AÇO GALVANIZADO | UN |  |  | ELE-CXS-135
FONTE | CÓDIGO | DESCRIÇÃO | UNIDADE | ÍNDICE | UNIT. (R$) | TOTAL
SETOP-COMPOSIÇÃO | ELE-CXS-135 | CAIXA DE PASSAGEM Nº 3 PADRÃO TELEBRÁS DIM. (40 X 40 X 12) CM EM CHAPA DE AÇO GALVANIZADO | UN | 1 | 91.47 | 91.47
ELE-CXS-135 |  | TOTAL (R$) |  |  |  | 91.47 | 64.029 | 27.441
OBSERVAÇÃO:
COMPOSIÇÃO: | ELE-DUT-020 | DUTO CORRUGADO EM PEAD (POLIETILENO DE ALTA DENSIDADE), PARA PROTEÇÃO DE CABOS SUBTERRÂNEOS Ø 4" (100 MM) | M |  |  | ELE-DUT-020
FONTE | CÓDIGO | DESCRIÇÃO | UNIDADE | ÍNDICE | UNIT. (R$) | TOTAL
SETOP-COMPOSIÇÃO | ELE-DUT-020 | DUTO CORRUGADO EM PEAD (POLIETILENO DE ALTA DENSIDADE), PARA PROTEÇÃO DE CABOS SUBTERRÂNEOS Ø 4" (100 MM) | M | 1 | 48.97 | 48.97
ELE-DUT-020 |  | TOTAL (R$) |  |  |  | 48.97 | 34.279 | 14.691
OBSERVAÇÃO:
COMPOSIÇÃO: | 11.82.07 | FIBRA ÓPTICA MONOMODO | M |  |  | 11.82.07
FONTE | CÓDIGO | DESCRIÇÃO | UNIDADE | ÍNDICE | UNIT. (R$) | TOTAL
SUDECAP-COMPOSIÇÃO | 11.82.07 | FIBRA ÓPTICA MONOMODO | M | 1 | 6.56 | 6.56
11.82.07 |  | TOTAL (R$) |  |  |  | 6.56 | 4.592 | 1.968
OBSERVAÇÃO:
COMPOSIÇÃO: | 73976/008 | TUBO DE AÇO GALVANIZADO COM COSTURA 2.1/2" (65MM), INCLUSIVE CONEXÕES - FORNECIMENTO E INSTALAÇÃO | M |  |  | 73976/008
FONTE | CÓDIGO | DESCRIÇÃO | UNIDADE | ÍNDICE | UNIT. (R$) | TOTAL
SINAPI-COMPOSIÇÃO | 88248 | AUXILIAR DE ENCANADOR OU BOMBEIRO HIDRÁULICO COM ENCARGOS COMPLEMENTAR ES | H | 1.8 | 12.67 | 22.806
SINAPI-COMPOSIÇÃO | 88267 | ENCANADOR OU BOMBEIRO HIDRÁULICO COM ENCARGOS COMPLEMENTARES | H | 1.8 | 15.86 | 28.548
SINAPI-INSUMO | 3146 | FITA VEDA ROSCA EM ROLOS 18MMX10M | UN | 0.141 | 2.24 | 0.31584
SINAPI-INSUMO | 7701 | TUBO ACO GALV C/ COSTURA DIN 2440/NBR 5580 CLASSE MEDIA DN 2.1/2" (65MM) E=3,65MM - 6,51KG/M | M | 1.4 | 47.22 | 66.108
73976/008 |  | TOTAL (R$) |  |  |  | 117.7778 | 66.4238 | 51.354
OBSERVAÇÃO:
COMPOSIÇÃO: | 10332/ORSE | FORNECIMENTO E INSTALAÇÃO DE TAMPA DE PASSEIO EM FERRO FUNDIDO, NAS DIMENSÕES (40 x 60) CM, ONTENDO A INSCRIÇÃO "INCÊNDIO", PARA HIDRANTE DE RECALQUE | UN |  |  | 10332/ORSE
FONTE | CÓDIGO | DESCRIÇÃO | UNIDADE | ÍNDICE | UNIT. (R$) | TOTAL
SINAPI-COMPOSIÇÃO | 88309 | PEDREIRO COM ENCARGOS COMPLEMENTARES | H | 0.02 | 15.86 | 0.3172
ORSE-INSUMO | 11108/ORSE | Tampa de ferro fundido (60x40cm) | UNIDADE | 1 | 581.92 | 581.92
ORSE-COMPOSIÇÃO | 03308/ORSE | Argamassa em volume - cimento, cal e areia traço t-5 (1:2:8) - 1 saco cimento 50 kg / 2 sacos cal 20 kg / 8 padiolas de areia dim 0.35 x 0.45 x 0.13 m - Confecção mecânica e transporte | M3 | 0.002 | 349.37 | 0.69874
10332/ORSE |  | TOTAL (R$) |  |  |  | 582.9359 | 408.0552 | 174.8808
OBSERVAÇÃO:
COMPOSIÇÃO: | INC-HID-005 | HIDRANTE DE RECALQUE COMPLETO EM CAIXA DE ALVENARIA | UN |  |  | INC-HID-005
FONTE | CÓDIGO | DESCRIÇÃO | UNIDADE | ÍNDICE | UNIT. (R$) | TOTAL
SETOP-COMPOSIÇÃO | INC-HID-005 | HIDRANTE DE RECALQUE COMPLETO EM CAIXA DE ALVENARIA | UN | 1 | 462.93 | 462.93
INC-HID-005 |  | TOTAL (R$) |  |  |  | 462.93 | 324.051 | 138.879
OBSERVAÇÃO:
COMPOSIÇÃO: | 08751/ORSE | FORNECIMENTO E INSTALAÇÃO DE EXTINTOR INCÊNDIO TIPO PÓ QUÍMICO SECO (ABC), INSTALADO NO CHÃO COM CAPACIDADE EXTINTORA 3A:40B:C, 12 KG | UN |  |  | 08751/ORSE
FONTE | CÓDIGO | DESCRIÇÃO | UNIDADE | ÍNDICE | UNIT. (R$) | TOTAL
SINAPI-COMPOSIÇÃO | 88316 | SERVENTE COM ENCARGOS COMPLEMENTARES | H | 0.1 | 11.41 | 1.141
SINAPI-INSUMO | 10890 | EXTINTOR DE INCENDIO PORTATIL COM CARGA DE PO QUIMICO SECO (PQS) DE 12 KG, CLASSE BC | UN | 1 | 171.69 | 171.69
08751/ORSE |  | TOTAL (R$) |  |  |  | 172.831 | 171.69 | #REF!
OBSERVAÇÃO:
COMPOSIÇÃO: | INC-PLA-010 | PLACA FOTOLUMINESCENTE "E8" - 300 X 300 MM | UN |  |  | INC-PLA-010
FONTE | CÓDIGO | DESCRIÇÃO | UNIDADE | ÍNDICE | UNIT. (R$) | TOTAL
SETOP-COMPOSIÇÃO | INC-PLA-010 | PLACA FOTOLUMINESCENTE "E8" - 300 X 300 MM | UN | 1 | 26.49 | 26.49
INC-PLA-010 |  | TOTAL (R$) |  |  |  | 26.49 | 18.543 | 7.947
OBSERVAÇÃO:
COMPOSIÇÃO: | INC-PLA-005 | PLACA FOTOLUMINESCENTE "E5" - 300 X 300 MM | UN |  |  | INC-PLA-005
FONTE | CÓDIGO | DESCRIÇÃO | UNIDADE | ÍNDICE | UNIT. (R$) | TOTAL
SETOP-COMPOSIÇÃO | INC-PLA-005 | PLACA FOTOLUMINESCENTE "E5" - 300 X 300 MM | UN | 1 | 21.96 | 21.96
INC-PLA-005 |  | TOTAL (R$) |  |  |  | 21.96 | 15.372 | 6.588
OBSERVAÇÃO:
COMPOSIÇÃO: | INC-PLA-015 | PLACA FOTOLUMINESCENTE "S1" OU "S2"- 380 X 190 MM (SAÍDA - DIREITA) | UN |  |  | INC-PLA-015
FONTE | CÓDIGO | DESCRIÇÃO | UNIDADE | ÍNDICE | UNIT. (R$) | TOTAL
SETOP-COMPOSIÇÃO | INC-PLA-015 | PLACA FOTOLUMINESCENTE "S1" OU "S2"- 380 X 190 MM (SAÍDA - DIREITA) | UN | 1 | 25.33 | 25.33
INC-PLA-015 |  | TOTAL (R$) |  |  |  | 25.33 | 17.731 | 7.599
OBSERVAÇÃO:
COMPOSIÇÃO: | INC-PLA-020 | PLACA FOTOLUMINESCENTE "S1" OU "S2"- 380 X 190 MM (SAÍDA - ESQUERDA) | UN |  |  | INC-PLA-020
FONTE | CÓDIGO | DESCRIÇÃO | UNIDADE | ÍNDICE | UNIT. (R$) | TOTAL
SETOP-COMPOSIÇÃO | INC-PLA-015 | PLACA FOTOLUMINESCENTE "S1" OU "S2"- 380 X 190 MM (SAÍDA - DIREITA) | UN | 1 | 25.33 | 25.33
INC-PLA-020 |  | TOTAL (R$) |  |  |  | 25.33 | 17.731 | 7.599
OBSERVAÇÃO:
COMPOSIÇÃO: | INC-PLA-035 | PLACA FOTOLUMINESCENTE "S12" - 380 X 190 MM (SAÍDA) | UN |  |  | INC-PLA-035
FONTE | CÓDIGO | DESCRIÇÃO | UNIDADE | ÍNDICE | UNIT. (R$) | TOTAL
SETOP-COMPOSIÇÃO | INC-PLA-035 | PLACA FOTOLUMINESCENTE "S12" - 380 X 190 MM (SAÍDA) | UN | 1 | 25.33 | 25.33
INC-PLA-035 |  | TOTAL (R$) |  |  |  | 25.33 | 17.731 | 7.599
OBSERVAÇÃO:
COMPOSIÇÃO: | INC-PLA-025 | PLACA FOTOLUMINESCENTE "S9" - 380 X 190 MM (SAÍDA ESCADA DESCE) | UN |  |  | INC-PLA-025
FONTE | CÓDIGO | DESCRIÇÃO | UNIDADE | ÍNDICE | UNIT. (R$) | TOTAL
SETOP-COMPOSIÇÃO | INC-PLA-025 | PLACA FOTOLUMINESCENTE "S9" - 380 X 190 MM (SAÍDA ESCADA DESCE) | UN | 1 | 25.33 | 25.33
INC-PLA-025 |  | TOTAL (R$) |  |  |  | 25.33 | 17.731 | 7.599
OBSERVAÇÃO:
COMPOSIÇÃO: | INC-ACI-005 | ACIONADOR MANUAL TIPO QUEBRA VIDRO | UN |  |  | INC-ACI-005
FONTE | CÓDIGO | DESCRIÇÃO | UNIDADE | ÍNDICE | UNIT. (R$) | TOTAL
SETOP-COMPOSIÇÃO | INC-ACI-005 | ACIONADOR MANUAL TIPO QUEBRA VIDRO | UN | 1 | 70.39 | 70.39
INC-ACI-005 |  | TOTAL (R$) |  |  |  | 70.39 | 49.273 | 21.117
OBSERVAÇÃO:
COMPOSIÇÃO: | INC-BOM-030 | SIRENE ELETRÔNICA | UN |  |  | INC-BOM-030
FONTE | CÓDIGO | DESCRIÇÃO | UNIDADE | ÍNDICE | UNIT. (R$) | TOTAL
SETOP-COMPOSIÇÃO | INC-BOM-030 | SIRENE ELETRÔNICA | UN | 1 | 50.18 | 50.18
INC-BOM-030 |  | TOTAL (R$) |  |  |  | 50.18 | 35.126 | 15.054
OBSERVAÇÃO:
COMPOSIÇÃO: | INC-LUM-005 | LUMINÁRIA DE EMERGÊNCIA AUTÔNOMA IE-16 COM LÂMPADA DE 8 W | UN |  |  | INC-LUM-005
FONTE | CÓDIGO | DESCRIÇÃO | UNIDADE | ÍNDICE | UNIT. (R$) | TOTAL
SETOP-COMPOSIÇÃO | INC-LUM-005 | LUMINÁRIA DE EMERGÊNCIA AUTÔNOMA IE-16 COM LÂMPADA DE 8 W | UN | 1 | 82.03 | 82.03
INC-LUM-005 |  | TOTAL (R$) |  |  |  | 82.03 | 57.421 | 24.609
OBSERVAÇÃO:
COMPOSIÇÃO: | ELE-QUA-050 | FORNECIMENTO E INSTALAÇÃO DE QUADRO DE FORÇA PARA MOTOR DE 2,0 CV, 220 V, TRIFÁSICO, CONTENDO DISPOSITIVO PARA PARTIDA MANUAL E AUTOMÁTICA ATRAVÉS DE PRESSOSTATO E SAÍDA PARA ALARME DE INCÊNDIO 24 Vcc | UN |  |  | ELE-QUA-050
FONTE | CÓDIGO | DESCRIÇÃO | UNIDADE | ÍNDICE | UNIT. (R$) | TOTAL
SETOP-COMPOSIÇÃO | ELE-QUA-050 | QUADRO DE COMANDO PARA BOMBA P = 2,0 CV, RECALQUE | UN | 1 | 226.45 | 226.45
ELE-QUA-050 |  | TOTAL (R$) |  |  |  | 226.45 | 158.515 | 67.935
OBSERVAÇÃO:
COMPOSIÇÃO: | FUN-CON-155 | FORNECIMENTO E LANÇAMENTO DE CONCRETO ESTRUTURAL USINADO BOMBEADO FCK >= 20 MPA, SLUMP 20 +/- 2 (SLUMPFLOW 48 A 53 CM, COM AGREGADOS PEDRISCO E AREIA, CONSUMO MÍNIMO DE CIMENTO DE 400 KG/M3) EM FUNDAÇÃO | M3 |  |  | FUN-CON-155
FONTE | CÓDIGO | DESCRIÇÃO | UNIDADE | ÍNDICE | UNIT. (R$) | TOTAL
SETOP-COMPOSIÇÃO | FUN-CON-155 | FORNECIMENTO E LANÇAMENTO DE CONCRETO ESTRUTURAL USINADO BOMBEADO FCK >= 20 MPA, SLUMP 20 +/- 2 (SLUMPFLOW 48 A 53 CM, COM AGREGADOS PEDRISCO E AREIA, CONSUMO MÍNIMO DE CIMENTO DE 400 KG/M3) EM FUNDAÇÃO | M3 | 1 | 327.99 | 327.99
FUN-CON-155 |  | TOTAL (R$) |  |  |  | 327.99 | 229.593 | 98.397
OBSERVAÇÃO:
COMPOSIÇÃO: | ELE-ENV-005 | ENVELOPE DE CONCRETO PARA PROTEÇÃO DE TUBOS ENTERRADO - CONCRETO FCK = 13,5 MPA | M3 |  |  | ELE-ENV-005
FONTE | CÓDIGO | DESCRIÇÃO | UNIDADE | ÍNDICE | UNIT. (R$) | TOTAL
SETOP-COMPOSIÇÃO | ELE-ENV-005 | ENVELOPE DE CONCRETO PARA PROTEÇÃO DE TUBOS ENTERRADO - CONCRETO FCK = 13,5 MPA | M3 | 1 | 533.43 | 533.43
ELE-ENV-005 |  | TOTAL (R$) |  |  |  | 533.43 | 373.401 | 160.029
OBSERVAÇÃO:
COMPOSIÇÃO: | 84076 | REBOCO TRACO 1:3 (CIMENTO E AREIA MEDIA) | M2 |  |  | 84076
FONTE | CÓDIGO | DESCRIÇÃO | UNIDADE | ÍNDICE | UNIT. (R$) | TOTAL
SINAPI-COMPOSIÇÃO | 88309 | PEDREIRO COM ENCARGOS COMPLEMENTARES | H | 0.5632 | 15.86 | 8.9324
SINAPI-COMPOSIÇÃO | 88316 | SERVENTE COM ENCARGOS COMPLEMENTARES | H | 0.525 | 11.41 | 5.9903
SINAPI-INSUMO | 370 | AREIA MEDIA - POSTO JAZIDA/FORNECEDOR (RETIRADO NA JAZIDA, SEM TRANSPORTE) | M3 | 0.0243 | 58.33 | 1.4174
SINAPI-INSUMO | 1379 | CIMENTO PORTLAND COMPOSTO CP II-32 | KG | 9.72 | 0.46 | 4.4712
84076 |  | TOTAL (R$) |  |  |  | 20.8112 | 14.5679 | 6.2434
OBSERVAÇÃO:
COMPOSIÇÃO: | PIN-EMA-006 | EMASSAMENTO DE PAREDES COM 2 DEMÃO DE MASSA ACRÍLICA | M2 |  |  | PIN-EMA-006
FONTE | CÓDIGO | DESCRIÇÃO | UNIDADE | ÍNDICE | UNIT. (R$) | TOTAL
SETOP-COMPOSIÇÃO | PIN-EMA-006 | EMASSAMENTO DE PAREDES COM 2 DEMÃO DE MASSA ACRÍLICA | M2 | 1 | 15.53 | 15.53
PIN-EMA-006 |  | TOTAL (R$) |  |  |  | 15.53 | 10.871 | 4.659
OBSERVAÇÃO:
COMPOSIÇÃO: | 10.90.77 | QUADRO DE FORÇA PARA MOTOR DE 3,0 CV, 220 V, TRIFÁSICO, CONTENDO DISPOSITIVO PARA PARTIDA MANUAL E AUTOMÁTICA ATRAVÉS DE PRESSOSTATO | UN |  |  | 10.90.77
FONTE | CÓDIGO | DESCRIÇÃO | UNIDADE | ÍNDICE | UNIT. (R$) | TOTAL
SUDECAP-COMPOSIÇÃO | 10.90.77 | QUADRO DE FORÇA PARA MOTOR DE 3,0 CV, 220 V, TRIFÁSICO, CONTENDO DISPOSITIVO PARA PARTIDA MANUAL E AUTOMÁTICA ATRAVÉS DE PRESSOSTATO | UN | 1 | 380.06 | 380.06
10.90.77 |  | TOTAL (R$) |  |  |  | 380.06 | 266.042 | 114.018
OBSERVAÇÃO:
COMPOSIÇÃO: | 83425 | CABO DE COBRE , ISOLAÇÃO ANTICHAMA EM PVC PARA 1000 VOLTS, - 75 GRAUS CELCIUS, REF. PIRELLI OU SIMILAR, NAS SEGUINTES BITOLA # 70 MM2 - VERDE | M |  |  | 83425
FONTE | CÓDIGO | DESCRIÇÃO | UNIDADE | ÍNDICE | UNIT. (R$) | TOTAL
SINAPI-COMPOSIÇÃO | 88247 | AUXILIAR DE ELETRICISTA COM ENCARGOS COMPLEMENTARES | H | 0.25 | 12.69 | 3.1725
SINAPI-COMPOSIÇÃO | 88264 | ELETRICISTA COM ENCARGOS COMPLEMENTARES | H | 0.25 | 15.86 | 3.965
SINAPI-INSUMO | 977 | CABO DE COBRE ISOLAMENTO ANTI-CHAMA 0,6/1KV 70MM2 (1 CONDUTOR) TP SINTENAX PIRELLI OU EQUIV | M | 1 | 24.84 | 24.84
83425 |  | TOTAL (R$) |  |  |  | 31.9775 | 24.84 | 7.1375
OBSERVAÇÃO:
COMPOSIÇÃO: | 83433 | CABO DE COBRE , ISOLAÇÃO ANTICHAMA EM PVC PARA 1000 VOLTS, - 75 GRAUS CELCIUS, REF. PIRELLI OU SIMILAR, NAS SEGUINTES BITOLA # 150 MM2 | M |  |  | 83433
FONTE | CÓDIGO | DESCRIÇÃO | UNIDADE | ÍNDICE | UNIT. (R$) | TOTAL
SINAPI-COMPOSIÇÃO | 88247 | AUXILIAR DE ELETRICISTA COM ENCARGOS COMPLEMENTARES | H | 0.4 | 12.69 | 5.076
SINAPI-COMPOSIÇÃO | 88264 | ELETRICISTA COM ENCARGOS COMPLEMENTARES | H | 0.4 | 15.86 | 6.344
SINAPI-INSUMO | 999 | CABO DE COBRE ISOLAMENTO ANTI-CHAMA 0,6/1KV 150MM2 (1 CONDUTOR) TP SINTENAX PIRELLI OU EQUIV | M | 1 | 51.09 | 51.09
83433 |  | TOTAL (R$) |  |  |  | 62.51 | 51.09 | 11.42
OBSERVAÇÃO:
COMPOSIÇÃO: | 11.92.32 | BARRA GALVANIZADA A FOGO DIAM. 3/8"X3,4M (RE-BAR) | UN |  |  | 11.92.32
FONTE | CÓDIGO | DESCRIÇÃO | UNIDADE | ÍNDICE | UNIT. (R$) | TOTAL
SUDECAP-COMPOSIÇÃO | 11.92.32 | BARRA GALVANIZADA A FOGO DIAM. 3/8"X3,4M (RE-BAR) | UN | 1 | 17.53 | 17.53
11.92.32 |  | TOTAL (R$) |  |  |  | 17.53 | 12.271 | 5.259
OBSERVAÇÃO:
COMPOSIÇÃO: | 11.92.46 | SIKAFLEX 1 APLUS EMB. UP BISNAGA 400ML TEL-5905 | UN |  |  | 11.92.46
FONTE | CÓDIGO | DESCRIÇÃO | UNIDADE | ÍNDICE | UNIT. (R$) | TOTAL
SUDECAP-COMPOSIÇÃO | 11.92.46 | SIKAFLEX 1 APLUS EMB. UP BISNAGA 400ML TEL-5905 | UN | 1 | 32.7 | 32.7
11.92.46 |  | TOTAL (R$) |  |  |  | 32.7 | 22.89 | 9.81
OBSERVAÇÃO:
COMPOSIÇÃO: | 11.92.07 | CONECTOR MINI-GAR EM BRONZE ESTANHADO PARA CONEXÃO ENTRE 1 CABO 16mm A 35mm E VERGALHÃO ATÉ ?3/8" REF.:TEL-583 OU EQUIVALENTE | UN |  |  | 11.92.07
FONTE | CÓDIGO | DESCRIÇÃO | UNIDADE | ÍNDICE | UNIT. (R$) | TOTAL
SUDECAP-COMPOSIÇÃO | 11.92.07 | CONECTOR MINI-GAR EM BRONZE ESTANHADO PARA CONEXÃO ENTRE 1 CABO 16mm A 35mm E VERGALHÃO ATÉ ?3/8" REF.:TEL-583 OU EQUIVALENTE | UN | 1 | 16.23 | 16.23
11.92.07 |  | TOTAL (R$) |  |  |  | 16.23 | 11.361 | 4.869
OBSERVAÇÃO:
COMPOSIÇÃO: | 11.92.31 | CONECTOR DE PRESSÃO EM LATÃO | UN |  |  | 11.92.31
FONTE | CÓDIGO | DESCRIÇÃO | UNIDADE | ÍNDICE | UNIT. (R$) | TOTAL
SUDECAP-COMPOSIÇÃO | 11.92.31 | CONECTOR DE PRESSÃO EM LATÃO | UN | 1 | 5.62 | 5.62
11.92.31 |  | TOTAL (R$) |  |  |  | 5.62 | 3.934 | 1.686
OBSERVAÇÃO:
COMPOSIÇÃO: | 83419 | CABO DE COBRE ISOLAMENTO TERMOPLASTICO 0,6/1KV 6MM2 ANTI-CHAMA - FORNECIMENTO E INSTALAÇÃO | M |  |  | 83419
FONTE | CÓDIGO | DESCRIÇÃO | UNIDADE | ÍNDICE | UNIT. (R$) | TOTAL
SINAPI-COMPOSIÇÃO | 88247 | AUXILIAR DE ELETRICISTA COM ENCARGOS COMPLEMENTARES | H | 0.07 | 12.69 | 0.8883
SINAPI-COMPOSIÇÃO | 88264 | ELETRICISTA COM ENCARGOS COMPLEMENTARES | H | 0.07 | 15.86 | 1.1102
SINAPI-INSUMO | 994 | CABO DE COBRE ISOLAMENTO ANTI-CHAMA 0,6/1KV 6MM2 (1 CONDUTOR) TP SINTENAX PIRELLI OU EQUIV | M | 1 | 2.8 | 2.8
SINAPI-INSUMO | 21127 | FITA ISOLANTE ADESIVA ANTI-CHAMA EM ROLOS 19MM X 5M | UN | 0.0056 | 1.69 | 0.009464
83419 |  | TOTAL (R$) |  |  |  | 4.808 | 2.8095 | 1.9985
OBSERVAÇÃO:
COMPOSIÇÃO: | ELE-ELE-090 | ELETRODUTO DE AÇO GALVANIZADO ELETROLÍTICO DN 100MM (4"), TIPO LEVE, INCLUSIVE CONEXÕES E SUPORTES - FORNECIMENTO E INSTALAÇÃO | M |  |  | ELE-ELE-090
FONTE | CÓDIGO | DESCRIÇÃO | UNIDADE | ÍNDICE | UNIT. (R$) | TOTAL
SETOP-COMPOSIÇÃO | ELE-ELE-090 | ELETRODUTO DE AÇO GALVANIZADO ELETROLÍTICO DN 100MM (4"), TIPO LEVE, INCLUSIVE CONEXÕES E SUPORTES - FORNECIMENTO E INSTALAÇÃO | M | 1 | 107.79 | 107.79
ELE-ELE-090 |  | TOTAL (R$) |  |  |  | 107.79 | 75.453 | 32.337
OBSERVAÇÃO:
COMPOSIÇÃO: | 73860/016 | CABO DE COBRE ISOLADO PVC 450/750V 95MM2 RESISTENTE A CHAMA - FORNECIMENTO E INSTALAÇÃO | M |  |  | 73860/016
FONTE | CÓDIGO | DESCRIÇÃO | UNIDADE | ÍNDICE | UNIT. (R$) | TOTAL
SINAPI-COMPOSIÇÃO | 88264 | ELETRICISTA COM ENCARGOS COMPLEMENTARES | H | 0.3 | 15.86 | 4.758
SINAPI-COMPOSIÇÃO | 88316 | SERVENTE COM ENCARGOS COMPLEMENTARES | H | 0.3 | 11.41 | 3.423
SINAPI-INSUMO | 989 | CABO DE COBRE ISOLAMENTO ANTI-CHAMA 450/750V 95MM2, TP PIRASTIC PIRELLI OU EQUIV | M | 1 | 30.5 | 30.5
73860/016 |  | TOTAL (R$) |  |  |  | 38.681 | 30.5 | 8.181
OBSERVAÇÃO:
COMPOSIÇÃO: | ELE-CAB-170 | CABO CI 50 X 50 PARES FURUKAWA OU EQUIVALENTE | M |  |  | ELE-CAB-170
FONTE | CÓDIGO | DESCRIÇÃO | UNIDADE | ÍNDICE | UNIT. (R$) | TOTAL
SETOP-COMPOSIÇÃO | ELE-CAB-170 | CABO CI 50 X 50 PARES FURUKAWA OU EQUIVALENTE | M | 1 | 17.11 | 17.11
ELE-CAB-170 |  | TOTAL (R$) |  |  |  | 17.11 | 11.1215 | 5.9885
OBSERVAÇÃO:
COMPOSIÇÃO: | 73857/004 | TRASNFORMADOR COM ACESSÓRIOS PARA INSTALAÇÕES EM POSTE DE CONCRETO, TRIFÁSICO A ÓLEO 225KVA, 13.8; 13.2; 12.6; 12KV/0.22; 0.127KV | UN |  |  | 73857/004
FONTE | CÓDIGO | DESCRIÇÃO | UNIDADE | ÍNDICE | UNIT. (R$) | TOTAL
SINAPI-COMPOSIÇÃO | 88264 | ELETRICISTA COM ENCARGOS COMPLEMENTARES | H | 3.5 | 15.86 | 55.51
SINAPI-COMPOSIÇÃO | 88316 | SERVENTE COM ENCARGOS COMPLEMENTARES | H | 3.5 | 11.41 | 39.935
SINAPI-INSUMO | 7620 | TRANSFORMADOR TRIFASICO 13,8KV/220-127V; 225KVA IMERSO EM OLEO MINERAL" | UN | 1 | 15550.68 | 15550.68
73857/004 |  | TOTAL (R$) |  |  |  | 15646.125 | 15550.68 | 95.445
OBSERVAÇÃO:
COMPOSIÇÃO: | 73780/001 | CHAVE FUSÍVEL TIPO MATHEUS, ELO FUSÍVEL BOTÃO 10K OU EQUIVALENTE | UN |  |  | 73780/001
FONTE | CÓDIGO | DESCRIÇÃO | UNIDADE | ÍNDICE | UNIT. (R$) | TOTAL
SINAPI-COMPOSIÇÃO | 88264 | ELETRICISTA COM ENCARGOS COMPLEMENTARES | H | 1 | 15.86 | 15.86
SINAPI-COMPOSIÇÃO | 88316 | SERVENTE COM ENCARGOS COMPLEMENTARES | H | 1 | 11.41 | 11.41
SINAPI-INSUMO | 5047 | CHAVE FUSÍVEL TIPO MATHEUS, ELO FUSÍVEL BOTÃO 10K OU EQUIVALENTE | UN | 1 | 256.67 | 256.67
73780/001 |  | TOTAL (R$) |  |  |  | 283.94 | 256.67 | 27.27
OBSERVAÇÃO:
COMPOSIÇÃO: | 73781/002 | ISOLADOR ANTI DA CHAVE MATHEUS OU EQUIVALENTE | UN |  |  | 73781/002
FONTE | CÓDIGO | DESCRIÇÃO | UNIDADE | ÍNDICE | UNIT. (R$) | TOTAL
SINAPI-COMPOSIÇÃO | 88264 | ELETRICISTA COM ENCARGOS COMPLEMENTARES | H | 0.2 | 15.86 | 3.172
SINAPI-COMPOSIÇÃO | 88316 | SERVENTE COM ENCARGOS COMPLEMENTARES | H | 0.2 | 11.41 | 2.282
SINAPI-INSUMO | 3406 | ISOLADOR ANTI DA CHAVE MATHEUS OU EQUIVALENTE | UN | 1 | 22.56 | 22.56
73781/002 |  | TOTAL (R$) |  |  |  | 28.014 | 22.56 | 5.454
OBSERVAÇÃO:
COMPOSIÇÃO: | 73976/002 | TUBO DE AÇO GALVANIZADO COM COSTURA 1/2" (15MM), INCLUSIVE CONEXÕES - FORNECIMENTO E INSTALAÇÃO | M |  |  | 73976/002
FONTE | CÓDIGO | DESCRIÇÃO | UNIDADE | ÍNDICE | UNIT. (R$) | TOTAL
SINAPI-COMPOSIÇÃO | 88267 | ENCANADOR OU BOMBEIRO HIDRÁULICO COM ENCARGOS COMPLEMENTARES | H | 0.115 | 15.86 | 1.8239
SINAPI-COMPOSIÇÃO | 88316 | SERVENTE COM ENCARGOS COMPLEMENTARES | H | 0.115 | 11.41 | 1.3122
SINAPI-INSUMO | 7691 | TUBO ACO GALV C/ COSTURA DIN 2440/NBR 5580 CLASSE MEDIA DN 1/2" (15MM) E = 2,65MM - 1,22KG/M | M | 1.21 | 8.66 | 10.4786
73976/002 |  | TOTAL (R$) |  |  |  | 13.6147 | 10.4786 | 3.1361
OBSERVAÇÃO:
COMPOSIÇÃO: | 73976/004 | TUBO DE AÇO GALVANIZADO COM COSTURA 1" (25MM), INCLUSIVE CONEXÕES - FORNECIMENTO E INSTALAÇÃO | M |  |  | 73976/004
FONTE | CÓDIGO | DESCRIÇÃO | UNIDADE | ÍNDICE | UNIT. (R$) | TOTAL
SINAPI-COMPOSIÇÃO | 88248 | AUXILIAR DE ENCANADOR OU BOMBEIRO HIDRÁULICO COM ENCARGOS COMPLEMENTAR ES | H | 1.1 | 12.67 | 13.937
SINAPI-COMPOSIÇÃO | 88267 | ENCANADOR OU BOMBEIRO HIDRÁULICO COM ENCARGOS COMPLEMENTARES | H | 1.1 | 15.86 | 17.446
SINAPI-INSUMO | 3146 | FITA VEDA ROSCA EM ROLOS 18MMX10M | UN | 0.06 | 2.24 | 0.1344
SINAPI-INSUMO | 21010 | TUBO ACO GALVANIZADO COM COSTURA, CLASSE LEVE, DN 25 MM ( 1"), E = 2,65 MM, *2,11* KG/M (NBR 5580) | M | 1.5 | 13.9 | 20.85
73976/004 |  | TOTAL (R$) |  |  |  | 52.3674 | 20.9844 | 31.383
OBSERVAÇÃO:
COMPOSIÇÃO: | 85120 | MANOMETRO 0 A 200 PSI (0 A 14 KGF/CM2), D = 50MM - FORNECIMENTO E COLOCAÇÃO | UN |  |  | 85120
FONTE | CÓDIGO | DESCRIÇÃO | UNIDADE | ÍNDICE | UNIT. (R$) | TOTAL
SINAPI-COMPOSIÇÃO | 88248 | AUXILIAR DE ENCANADOR OU BOMBEIRO HIDRÁULICO COM ENCARGOS COMPLEMENTAR ES | H | 0.65 | 12.67 | 8.2355
SINAPI-COMPOSIÇÃO | 88267 | ENCANADOR OU BOMBEIRO HIDRÁULICO COM ENCARGOS COMPLEMENTARES | H | 0.65 | 15.86 | 10.309
SINAPI-INSUMO | 3146 | FITA VEDA ROSCA EM ROLOS 18MMX10M | UN | 0.02 | 2.24 | 0.0448
SINAPI-INSUMO | 12899 | MANOMETRO 0 A 200PSI (0 A 14KGF/CM2) D=50MM - CONEXAO 1/4" BSP, RETO, CAIXA E ANEL EM ACO ESTAMPADO 1020, ACABAMENTO EM PINTURA ELETROSTATICA EM EPOXI PRETO | UN | 1 | 33.32 | 33.32
85120 |  | TOTAL (R$) |  |  |  | 51.9093 | 33.3648 | 18.5445
OBSERVAÇÃO:
COMPOSIÇÃO: | INC-BOM-015 | PRESSOSTATO TELEMECANIQUE, MODELO XML B004 A2S11, COM ESCALA DE 3 A 58 PSI | UN |  |  | INC-BOM-015
FONTE | CÓDIGO | DESCRIÇÃO | UNIDADE | ÍNDICE | UNIT. (R$) | TOTAL
SETOP-COMPOSIÇÃO | INC-BOM-015 | PRESSOSTATO TELEMECANIQUE, MODELO XML B004 A2S11, COM ESCALA DE 3 A 58 PSI | UN | 1 | 629.56 | 629.56
INC-BOM-015 |  | TOTAL (R$) |  |  |  | 629.56 | 440.692 | 188.868
OBSERVAÇÃO:
COMPOSIÇÃO: | INC-BOM-025 | CILINDRO DE PRESSÃO OU MOLA PNEUMÁTICA DE DIÂMETRO 150MM, COMPRIMENTO DE 1,20M COM GARRAS PARA FIXAÇÃO NA PAREDE | UN |  |  | INC-BOM-025
FONTE | CÓDIGO | DESCRIÇÃO | UNIDADE | ÍNDICE | UNIT. (R$) | TOTAL
SETOP-COMPOSIÇÃO | INC-BOM-025 | CILINDRO DE PRESSÃO OU MOLA PNEUMÁTICA DE DIÂMETRO 150MM, COMPRIMENTO DE 1,20M COM GARRAS PARA FIXAÇÃO NA PAREDE | UN | 1 | 261.33 | 261.33
INC-BOM-025 |  | TOTAL (R$) |  |  |  | 261.33 | 182.931 | 78.399
OBSERVAÇÃO:
COMPOSIÇÃO: | 74180/001 | REGISTRO GAVETA 2.1/2" BRUTO LATÃO - FORNECIMENTO E INSTALAÇÃO | UN |  |  | 74180/001
FONTE | CÓDIGO | DESCRIÇÃO | UNIDADE | ÍNDICE | UNIT. (R$) | TOTAL
SINAPI-COMPOSIÇÃO | 88248 | AUXILIAR DE ENCANADOR OU BOMBEIRO HIDRÁULICO COM ENCARGOS COMPLEMENTAR ES | H | 1.15 | 12.67 | 14.5705
SINAPI-COMPOSIÇÃO | 88267 | ENCANADOR OU BOMBEIRO HIDRÁULICO COM ENCARGOS COMPLEMENTARES | H | 1.15 | 15.86 | 18.239
SINAPI-INSUMO | 3146 | FITA VEDA ROSCA EM ROLOS 18MMX10M | UN | 0.282 | 2.24 | 0.63168
SINAPI-INSUMO | 6011 | REGISTRO GAVETA BRUTO EM LATAO FORJADO, BITOLA 2 1/2 " (REF 1509) | UN | 1 | 107.47 | 107.47
74180/001 |  | TOTAL (R$) |  |  |  | 140.9112 | 108.1017 | 32.8095
OBSERVAÇÃO:
COMPOSIÇÃO: | INC-VAL-010 | VÁLVULA RETENÇÃO HORIZONTAL D = 63 MM (2 1/2") | UN |  |  | INC-VAL-010
FONTE | CÓDIGO | DESCRIÇÃO | UNIDADE | ÍNDICE | UNIT. (R$) | TOTAL
SETOP-COMPOSIÇÃO | INC-VAL-010 | VÁLVULA RETENÇÃO HORIZONTAL D = 63 MM (2 1/2") | UN | 1 | 231.27 | 231.27
INC-VAL-010 |  | TOTAL (R$) |  |  |  | 231.27 | 161.889 | 69.381
OBSERVAÇÃO:
COMPOSIÇÃO: | INC-REG-010 | REGISTRO GLOBO D = 15 MM (1/2") | UN |  |  | INC-REG-010
FONTE | CÓDIGO | DESCRIÇÃO | UNIDADE | ÍNDICE | UNIT. (R$) | TOTAL
SETOP-COMPOSIÇÃO | INC-REG-010 | REGISTRO GLOBO D = 15 MM (1/2") | UN | 1 | 89.87 | 89.87
INC-REG-010 |  | TOTAL (R$) |  |  |  | 89.87 | 62.909 | 26.961
OBSERVAÇÃO:
COMPOSIÇÃO: | INC-VAL-005 | VÁLVULA RETENÇÃO HORIZONTAL D = 13 MM (1/2") | UN |  |  | INC-VAL-005
FONTE | CÓDIGO | DESCRIÇÃO | UNIDADE | ÍNDICE | UNIT. (R$) | TOTAL
SETOP-COMPOSIÇÃO | INC-VAL-005 | VÁLVULA RETENÇÃO HORIZONTAL D = 13 MM (1/2") | UN | 1 | 59.27 | 59.27
INC-VAL-005 |  | TOTAL (R$) |  |  |  | 59.27 | 41.489 | 17.781
OBSERVAÇÃO:
COMPOSIÇÃO: | 73860/015 | CABO DE COBRE ISOLADO PVC 450/750V 70MM2 RESISTENTE A CHAMA - FORNECIM ENTO E INSTALACAO | M |  |  | 73860/015
FONTE | CÓDIGO | DESCRIÇÃO | UNIDADE | ÍNDICE | UNIT. (R$) | TOTAL
SINAPI-COMPOSIÇÃO | 88264 | ELETRICISTA COM ENCARGOS COMPLEMENTARES | H | 0.25 | 15.86 | 3.965
SINAPI-COMPOSIÇÃO | 88316 | SERVENTE COM ENCARGOS COMPLEMENTARES | H | 0.25 | 11.41 | 2.8525
SINAPI-INSUMO | 988 | CABO DE COBRE ISOLAMENTO ANTI-CHAMA 450/750V 70MM2, TP PIRASTIC PIRELLI OU SIMILAR | M | 1 | 22.64 | 22.64
73860/015 |  | TOTAL (R$) |  |  |  | 29.4575 | 22.64 | 6.8175
OBSERVAÇÃO:
COMPOSIÇÃO: | CAB-PATCH-015 | PATCH PANEL 24 POSIÇÕES, CATEGORIA COM GUIA TRASEIRO | CJ |  |  | CAB-PATCH-015
FONTE | CÓDIGO | DESCRIÇÃO | UNIDADE | ÍNDICE | UNIT. (R$) | TOTAL
SETOP-COMPOSIÇÃO | CAB-PATCH-015 | PATCH PANEL 24 POSIÇÕES, CATEGORIA COM GUIA TRASEIRO | CJ | 1 | 946.94 | 946.94
CAB-PATCH-015 |  | TOTAL (R$) |  |  |  | 946.94 | 662.858 | 284.082
OBSERVAÇÃO:
COMPOSIÇÃO: | CAB-PATCH-010 | PATCH CORD RJ45/RJ45 UTP-4P METÁLICO CATEGORIA 6, PINAGEM T568A NA COR AZUL (VOZ), COMPRIMENTO 3 METROS | CJ |  |  | CAB-PATCH-010
FONTE | CÓDIGO | DESCRIÇÃO | UNIDADE | ÍNDICE | UNIT. (R$) | TOTAL
SETOP-COMPOSIÇÃO | CAB-PATCH-010 | PATCH CORD RJ45/RJ45 UTP-4P METÁLICO CATEGORIA 6, PINAGEM T568A NA COR AZUL (VOZ), COMPRIMENTO 3 METROS | CJ | 1 | 26.53 | 26.53
CAB-PATCH-010 |  | TOTAL (R$) |  |  |  | 26.53 | 18.571 | 7.959
OBSERVAÇÃO:
COMPOSIÇÃO: | CAB-RACK-010 | CALHA DE TOMADAS PARA FIXAÇÃO NO RACK, COM 8 TOMADAS 2P +T 15 A | CJ |  |  | CAB-RACK-010
FONTE | CÓDIGO | DESCRIÇÃO | UNIDADE | ÍNDICE | UNIT. (R$) | TOTAL
SETOP-COMPOSIÇÃO | CAB-RACK-010 | CALHA DE TOMADAS PARA FIXAÇÃO NO RACK, COM 8 TOMADAS 2P +T 15 A | CJ | 1 | 98.99 | 98.99
CAB-RACK-010 |  | TOTAL (R$) |  |  |  | 98.99 | 69.293 | 29.697
OBSERVAÇÃO:
COMPOSIÇÃO: | CAB-CON-005 | CONECTOR RJ 45 FÊMEA CAT 6 | CJ |  |  | CAB-CON-005
FONTE | CÓDIGO | DESCRIÇÃO | UNIDADE | ÍNDICE | UNIT. (R$) | TOTAL
SETOP-COMPOSIÇÃO | CAB-CON-005 | CONECTOR RJ 45 FÊMEA CAT 6 | CJ | 1 | 20.64 | 20.64
CAB-CON-005 |  | TOTAL (R$) |  |  |  | 20.64 | 14.448 | 6.192
OBSERVAÇÃO:
COMPOSIÇÃO: | 04304/ORSE | DIVISÓRIA SANITÁRIA EM GRANITO PRETO SÃO GABRIEL, H = 1,50M, ESP. 2 CM, INCLUINDO FERRAGENS CROMADAS | M2 |  |  | 04304/ORSE
FONTE | CÓDIGO | DESCRIÇÃO | UNIDADE | ÍNDICE | UNIT. (R$) | TOTAL
SINAPI-COMPOSIÇÃO | 88309 | PEDREIRO COM ENCARGOS COMPLEMENTARES | H | 2.4 | 15.86 | 38.064
SINAPI-COMPOSIÇÃO | 88316 | SERVENTE COM ENCARGOS COMPLEMENTARES | H | 2.4 | 11.41 | 27.384
ORSE-INSUMO | 02511/ORSE | Cantoneira inox p/ fixação de divisórias em blindex/granito, c/ parafusos ou similar | PÇ | 2.66 | 22.3 | 59.318
ORSE-INSUMO | 03375/ORSE | Granito preto, e=2cm, com polimento dos 2 lados | M2 | 1 | 372.2 | 372.2
04304/ORSE |  | TOTAL (R$) |  |  |  | 496.966 | #REF! | 65.448
OBSERVAÇÃO:
COMPOSIÇÃO: | 88488 | FORNECIMENTO E APLICAÇÃO DE PINTURA ACRÍLICA FOSCA COR BRANCO NEVE SOBRE TETO, REF.: CORAL OU EQUIVALENTE | M2 |  |  | 88488
FONTE | CÓDIGO | DESCRIÇÃO | UNIDADE | ÍNDICE | UNIT. (R$) | TOTAL
SINAPI-COMPOSIÇÃO | 88310 | PINTOR COM ENCARGOS COMPLEMENTARES | H | 0.244 | 15.86 | 3.8698
SINAPI-COMPOSIÇÃO | 88316 | SERVENTE COM ENCARGOS COMPLEMENTARES | H | 0.089 | 11.41 | 1.0155
SINAPI-INSUMO | 7356 | TINTA ACRILICA PREMIUM, COR BRANCO FOSCO | L | 0.33 | 13.31 | 4.3923
88488 |  | TOTAL (R$) |  |  |  | 9.2776 | 4.3923 | 4.8853
OBSERVAÇÃO:
COMPOSIÇÃO: | 88489 | FORNECIMENTO E APLICAÇÃO DE PINTURA ACRÍLICA FOSCA COR BRANCO NEVE SOBRE PAREDE, REF.: CORAL OU EQUIVALENTE | M2 |  |  | 88489
FONTE | CÓDIGO | DESCRIÇÃO | UNIDADE | ÍNDICE | UNIT. (R$) | TOTAL
SINAPI-COMPOSIÇÃO | 88310 | PINTOR COM ENCARGOS COMPLEMENTARES | H | 0.187 | 15.86 | 2.9658
SINAPI-COMPOSIÇÃO | 88316 | SERVENTE COM ENCARGOS COMPLEMENTARES | H | 0.069 | 11.41 | 0.78729
SINAPI-INSUMO | 7356 | TINTA ACRILICA PREMIUM, COR BRANCO FOSCO | L | 0.33 | 13.31 | 4.3923
88489 |  | TOTAL (R$) |  |  |  | 8.1454 | 4.3923 | 3.7531
OBSERVAÇÃO:
COMPOSIÇÃO: | 6067 | PINTURA ESMALTE SINTÉTICO EM PAREDE COR AREIA 004 REF.: CORAL OU EQUIVALENTE | M2 |  |  | 6067
FONTE | CÓDIGO | DESCRIÇÃO | UNIDADE | ÍNDICE | UNIT. (R$) | TOTAL
SINAPI-COMPOSIÇÃO | 88310 | PINTOR COM ENCARGOS COMPLEMENTARES | H | 0.8 | 15.86 | 12.688
SINAPI-COMPOSIÇÃO | 88316 | SERVENTE COM ENCARGOS COMPLEMENTARES | H | 0.8 | 11.41 | 9.128
SINAPI-INSUMO | 5318 | SOLVENTE DILUENTE A BASE DE AGUARRAS | L | 0.03 | 10.8 | 0.324
SINAPI-INSUMO | 3768 | LIXA P/ FERRO | UN | 0.03 | 2.18 | 0.0654
SINAPI-INSUMO | 7308 | !EM PROCESSO DE DESATIVACAO! FUNDO ANTICORROSIVO TIPO ZARCAO OU EQUIV | GL | 0.0333 | 64.38 | 2.1439
SINAPI-INSUMO | 7294 | TINTA ESMALTE SINTÉTICO COR AREIA REF.: CORAL OU EQUIVALENTE | GL | 0.04 | 69 | 2.76
6067 |  | TOTAL (R$) |  |  |  | 27.1093 | 3.084 | 21.816
OBSERVAÇÃO:
COMPOSIÇÃO: | PIS-TAT-010 | FORNECIMENTO E COLOCAÇÃO DE PISO TÁTIL DIRECIONAL DE BORRACHA, ESP= 7MM | M2 |  |  | PIS-TAT-010
FONTE | CÓDIGO | DESCRIÇÃO | UNIDADE | ÍNDICE | UNIT. (R$) | TOTAL
SETOP-COMPOSIÇÃO | PIS-TAT-010 | PISO TÁTIL DIRECIONAL DE BORRACHA, ASSENTADO COM ARGAMASSA, E=7MM | M2 | 1 | 205.25 | 205.25
PIS-TAT-010 |  | TOTAL (R$) |  |  |  | 205.25 | 143.675 | 61.575
OBSERVAÇÃO:
COMPOSIÇÃO: | PIS-TAT-020 | FORNECIMENTO E COLOCAÇÃO DE PISO TÁTIL DE ALERTA DE BORRACHA, ESP= 7MM | M2 |  |  | PIS-TAT-020
FONTE | CÓDIGO | DESCRIÇÃO | UNIDADE | ÍNDICE | UNIT. (R$) | TOTAL
SETOP-COMPOSIÇÃO | PIS-TAT-020 | PISO TÁTIL DE ALERTA DE BORRACHA, ASSENTADO COM ARGAMASSA, E=7MM | M2 | 1 | 204.88 | 204.88
PIS-TAT-020 |  | TOTAL (R$) |  |  |  | 204.88 | 143.416 | 61.464
OBSERVAÇÃO:
COMPOSIÇÃO: | 84162 | RODAPE EM MADEIRA, ALTURA 7CM, FIXADO COM COLA | ML |  |  | 84162
FONTE | CÓDIGO | DESCRIÇÃO | UNIDADE | ÍNDICE | UNIT. (R$) | TOTAL
SINAPI-COMPOSIÇÃO | 88243 | AJUDANTE ESPECIALIZADO COM ENCARGOS COMPLEMENTARES | H | 0.15 | 12.15 | 1.8225
SINAPI-COMPOSIÇÃO | 88261 | CARPINTEIRO DE ESQUADRIA COM ENCARGOS COMPLEMENTARES | H | 0.15 | 15.67 | 2.3505
SINAPI-INSUMO | 1339 | COLA A BASE DE RESINA SINTETICA PARA CHAPA DE LAMINADO MELAMINICO | KG | 0.04 | 18.56 | 0.7424
SINAPI-INSUMO | 6186 | RODAPE DE MADEIRA MACICA CUMARU/IPE CHAMPANHE OU EQUIVALENTE DA REGIAO, *1,5 X 7 CM | M | 1.03 | 7.22 | 7.4366
84162 |  | TOTAL (R$) |  |  |  | 12.352 | #REF! | 4.173
OBSERVAÇÃO:
COMPOSIÇÃO: | 09587/ORSE | FORNECIMENTO E ASSENTAMENTO DE SOLEIRA EM GRANITO PRETO SÃO GABRIEL, LARG.= 15 CM E ESP= 2 CM | M |  |  | 09587/ORSE
FONTE | CÓDIGO | DESCRIÇÃO | UNIDADE | ÍNDICE | UNIT. (R$) | TOTAL
SINAPI-COMPOSIÇÃO | 88309 | PEDREIRO COM ENCARGOS COMPLEMENTARES | H | 0.6 | 15.86 | 9.516
SINAPI-COMPOSIÇÃO | 87304 | ARGAMASSA TRAÇO 1:5 (CIMENTO E AREIA MÉDIA) PARA CONTRAPISO, PREPARO MECÂNICO COM BETONEIRA 400 L. AF_06/2014 | M3 | 0.002 | 327.74 | 0.65548
ORSE-INSUMO | 09847/ORSE | Soleira granito polido preto 15 x 2cm | M | 1 | 41.29 | 41.29
09587/ORSE |  | TOTAL (R$) |  |  |  | 51.4615 | #REF! | 10.1715
OBSERVAÇÃO:
COMPOSIÇÃO: | 84089 | FORNECIMENTO E ASSENTAMENTO DE PEITORIL EM MARMORE BRANCO, LARG.= 25CM, ESP= 2 CM, COM PINGADEIRA | M |  |  | 84089
FONTE | CÓDIGO | DESCRIÇÃO | UNIDADE | ÍNDICE | UNIT. (R$) | TOTAL
SINAPI-COMPOSIÇÃO | 88274 | MARMORISTA/GRANITEIRO COM ENCARGOS COMPLEMENTARES | H | 0.6 | 15.11 | 9.066
SINAPI-COMPOSIÇÃO | 88316 | SERVENTE COM ENCARGOS COMPLEMENTARES | H | 0.6 | 11.41 | 6.846
SINAPI-COMPOSIÇÃO | 88629 | ARGAMASSA TRAÇO 1:3 (CIMENTO E AREIA MÉDIA), PREPARO MANUAL. AF_08/2014 | M3 | 0.0055 | 366.98 | 2.0184
ORSE-INSUMO | 4825 | PEITORIL/ SOLEIRA EM MARMORE, POLIDO, BRANCO COMUM, L= *25* CM, E= *3* CM, CORTE RETO | M | 1 | 41.29 | 41.29
84089 |  | TOTAL (R$) |  |  |  | 59.2204 | #REF! | 15.912
OBSERVAÇÃO:
COMPOSIÇÃO: | INC-ACI-005 | FORNECIMENTO E INSTALAÇÃO DE ALARME/CAMPAINHA COM ESTÍMULOS VISUAIS E SONOROS REF.: ARCO, MODELO AE-08 | UN |  |  | INC-ACI-005
FONTE | CÓDIGO | DESCRIÇÃO | UNIDADE | ÍNDICE | UNIT. (R$) | TOTAL
SETOP-COMPOSIÇÃO | INC-ACI-005 | ACIONADOR MANUAL DE ALARME DE INCÊNDIO | UNIDADE | 1 | 70.39 | 70.39
INC-ACI-005 |  | TOTAL (R$) |  |  |  | 70.39 | #REF! | #REF!
OBSERVAÇÃO:
COMPOSIÇÃO: | 73613 | FORNECIMENTO E ASSENTAMENTO DE ELETRODUTO DE PVC RÍGIDO ROSCÁVEL DN 20MM (3/4"), INCL CONEXÕES E SUPORTES | M |  |  | 73613
FONTE | CÓDIGO | DESCRIÇÃO | UNIDADE | ÍNDICE | UNIT. (R$) | TOTAL
SINAPI-COMPOSIÇÃO | 88247 | AUXILIAR DE ELETRICISTA COM ENCARGOS COMPLEMENTARES | H | 0.3 | 12.69 | 3.807
SINAPI-COMPOSIÇÃO | 88264 | ELETRICISTA COM ENCARGOS COMPLEMENTARES | H | 0.3 | 15.86 | 4.758
SINAPI-INSUMO | 2674 | ELETRODUTO DE PVC ROSCÁVEL DE 3/4•, SEM LUVA | M | 1.1 | 2.56 | 2.816
73613 |  | TOTAL (R$) |  |  |  | 11.381 | 2.816 | 8.565
OBSERVAÇÃO:
COMPOSIÇÃO: | 74252/1 | FORNECIMENTO E ASSENTAMENTO DE ELETRODUTO DE PVC RÍGIDO ROSCÁVEL DN 25MM (1"), INCL CONEXÕES E SUPORTES | M |  |  | 74252/1
FONTE | CÓDIGO | DESCRIÇÃO | UNIDADE | ÍNDICE | UNIT. (R$) | TOTAL
SINAPI-COMPOSIÇÃO | 88247 | AUXILIAR DE ELETRICISTA COM ENCARGOS COMPLEMENTARES | H | 0.3 | 12.69 | 3.807
SINAPI-COMPOSIÇÃO | 88264 | ELETRICISTA COM ENCARGOS COMPLEMENTARES | H | 0.3 | 15.86 | 4.758
SINAPI-INSUMO | 2685 | ELETRODUTO DE PVC ROSCÁVEL DE 1•, SEM LUVA | M | 1.1 | 3.88 | 4.268
74252/1 |  | TOTAL (R$) |  |  |  | 12.833 | 4.268 | 8.565
OBSERVAÇÃO:
COMPOSIÇÃO: | 83408 | FORNECIMENTO E ASSENTAMENTO DE ELETRODUTO DE PVC RÍGIDO ROSCÁVEL DN 60MM (2.1/2"), INCL CONEXÕES E SUPORTES | M |  |  | 83408
FONTE | CÓDIGO | DESCRIÇÃO | UNIDADE | ÍNDICE | UNIT. (R$) | TOTAL
SINAPI-COMPOSIÇÃO | 88247 | AUXILIAR DE ELETRICISTA COM ENCARGOS COMPLEMENTARES | H | 0.6 | 12.69 | 7.614
SINAPI-COMPOSIÇÃO | 88264 | ELETRICISTA COM ENCARGOS COMPLEMENTARES | H | 0.6 | 15.86 | 9.516
SINAPI-INSUMO | 2682 | ELETRODUTO DE PVC ROSCÁVEL DE 2 1/2•, SEM LUVA | M | 1.1 | 18.49 | 20.339
83408 |  | TOTAL (R$) |  |  |  | 37.469 | 20.339 | 17.13
OBSERVAÇÃO:
COMPOSIÇÃO: | 55865 | FORNECIMENTO E ASSENTAMENTO DE ELETRODUTO DE PVC RÍGIDO ROSCÁVEL DN 40MM (1.1/2"), INCL CONEXÕES E SUPORTES | M |  |  | 55865
FONTE | CÓDIGO | DESCRIÇÃO | UNIDADE | ÍNDICE | UNIT. (R$) | TOTAL
SINAPI-COMPOSIÇÃO | 88247 | AUXILIAR DE ELETRICISTA COM ENCARGOS COMPLEMENTARES | H | 0.45 | 12.69 | 5.7105
SINAPI-COMPOSIÇÃO | 88264 | ELETRICISTA COM ENCARGOS COMPLEMENTARES | H | 0.45 | 15.86 | 7.137
SINAPI-INSUMO | 2680 | ELETRODUTO DE PVC ROSCÁVEL DE 1 1/2•, SEM LUVA | M | 1.1 | 7.19 | 7.909
55865 |  | TOTAL (R$) |  |  |  | 20.7565 | 7.909 | 12.8475
OBSERVAÇÃO:
COMPOSIÇÃO: | 55868 | ELETRODUTO DE PVC RÍGIDO ROSCÁVEL DN 100MM (4"), INCL CONEXÕES E SUPORTES, FORNECIMENTO E INSTALAÇÃO | M |  |  | 55868
FONTE | CÓDIGO | DESCRIÇÃO | UNIDADE | ÍNDICE | UNIT. (R$) | TOTAL
SINAPI-COMPOSIÇÃO | 88247 | AUXILIAR DE ELETRICISTA COM ENCARGOS COMPLEMENTARES | H | 0.6 | 12.69 | 7.614
SINAPI-COMPOSIÇÃO | 88264 | ELETRICISTA COM ENCARGOS COMPLEMENTARES | H | 0.6 | 15.86 | 9.516
SINAPI-INSUMO | 2683 | ELETRODUTO DE PVC ROSCÁVEL DE 4, SEM LUVA | M | 1.1 | 35.63 | 39.193
55868 |  | TOTAL (R$) |  |  |  | 56.323 | 39.193 | 17.13
OBSERVAÇÃO:
COMPOSIÇÃO: | 93018 | FORNECIMENTO E ASSENTAMENTO DE CURVA 90º DE PVC RÍGIDO ROSCÁVEL DN 40MM (1.1/2"), INCL CONEXÕES E SUPORTES | UN |  |  | 93018
FONTE | CÓDIGO | DESCRIÇÃO | UNIDADE | ÍNDICE | UNIT. (R$) | TOTAL
SINAPI-COMPOSIÇÃO | 88247 | AUXILIAR DE ELETRICISTA COM ENCARGOS COMPLEMENTARES | H | 0.326 | 12.69 | 4.1369
SINAPI-COMPOSIÇÃO | 88264 | ELETRICISTA COM ENCARGOS COMPLEMENTARES | H | 0.326 | 15.86 | 5.1704
SINAPI-INSUMO | 1875 | Curva pvc 90g p/ eletroduto roscavel 1 1/2" | UN | 1 | 6.28 | 6.28
93018 |  | TOTAL (R$) |  |  |  | 15.5873 | 6.28 | 9.3073
OBSERVAÇÃO:
COMPOSIÇÃO: | 00378/ORSE | FORNECIMENTO E ASSENTAMENTO DE LUVA DE PVC RÍGIDO ROSCÁVEL DN 100MM (4"), INCL CONEXÕES E SUPORTES | UN |  |  | 00378/ORSE
FONTE | CÓDIGO | DESCRIÇÃO | UNIDADE | ÍNDICE | UNIT. (R$) | TOTAL
SINAPI-COMPOSIÇÃO | 88247 | AUXILIAR DE ELETRICISTA COM ENCARGOS COMPLEMENTARES | H | 0.48 | 12.69 | 6.0912
SINAPI-COMPOSIÇÃO | 88264 | ELETRICISTA COM ENCARGOS COMPLEMENTARES | H | 0.48 | 15.86 | 7.6128
SINAPI-INSUMO | 1895 | LUVA PVC ROSCAVEL P/ ELETRODUTO 4'' | UN | 1 | 42.1 | 42.1
00378/ORSE |  | TOTAL (R$) |  |  |  | 55.804 | 42.1 | 13.704
OBSERVAÇÃO:
COMPOSIÇÃO: | 11.11.22 | FORNECIMENTO E INSTALAÇÃO DE CURVA DE 90° VERTICAL PARA ELETROCALHA PERFURADA - 300 X 100 MM, REF.: MOPA OU EQUIVALENTE | UN |  |  | 11.11.22
FONTE | CÓDIGO | DESCRIÇÃO | UNIDADE | ÍNDICE | UNIT. (R$) | TOTAL
SUDECAP-COMPOSIÇÃO | 11.11.22 | CURVA HORIZ. 90° C/ TAMPA P/ ELETROCALHA 100X100 MM | UN | 1 | 23.44 | 23.44
11.11.22 |  | TOTAL (R$) |  |  |  | 23.44 | 16.408 | 7.032
OBSERVAÇÃO:
COMPOSIÇÃO: | 11.11.32 | FORNECIMENTO E INSTALAÇÃO DE CURVA DE 90° VERTICAL PARA ELETROCALHA PERFURADA COM TAMPA - 100 X 100 MM, REF.: MOPA OU EQUIVALENTE | UN |  |  | 11.11.32
FONTE | CÓDIGO | DESCRIÇÃO | UNIDADE | ÍNDICE | UNIT. (R$) | TOTAL
SUDECAP-COMPOSIÇÃO | 11.11.32 | CURVA VERT. MULTI FUNÇÃO 45°/ 90° P/ ELETR. 100X100MM | UN | 1 | 34.47 | 34.47
11.11.32 |  | TOTAL (R$) |  |  |  | 34.47 | 24.129 | 10.341
OBSERVAÇÃO:
COMPOSIÇÃO: | 08687/ORSE | FORNECIMENTO E INSTALAÇÃO DE TÊ DE 90° HORIZONTEL PARA ELETROCALHA PERFURADA, COM TAMPA, DIMENSÕES 100 X 100 MM - REF.: MOPA OU EQUIVALENTE | UN |  |  | 08687/ORSE
FONTE | CÓDIGO | DESCRIÇÃO | UNIDADE | ÍNDICE | UNIT. (R$) | TOTAL
SINAPI-COMPOSIÇÃO | 88316 | SERVENTE COM ENCARGOS COMPLEMENTARES | H | 0.2 | 11.41 | 2.282
SINAPI-COMPOSIÇÃO | 88264 | ELETRICISTA COM ENCARGOS COMPLEMENTARES | H | 0.2 | 15.86 | 3.172
ORSE | 04096/ORSE | Tê horizontal 100 x 100mm para eletrocalha metálica (ref. Mopa ou similar) | PÇ | 1 | 31 | 31
08687/ORSE |  | TOTAL (R$) |  |  |  | 36.454 | 25.5178 | 10.9362
OBSERVAÇÃO:
COMPOSIÇÃO: | 09519/ORSE | FORNECIMENTO E INSTALAÇÃO DE TALA DE 100 MM PARA ELETROCALHA METÁLICA, FORNECIDA COM PARAFUSOS, PORCAS E ARRUELAS - REF.: MOPA OU EQUIVALENTE | UN |  |  | 09519/ORSE
FONTE | CÓDIGO | DESCRIÇÃO | UNIDADE | ÍNDICE | UNIT. (R$) | TOTAL
SINAPI-COMPOSIÇÃO | 88247 | AUXILIAR DE ELETRICISTA COM ENCARGOS COMPLEMENTARES | H | 0.2 | 12.69 | 2.538
SINAPI-COMPOSIÇÃO | 88264 | ELETRICISTA COM ENCARGOS COMPLEMENTARES | H | 0.2 | 15.86 | 3.172
ORSE | 09704/ORSE | Tala de 100mm para eletrocalha metálica | PÇ | 1 | 1.87 | 1.87
09519/ORSE |  | TOTAL (R$) |  |  |  | 7.58 | 5.306 | 2.274
OBSERVAÇÃO:
COMPOSIÇÃO: | 08695/ORSE | FORNECIMENTO E INSTALAÇÃO DE SUPORTE VERTICAL PARA ELETROCALHA METÁLICA, FORNECIDA COM PARAFUSOS, PORCAS E ARRUELAS DIMENSÕES 100 X 100 MM - REF.: MOPA OU EQUIVALENTE | UN |  |  | 08695/ORSE
FONTE | CÓDIGO | DESCRIÇÃO | UNIDADE | ÍNDICE | UNIT. (R$) | TOTAL
SINAPI-COMPOSIÇÃO | 88316 | SERVENTE COM ENCARGOS COMPLEMENTARES | H | 0.2 | 11.41 | 2.282
SINAPI-COMPOSIÇÃO | 88264 | ELETRICISTA COM ENCARGOS COMPLEMENTARES | H | 0.2 | 15.86 | 3.172
ORSE | 03638/ORSE | Suporte vertical 100 x 100 mm para fixação de eletrocalha metálica ( ref.: Mopa ou similar) | PÇ | 1 | 3.99 | 3.99
08695/ORSE |  | TOTAL (R$) |  |  |  | 9.444 | 6.6108 | 2.8332
OBSERVAÇÃO:
COMPOSIÇÃO: | ELE-CAL-070 | FORNECIMENTO E INSTALAÇÃO DE ELETROCALHA PERFURADA TIPO C, 200 X 100 MM, PEÇA DE 3 M, SEM TAMPA DE ENCAIXE E COM DIVISOR | M |  |  | ELE-CAL-070
FONTE | CÓDIGO | DESCRIÇÃO | UNIDADE | ÍNDICE | UNIT. (R$) | TOTAL
SETOP-COMPOSIÇÃO | ELE-CAL-070 | ELETROCALHA PERFURADA GALVANIZADA ELETROLÍTICA CHAPA 14 - 200 X 100 MM COM TAMPA, INCLUSIVE CONEXÃO | M | 1 | 98,09 | 98.09
ELE-CAL-070 |  | TOTAL (R$) |  |  |  | 98.09 | 68.663 | 29.427
OBSERVAÇÃO:
COMPOSIÇÃO: | ELE-PER-080 MOD | FORNECIMENTO E INSTALAÇÃO DE VERGALHÃO ROSCA TOTAL Ø 1/4" X 3000 MM - REF.: MOPA OU EQUIVALENTE | UN |  |  | ELE-PER-080 MOD
FONTE | CÓDIGO | DESCRIÇÃO | UNIDADE | ÍNDICE | UNIT. (R$) | TOTAL
SETOP-COMPOSIÇÃO | ELE-PER-080 | VERGALHÃO DE AÇO COM ROSCA TOTAL PARA PERFILADO (DIÂMETRO: 1/4") | M | 3 | 10 | 30
ELE-PER-080 MOD |  | TOTAL (R$) |  |  |  | 30 | 21 | 9
OBSERVAÇÃO: | COMPOSIÇÃO MULTIPLICADA POR 3M, CONFORME PLANILHA
COMPOSIÇÃO: | 11.11.62 | FORNECIMENTO E INSTALAÇÃO DE TERMINAL PARA ELETROCALHA PERFURADA, DIMENSÕES 100 X 100 MM - REF.: MOPA OU EQUIVALENTE | UN |  |  | 11.11.62
FONTE | CÓDIGO | DESCRIÇÃO | UNIDADE | ÍNDICE | UNIT. (R$) | TOTAL
SUDECAP-COMPOSIÇÃO | 11.11.62 | TERMINAL PARA ELETROCALHA 100X100 MM | UN | 1 | 5.2 | 5.2
11.11.62 |  | TOTAL (R$) |  |  |  | 5.2 | #REF! | #REF!
OBSERVAÇÃO:
COMPOSIÇÃO: | 00424/ORSE | FORNECIMENTO E INSTALAÇÃO DE VERGALHÃO ROSCA TOTAL Ø 3/8" X 1000 MM - REF.: MOPA OU EQUIVALENTE | UN |  |  | 00424/ORSE
FONTE | CÓDIGO | DESCRIÇÃO | UNIDADE | ÍNDICE | UNIT. (R$) | TOTAL
SINAPI-COMPOSIÇÃO | 88247 | AUXILIAR DE ELETRICISTA COM ENCARGOS COMPLEMENTARES | H | 0.3 | 12.69 | 3.807
SINAPI-COMPOSIÇÃO | 88264 | ELETRICISTA COM ENCARGOS COMPLEMENTARES | H | 0.3 | 15.86 | 4.758
ORSE-INSUMO | 02422/ORSE | Vergalhão (Tirante) com rosca total ø 3/8"x1000mm | M | 1 | 5.3 | 5.3
00424/ORSE |  | TOTAL (R$) |  |  |  | 13.865 | 9.7055 | 4.1595
OBSERVAÇÃO:
COMPOSIÇÃO: | 90838 | P18 - PORTA CORTA FOGO - 90 X 210 CM | UN |  |  | 90838
FONTE | CÓDIGO | DESCRIÇÃO | UNIDADE | ÍNDICE | UNIT. (R$) | TOTAL
SINAPI-COMPOSIÇÃO | 88309 | PEDREIRO COM ENCARGOS COMPLEMENTARES | H | 3.464 | 15.86 | 54.939
SINAPI-COMPOSIÇÃO | 88316 | SERVENTE COM ENCARGOS COMPLEMENTARES | H | 1.732 | 11.41 | 19.7621
SINAPI-COMPOSIÇÃO | 88629 | ARGAMASSA TRAÇO 1:3 (CIMENTO E AREIA MÉDIA), PREPARO MANUAL. AF_08/2014 | M3 | 0.0422 | 366.98 | 15.4866
SINAPI-INSUMO | 11154 | PORTA CORTA-FOGO PARA SAIDA DE EMERGENCIA, COM FECHADURA, VAO LUZ DE 90 X 210 CM, CLASSE P-90 (NBR 11742) | UN | 1 | 925.95 | 925.95
90838 |  | TOTAL (R$) |  |  |  | 1016.1377 | #REF! | #REF!
OBSERVAÇÃO:
COMPOSIÇÃO: | 07616/ORSE-MOD | FORNECIMENTO E PLANTIO DE GRAMA AMENDOIM (ARACHIS REPENS) | M2 |  |  | 07616/ORSE-MOD
FONTE | CÓDIGO | DESCRIÇÃO | UNIDADE | ÍNDICE | UNIT. (R$) | TOTAL
SINAPI-COMPOSIÇÃO | 88316 | SERVENTE COM ENCARGOS COMPLEMENTARES | H | 0.36 | 11.41 | 4.1076
SINAPI-COMPOSIÇÃO | 88441 | JARDINEIRO COM ENCARGOS COMPLEMENTARES | H | 0.36 | 12.75 | 4.59
SINAPI-INSUMO | 159 | ADUBO BOVINO | M3 | 0.02 | 150.12 | 3.0024
ORSE-INSUMO | 07082/ORSE | Grama amendoim (arachis repens) | UNIDADE | 5 | 2.82 | 14.1
SINAPI-INSUMO | 25951 | FERTILIZANTE NPK - 10:10:10 | KG | 0.296 | 1.73 | 0.51208
SINAPI-INSUMO | 7253 | TERRA VEGETAL | M3 | 0.128 | 117.85 | 15.0848
07616/ORSE-MOD |  | TOTAL (R$) |  |  |  | 41.3969 | #REF! | 8.6976
OBSERVAÇÃO: | COMPOSIÇÃO NO ORSE EM UNIDADE, TRANSFORMADA PARA M2
COMPOSIÇÃO: | 01831/ORSE | JANELA DE ALUMÍNIO, COR FOSCA TIPO MOLDURA/VENEZIANA, COMPLETA EXCLUSIVE VIDROS | M2 |  |  | 01831/ORSE
FONTE | CÓDIGO | DESCRIÇÃO | UNIDADE | ÍNDICE | UNIT. (R$) | TOTAL
ORSE-INSUMO | 01144/ORSE | Janela de alumínio, de correr ou abrir, cor fosca, tipo moldura/veneziana, exclusive vidro | M2 | 1 | 312.13 | 312.13
SINAPI-COMPOSIÇÃO | 88309 | PEDREIRO COM ENCARGOS COMPLEMENTARES | H | 1 | 15.86 | 15.86
SINAPI-COMPOSIÇÃO | 88316 | SERVENTE COM ENCARGOS COMPLEMENTARES | H | 1.5 | 11.41 | 17.115
ORSE-COMPOSIÇÃO | 01903/ORSE | Argamassa cimento e areia traço t-1 (1:3) - 1 saco cimento 50kg / 3 padiolas areia dim. 0.35 x 0.45 x 0.23 m - Confecção mecânica e transporte | M3 | 0.003 | 360.16 | 1.0805
01831/ORSE |  | TOTAL (R$) |  |  |  | 346.1855 | 313.2105 | 32.975
OBSERVAÇÃO:
COMPOSIÇÃO: | COMP.01 | GUINCHO MANUAL COM OPERADOR | MÊS |  |  | COMP.01
FONTE | CÓDIGO | DESCRIÇÃO | UNIDADE | ÍNDICE | UNIT. (R$) | TOTAL
SINAPI-INSUMO | 7370 | GUINCHO MANUAL DE ARRASTE CAPACIDADE DE 2 T COM 20 M DE CABO DE AÇO - (LOCAÇÃO) | H | 200 | 1.13 | 226
COMP.01 |  | TOTAL (R$) |  |  |  | 226 | 226 | 0
OBSERVAÇÃO:
COMPOSIÇÃO: | COMP.03 | ENCUNHAMENTO (APERTO DE ALVENARIA) EM TIJOLOS CERAMICOS MACICO 5,7X9X19CM 1 VEZ (ESPESSURA 14CM) COM ARGAMASSA TRACO 1:2:8 (CIMENTO, CAL E A REIA) | M |  |  | COMP.03
FONTE | CÓDIGO | DESCRIÇÃO | UNIDADE | ÍNDICE | UNIT. (R$) | TOTAL
SINAPI-COMPOSIÇÃO | 87369 | ARGAMASSA TRAÇO 1:2:8 (CIMENTO, CAL E AREIA MÉDIA) PARA EMBOÇO/MASSA Ú NICA/ASSENTAMENTO DE ALVENARIA DE VEDAÇÃO, PREPARO MANUAL. AF_06/2014 | M3 | 0.0045 | 382.95 | 1.7233
SINAPI-COMPOSIÇÃO | 88309 | PEDREIRO COM ENCARGOS COMPLEMENTARES | H | 0.25 | 15.86 | 3.965
SINAPI-COMPOSIÇÃO | 88316 | SERVENTE COM ENCARGOS COMPLEMENTARES | H | 0.13 | 11.41 | 1.4833
SINAPI-INSUMO | 7258 | TIJOLO CERAMICO MACICO *5 X 10 X 20* CM | UN | 9 | 0.29 | 2.61
COMP.03 |  | TOTAL (R$) |  |  |  | 9.7816 | 4.3333 | 5.4483
OBSERVAÇÃO: | UTILIZADA A COMPOSIÇÃO SINAPI CÓDIGO 73988/002 COMO BASE
COMPOSIÇÃO: | COMP.06 | P04 - PORTA DE CORRER FOLHA ÚNICA EM MADEIRA TIPO PRANCHETA 100% PREENCHIDA COM SARRAFOS DE MADEIRA DE LEI - ESP: 35mm ACABAMENTO EM PINTURA GRAFITE + BANDEIRA 90cm DE VIDRO FIXO - 90 X 300 CM | UN |  |  | COMP.06
FONTE | CÓDIGO | DESCRIÇÃO | UNIDADE | ÍNDICE | UNIT. (R$) | TOTAL
SINAPI-COMPOSIÇÃO | 88261 | CARPINTEIRO DE ESQUADRIA COM ENCARGOS COMPLEMENTARES | H | 2.09 | 15.67 | 32.7503
SINAPI-COMPOSIÇÃO | 88309 | PEDREIRO COM ENCARGOS COMPLEMENTARES | H | 1.43 | 15.86 | 22.6798
SINAPI-COMPOSIÇÃO | 88316 | SERVENTE COM ENCARGOS COMPLEMENTARES | H | 3.51 | 11.41 | 40.0491
SINAPI-COMPOSIÇÃO | 88627 | ARGAMASSA TRAÇO 1:0,5:4,5 (CIMENTO, CAL E AREIA MÉDIA) PARA ASSENTAMEN TO DE ALVENARIA, PREPARO MANUAL. AF_08/2014 | M3 | 0.01 | 351.36 | 3.5136
SINAPI-INSUMO | 183 | ADUELA (GUARNICAO, BATENTE OU CAIXAO) DE PORTA, EM MADEIRA DE 1A. QUALIDADE, SEM ALIZARES, DE *13 X 3* CM | JG | 2 | 88.5 | 177
SINAPI-INSUMO | 187 | ALIZAR / GUARNICAO 5 X 2CM MADEIRA IPE/MOGNO/CEREJEIRA OU SIMILAR | M | 9 | 6.47 | 58.23
SINAPI-INSUMO | 4378 | !EM PROCESSO DE DESATIVACAO! PARAFUSO ROSCA SOBERBA ACO ZINC CABECA CHATA FENDA SIMPLES 7 X 65 MM | UN | 3 | 0.31 | 0.93
SINAPI-INSUMO | 4419 | PECA DE MADEIRA DE LEI NATIVA/REGIONAL 10 X 10 X 3 CM P/ FIXACAO DE ESQUADRIAS OU RODAPE | UN | 3 | 0.75 | 2.25
SINAPI-INSUMO | 10556 | PORTA DE MADEIRA SEMI-OCA, FOLHA LISA PARA PINTURA *90 X 210 X 3,5* CM | UN | 1 | 79.62 | 79.62
SINAPI-INSUMO | 11447 | DOBRADICA LATAO CROMADO 3 X 3" C/ ANEIS | UN | 3 | 22.9 | 68.7
SINAPI-INSUMO | 20247 | PREGO DE ACO 15 X 15 C/ CABECA | KG | 0.61 | 9.14 | 5.5754
SINAPI-COMPOSIÇÃO | 85010 | CAIXILHO FIXO, DE ALUMINIO, PARA VIDRO | M2 | 0.81 | 360.54 | 292.0374
SINAPI-COMPOSIÇÃO | 72118 | VIDRO TEMPERADO INCOLOR, ESPESSURA 6MM, FORNECIMENTO E INSTALACAO, INCLUSIVE MASSA PARA VEDACAO | M3 | 0.81 | 124.4 | 100.764
COMP.06 |  | TOTAL (R$) |  |  |  | 884.0996 | 788.6204 | 95.4792
OBSERVAÇÃO: | UTILIZADA A COMPOSIÇÃO DO SINAPI CÓDIGO 73910/7 COMO BASE
COMPOSIÇÃO: | COMP.07 | P03 - PORTA DE ABRIR FOLHA ÚNICA EM MADEIRA TIPO PRANCHETA 100% PREENCHIDA COM SARRAFOS DE MADEIRA DE LEI. ESP: 35mm ACABAMENTO EM PINTURA GRAFITE COM BARRA DE APOIO RETA DIM. 40 cm E CHAPA DE PROTEÇÃO (TECKNOX) - 90 X 210 CM | UN |  |  | COMP.07
FONTE | CÓDIGO | DESCRIÇÃO | UNIDADE | ÍNDICE | UNIT. (R$) | TOTAL
SINAPI-COMPOSIÇÃO | 88261 | CARPINTEIRO DE ESQUADRIA COM ENCARGOS COMPLEMENTARES | H | 2.09 | 15.67 | 32.7503
SINAPI-COMPOSIÇÃO | 88309 | PEDREIRO COM ENCARGOS COMPLEMENTARES | H | 1.43 | 15.86 | 22.6798
SINAPI-COMPOSIÇÃO | 88316 | SERVENTE COM ENCARGOS COMPLEMENTARES | H | 3.51 | 11.41 | 40.0491
SINAPI-COMPOSIÇÃO | 88627 | ARGAMASSA TRAÇO 1:0,5:4,5 (CIMENTO, CAL E AREIA MÉDIA) PARA ASSENTAMEN TO DE ALVENARIA, PREPARO MANUAL. AF_08/2014 | M3 | 0.01 | 351.36 | 3.5136
SINAPI-INSUMO | 183 | ADUELA (GUARNICAO, BATENTE OU CAIXAO) DE PORTA, EM MADEIRA DE 1A. QUALIDADE, SEM ALIZARES, DE *13 X 3* CM | JG | 1 | 88.5 | 88.5
SINAPI-INSUMO | 187 | ALIZAR / GUARNICAO 5 X 2CM MADEIRA IPE/MOGNO/CEREJEIRA OU SIMILAR | M | 10.2 | 6.47 | 65.994
SINAPI-INSUMO | 4378 | !EM PROCESSO DE DESATIVACAO! PARAFUSO ROSCA SOBERBA ACO ZINC CABECA CHATA FENDA SIMPLES 7 X 65 MM | UN | 6 | 0.31 | 1.86
SINAPI-INSUMO | 4419 | PECA DE MADEIRA DE LEI NATIVA/REGIONAL 10 X 10 X 3 CM P/ FIXACAO DE ESQUADRIAS OU RODAPE | UN | 6 | 0.75 | 4.5
SINAPI-INSUMO | 4987 | PORTA DE MADEIRA SEMI-OCA ENCABECADA, FOLHA LISA PARA VERNIZ, *90 X 210 X 3,5* CM | UN | 1 | 127.06 | 127.06
SINAPI-INSUMO | 11447 | DOBRADICA LATAO CROMADO 3 X 3" C/ ANEIS | UN | 3 | 22.9 | 68.7
SINAPI-INSUMO | 20247 | PREGO DE ACO 15 X 15 C/ CABECA | KG | 0.61 | 9.14 | 5.5754
ORSE-INSUMO | 00576/ORSE | CHAPA AÇO INOXIDÁVEL Nº 22, DIMENSÃO 2,0 X 1,0 M | M2 | 0.72 | 211.48 | 152.2656
SETOP-COMPOSIÇÃO | PLA-ALU-055 | PLACA EM ALUMÍNIO 15 X 15 CM, COM PICTOGRAMA EM PELÍCULA ADESIVA (PLACA INDICATIVA DE PNE) | UN | 1 | 41.67 | 41.67
SINAPI-INSUMO | 1339 | COLA A BASE DE RESINA SINTETICA PARA CHAPA DE LAMINADO MELAMINICO (PARA COLAR A CHAPA DE AÇO INOX) | KG | 0.2 | 18.56 | 3.712
SETOP-COMPOSIÇÃO | ACE-BAR-005 | BARRA PARA APOIO P.N.E. L = 40 CM (PORTA) | UN | 1 | 101.26 | 101.26
SINAPI-COMPOSIÇÃO | 85010 | CAIXILHO FIXO, DE ALUMINIO, PARA VIDRO | M2 | 0.81 | 360.54 | 292.0374
SINAPI-COMPOSIÇÃO | 72118 | VIDRO TEMPERADO INCOLOR, ESPESSURA 6MM, FORNECIMENTO E INSTALACAO, INCLUSIVE MASSA PARA VEDACAO | M3 | 0.81 | 124.4 | 100.764
COMP.07 |  | TOTAL (R$) |  |  |  | 1152.8912 | 664.6106 | 95.4792
OBSERVAÇÃO: | UTILIZADA A COMPOSIÇÃO DO SINAPI CÓDIGO 73910/7 COMO BASE
COMPOSIÇÃO: | COMP.08 | P05 - PORTA DE ABRIR DUAS FOLHAS EM MADEIRA TIPO PRANCHETA 100% PREENCHIDA COM SARRAFOS DE MADEIRA DE LEI - ESP: 35mm ACABAMENTO EM PINTURA GRAFITE + BANDEIRA 40cm DE VIDRO FIXO E VENEZIANA 50cm - 160 X 210 CM | UN |  |  | COMP.08
FONTE | CÓDIGO | DESCRIÇÃO | UNIDADE | ÍNDICE | UNIT. (R$) | TOTAL
SINAPI-COMPOSIÇÃO | 88261 | CARPINTEIRO DE ESQUADRIA COM ENCARGOS COMPLEMENTARES | H | 4.18 | 15.67 | 65.5006
SINAPI-COMPOSIÇÃO | 88309 | PEDREIRO COM ENCARGOS COMPLEMENTARES | H | 2.86 | 15.86 | 45.3596
SINAPI-COMPOSIÇÃO | 88316 | SERVENTE COM ENCARGOS COMPLEMENTARES | H | 7.02 | 11.41 | 80.0982
SINAPI-COMPOSIÇÃO | 88627 | ARGAMASSA TRAÇO 1:0,5:4,5 (CIMENTO, CAL E AREIA MÉDIA) PARA ASSENTAMEN TO DE ALVENARIA, PREPARO MANUAL. AF_08/2014 | M3 | 0.02 | 351.36 | 7.0272
SINAPI-INSUMO | 183 | ADUELA (GUARNICAO, BATENTE OU CAIXAO) DE PORTA, EM MADEIRA DE 1A. QUALIDADE, SEM ALIZARES, DE *13 X 3* CM | JG | 4 | 88.5 | 354
SINAPI-INSUMO | 187 | ALIZAR / GUARNICAO 5 X 2CM MADEIRA IPE/MOGNO/CEREJEIRA OU SIMILAR | M | 16 | 6.47 | 103.52
SINAPI-INSUMO | 4378 | !EM PROCESSO DE DESATIVACAO! PARAFUSO ROSCA SOBERBA ACO ZINC CABECA CHATA FENDA SIMPLES 7 X 65 MM | UN | 6 | 0.31 | 1.86
SINAPI-INSUMO | 4419 | PECA DE MADEIRA DE LEI NATIVA/REGIONAL 10 X 10 X 3 CM P/ FIXACAO DE ESQUADRIAS OU RODAPE | UN | 6 | 0.75 | 4.5
SINAPI-INSUMO | 10555 | PORTA DE MADEIRA SEMI-OCA, FOLHA LISA PARA PINTURA *80 X 210 X 3,5* CM | UN | 2 | 69.83 | 139.66
SINAPI-INSUMO | 11447 | DOBRADICA LATAO CROMADO 3 X 3" C/ ANEIS | UN | 6 | 22.9 | 137.4
SINAPI-INSUMO | 20247 | PREGO DE ACO 15 X 15 C/ CABECA | KG | 1.22 | 9.14 | 11.1508
SINAPI-COMPOSIÇÃO | 85010 | CAIXILHO FIXO, DE ALUMINIO, PARA VIDRO | M2 | 0.64 | 360.54 | 230.7456
SINAPI-COMPOSIÇÃO | 72118 | VIDRO TEMPERADO INCOLOR, ESPESSURA 6MM, FORNECIMENTO E INSTALACAO, INCLUSIVE MASSA PARA VEDACAO | M3 | 0.64 | 124.4 | 79.616
ORSE-COMPOSIÇÃO | 01831/ORSE | JANELA DE ALUMÍNIO, COR FOSCA TIPO MOLDURA/VENEZIANA, COMPLETA EXCLUSIVE VIDROS | M2 | 0.8 | 346.1855 | 276.9484
COMP.08 |  | TOTAL (R$) |  |  |  | 1537.3864 | 1069.4796 | 190.9584
OBSERVAÇÃO: | UTILIZADA A COMPOSIÇÃO DO SINAPI CÓDIGO 73910/7 COMO BASE
COMPOSIÇÃO: | COMP.11 | J01 - JANELA MÁX.AR, VENEZIANA, ALUMÍNIO ANODIZADO NATURAL E VIDRO LISO 4 MM - 320 X 240 CM | UN |  |  | COMP.11
FONTE | CÓDIGO | DESCRIÇÃO | UNIDADE | ÍNDICE | UNIT. (R$) | TOTAL
SINAPI-COMPOSIÇÃO | 73809/001 | JANELA DE ALUMINIO TIPO MAXIM AR, INCLUSO GUARNICOES E VIDRO FANTASIA | M2 | 2.592 | 439.18 | 1138.3546
ORSE-COMPOSIÇÃO | 01831/ORSE | JANELA DE ALUMÍNIO, COR FOSCA TIPO MOLDURA/VENEZIANA, COMPLETA EXCLUSIVE VIDROS | M2 | 5.088 | 346.1855 | 1761.3917
COMP.11 |  | TOTAL (R$) |  |  |  | 2899.7463 | 2029.8224 | 869.9239
OBSERVAÇÃO:
COMPOSIÇÃO: | COMP.12 | J02 - JANELA MÁX.AR, VENEZIANA, ALUMÍNIO ANODIZADO NATURAL E VIDRO LISO 4 MM - 250 X 240 CM | UN |  |  | COMP.12
FONTE | CÓDIGO | DESCRIÇÃO | UNIDADE | ÍNDICE | UNIT. (R$) | TOTAL
SINAPI-COMPOSIÇÃO | 73809/001 | JANELA DE ALUMINIO TIPO MAXIM AR, INCLUSO GUARNICOES E VIDRO FANTASIA | M2 | 2.025 | 439.18 | 889.3395
ORSE-COMPOSIÇÃO | 01831/ORSE | JANELA DE ALUMÍNIO, COR FOSCA TIPO MOLDURA/VENEZIANA, COMPLETA EXCLUSIVE VIDROS | M2 | 3.975 | 346.1855 | 1376.0873
COMP.12 |  | TOTAL (R$) |  |  |  | 2265.4268 | 1585.7987 | 679.628
OBSERVAÇÃO:
COMPOSIÇÃO: | COMP.13 | J04 - JANELA MÁX.AR, VENEZIANA, ALUMÍNIO ANODIZADO NATURAL - 160 X 50 CM | UN |  |  | COMP.13
FONTE | CÓDIGO | DESCRIÇÃO | UNIDADE | ÍNDICE | UNIT. (R$) | TOTAL
ORSE-COMPOSIÇÃO | 01831/ORSE | JANELA DE ALUMÍNIO, COR FOSCA TIPO MOLDURA/VENEZIANA, COMPLETA EXCLUSIVE VIDROS | M2 | 0.8 | 346.1855 | 276.9484
COMP.13 |  | TOTAL (R$) |  |  |  | 276.9484 | 193.8639 | 83.0845
OBSERVAÇÃO:
COMPOSIÇÃO: | COMP.14 | J05 - JANELA MÁX.AR, VENEZIANA, ALUMÍNIO ANODIZADO NATURAL E VIDRO LISO 4 MM - 450 X 240 CM | UN |  |  | COMP.14
FONTE | CÓDIGO | DESCRIÇÃO | UNIDADE | ÍNDICE | UNIT. (R$) | TOTAL
SINAPI-COMPOSIÇÃO | 73809/001 | JANELA DE ALUMINIO TIPO MAXIM AR, INCLUSO GUARNICOES E VIDRO FANTASIA | M2 | 3.645 | 439.18 | 1600.8111
ORSE-COMPOSIÇÃO | 01831/ORSE | JANELA DE ALUMÍNIO, COR FOSCA TIPO MOLDURA/VENEZIANA, COMPLETA EXCLUSIVE VIDROS | M2 | 7.155 | 346.1855 | 2476.9571
COMP.14 |  | TOTAL (R$) |  |  |  | 4077.7682 | 2854.4377 | 1223.3305
OBSERVAÇÃO:
COMPOSIÇÃO: | COMP.15 | J06 - JANELA MÁX.AR, ALUMÍNIO ANODIZADO NATURAL E VIDRO LISO 4 MM - 110 X 110 CM | UN |  |  | COMP.15
FONTE | CÓDIGO | DESCRIÇÃO | UNIDADE | ÍNDICE | UNIT. (R$) | TOTAL
SINAPI-COMPOSIÇÃO | 73809/001 | JANELA DE ALUMINIO TIPO MAXIM AR, INCLUSO GUARNICOES E VIDRO FANTASIA | M2 | 1.21 | 439.18 | 531.4078
COMP.15 |  | TOTAL (R$) |  |  |  | 531.4078 | 371.9855 | 159.4223
OBSERVAÇÃO:
COMPOSIÇÃO: | COMP.16 | J09 - JANELA MÁX.AR, ALUMÍNIO ANODIZADO NATURAL E VIDRO LISO 4 MM - 85 X 110 CM | UN |  |  | COMP.16
FONTE | CÓDIGO | DESCRIÇÃO | UNIDADE | ÍNDICE | UNIT. (R$) | TOTAL
SINAPI-COMPOSIÇÃO | 73809/001 | JANELA DE ALUMINIO TIPO MAXIM AR, INCLUSO GUARNICOES E VIDRO FANTASIA | M2 | 0.935 | 439.18 | 410.6333
COMP.16 |  | TOTAL (R$) |  |  |  | 410.6333 | 287.4433 | 123.19
OBSERVAÇÃO:
COMPOSIÇÃO: | COMP.17 | J10 - JANELA MÁX.AR, VENEZIANA, ALUMÍNIO ANODIZADO NATURAL E VIDRO LISO 4 MM - 150 X 240 CM | UN |  |  | COMP.17
FONTE | CÓDIGO | DESCRIÇÃO | UNIDADE | ÍNDICE | UNIT. (R$) | TOTAL
SINAPI-COMPOSIÇÃO | 73809/001 | JANELA DE ALUMINIO TIPO MAXIM AR, INCLUSO GUARNICOES E VIDRO FANTASIA | M2 | 3.6 | 439.18 | 1581.048
COMP.17 |  | TOTAL (R$) |  |  |  | 1581.048 | 1106.7336 | 474.3144
OBSERVAÇÃO:
COMPOSIÇÃO: | COMP.18 | J11 - JANELA EM VENEZIANA, ALUMÍNIO ANODIZADO NATURAL - 250 X 50 CM | UN |  |  | COMP.18
FONTE | CÓDIGO | DESCRIÇÃO | UNIDADE | ÍNDICE | UNIT. (R$) | TOTAL
ORSE-COMPOSIÇÃO | 01831/ORSE | JANELA DE ALUMÍNIO, COR FOSCA TIPO MOLDURA/VENEZIANA, COMPLETA EXCLUSIVE VIDROS | M2 | 1.25 | 346.1855 | 432.7319
COMP.18 |  | TOTAL (R$) |  |  |  | 432.7319 | 302.9123 | 129.8196
OBSERVAÇÃO:
COMPOSIÇÃO: | COMP.20 | J13 - JANELA EM VENEZIANA, ALUMÍNIO ANODIZADO NATURAL - 200 X 50 CM | UN |  |  | COMP.20
FONTE | CÓDIGO | DESCRIÇÃO | UNIDADE | ÍNDICE | UNIT. (R$) | TOTAL
ORSE-COMPOSIÇÃO | 01831/ORSE | JANELA DE ALUMÍNIO, COR FOSCA TIPO MOLDURA/VENEZIANA, COMPLETA EXCLUSIVE VIDROS | M2 | 1 | 346.1855 | 346.1855
COMP.20 |  | TOTAL (R$) |  |  |  | 346.1855 | 242.3298 | 103.8556
OBSERVAÇÃO:
COMPOSIÇÃO: | COMP.21 | J14 - JANELA EM MÁX.AR, ALUMÍNIO ANODIZADO NATURAL E VIDRO LISO 4 MM - 320 X 110 MM | UN |  |  | COMP.21
FONTE | CÓDIGO | DESCRIÇÃO | UNIDADE | ÍNDICE | UNIT. (R$) | TOTAL
SINAPI-COMPOSIÇÃO | 73809/001 | JANELA DE ALUMINIO TIPO MAXIM AR, INCLUSO GUARNICOES E VIDRO FANTASIA | M2 | 3.52 | 439.18 | 1545.9136
[7 empty] | 0 | 0
COMP.21 |  | TOTAL (R$) |  |  |  | 1545.9136 | 1082.1395 | 463.7741
OBSERVAÇÃO:
COMPOSIÇÃO: | COMP.22 | J15 - JANELA EM MÁX.AR, ALUMÍNIO ANODIZADO NATURAL E VIDRO LISO 4 MM - 150 X 110 CM | UN |  |  | COMP.22
FONTE | CÓDIGO | DESCRIÇÃO | UNIDADE | ÍNDICE | UNIT. (R$) | TOTAL
SINAPI-COMPOSIÇÃO | 73809/001 | JANELA DE ALUMINIO TIPO MAXIM AR, INCLUSO GUARNICOES E VIDRO FANTASIA | M2 | 1.65 | 439.18 | 724.647
COMP.22 |  | TOTAL (R$) |  |  |  | 724.647 | 507.2529 | 217.3941
OBSERVAÇÃO:
COMPOSIÇÃO: | COMP.23 | DOBRADIÇA CROMADA, INCLUSIVE PARAFUSOS, PARA PORTA DE ABRIR VENEZIANA DE ALUMÍNIO (DIVISÓRIAS SANITÁRIAS DE GRANITO) | UN |  |  | COMP.23
FONTE | CÓDIGO | DESCRIÇÃO | UNIDADE | ÍNDICE | UNIT. (R$) | TOTAL
SINAPI-COMPOSIÇÃO | 88239 | AJUDANTE DE CARPINTEIRO COM ENCARGOS COMPLEMENTARES | H | 0.3 | 12.67 | 3.801
SINAPI-COMPOSIÇÃO | 88261 | CARPINTEIRO DE ESQUADRIA COM ENCARGOS COMPLEMENTARES | H | 0.3 | 15.67 | 4.701
COTAÇÃO | ##077. | DOBRADIÇA CROMADA, INCLUSIVE PARAFUSOS, PARA PORTA DE ABRIR VENEZIANA DE ALUMÍNIO (DIVISÓRIAS SANITÁRIAS DE GRANITO) | UN | 1 | 51.93 | 51.93
COMP.23 |  | TOTAL (R$) |  |  |  | 60.432 | 51.93 | 8.502
OBSERVAÇÃO: | UTILIZADO A COMPOSIÇÃO 74047/003
COMPOSIÇÃO: | COMP.24 | BATENTE CROMADO, INCLUSIVE PARAFUSOS, PARA PORTA DE ABRIR VENEZIANA DE ALUMÍNIO (DIVISÓRIAS SANITÁRIAS DE GRANITO) | UN |  |  | COMP.24
FONTE | CÓDIGO | DESCRIÇÃO | UNIDADE | ÍNDICE | UNIT. (R$) | TOTAL
SINAPI-COMPOSIÇÃO | 88239 | AJUDANTE DE CARPINTEIRO COM ENCARGOS COMPLEMENTARES | H | 0.3 | 12.67 | 3.801
SINAPI-COMPOSIÇÃO | 88261 | CARPINTEIRO DE ESQUADRIA COM ENCARGOS COMPLEMENTARES | H | 0.3 | 15.67 | 4.701
COTAÇÃO | ##078. | BATENTE CROMADO, INCLUSIVE PARAFUSOS, PARA PORTA DE ABRIR VENEZIANA DE ALUMÍNIO (DIVISÓRIAS SANITÁRIAS DE GRANITO) | UN | 1 | 25.36 | 25.36
COMP.24 |  | TOTAL (R$) |  |  |  | 33.862 | 25.36 | 8.502
OBSERVAÇÃO: | UTILIZADO A COMPOSIÇÃO 74047/003
COMPOSIÇÃO: | COMP.25 | BRISE DE ALUMINIO REF:HUNTER DOUGLAS COSTA MODELO TERMOBRISE SE 335 CORES: JACINTO 7016, BLUE MICA 8015, ARABIAN BLUE 8023, PATINA GREEN 8018, BLANCO 3001, VERDE PRIMAVERA 7045, VERDE LIMON 7044, VERDE OLIVA AERADO FINO 4531 OU EQUIVALENTE. INSTALAÇÃO CONFORME ORIENTAÇÃO DO FABRICANTE. | M2 |  |  | COMP.25
FONTE | CÓDIGO | DESCRIÇÃO | UNIDADE | ÍNDICE | UNIT. (R$) | TOTAL
COTAÇÃO | ##005. | BRISE DE ALUMINIO REF:HUNTER DOUGLAS COSTA MODELO TERMOBRISE SE 335 CORES: JACINTO 7016, BLUE MICA 8015, ARABIAN BLUE 8023, PATINA GREEN 8018, BLANCO 3001, VERDE PRIMAVERA 7045, VERDE LIMON 7044, VERDE OLIVA AERADO FINO 4531 OU EQUIVALENTE. INSTALAÇÃO CONFORME ORIENTAÇÃO DO FABRICANTE. | M2 | 1 | 853.71 | 853.71
COMP.25 |  | TOTAL (R$) |  |  |  | 853.71 | 597.597 | 256.113
OBSERVAÇÃO:
COMPOSIÇÃO: | COMP.27 | PORCELANATO GLACIER WHITE RETIFICADO DIM. 30X60CM REF.: LINHA WHITE HOME DA PORTOBELLO OU EQUIVALENTE | M2 |  |  | COMP.27
FONTE | CÓDIGO | DESCRIÇÃO | UNIDADE | ÍNDICE | UNIT. (R$) | TOTAL
SINAPI-COMPOSIÇÃO | 88256 | AZULEJISTA OU LADRILHISTA COM ENCARGOS COMPLEMENTARES | H | 1.2 | 14.69 | 17.628
SINAPI-COMPOSIÇÃO | 88316 | SERVENTE COM ENCARGOS COMPLEMENTARES | H | 0.5 | 11.41 | 5.705
COTAÇÃO | ##125. | PORCELANATO GLACIER WHITE RETIFICADO DIM. 30X60CM REF.: LINHA WHITE HOME DA PORTOBELLO OU EQUIVALENTE | M2 | 1.1 | 49.9 | 54.89
SINAPI-INSUMO | 34357 | REJUNTE COLORIDO | KG | 0.24 | 3.18 | 0.7632
SINAPI-INSUMO | 37595 | ARGAMASSA COLANTE TIPO ACIII | KG | 8.62 | 1.51 | 13.0162
COMP.27 |  | TOTAL (R$) |  |  |  | 92.0024 | 68.6694 | 23.333
OBSERVAÇÃO: | USADO COMO REFERÊNCIA A COMPOSIÇÃO 87258 DO SINAPI
COMPOSIÇÃO: | COMP.30 | FORNECIMENTO E INSTALAÇÃO DE GUARDA-CORPO EM MONTANTES DE AÇO INOX COM VIDRO LAMINADO 8MM | M2 |  |  | COMP.30
FONTE | CÓDIGO | DESCRIÇÃO | UNIDADE | ÍNDICE | UNIT. (R$) | TOTAL
ORSE-COMPOSIÇÃO | 07693/ORSE | Guarda-corpo em tubo de aço inox ø=3", com montantes flangeado em tubo inox ø=3" e com fechamento em tubo ø=2", com acabamento polido, h=0,90m, fixado nas extremidades | M | 1.1111 | 825.42 | 917.1333
SINAPI-INSUMO | 34391 | VIDRO COMUM LAMINADO LISO INCOLOR DUPLO, ESPESSURA TOTAL 8 MM (CADA CAMADA 4MM) - COLOCADO | M2 | 1 | 319.1 | 319.1
COMP.30 |  | TOTAL (R$) |  |  |  | 1236.2333 | 1236.2333 | #REF!
OBSERVAÇÃO:
COMPOSIÇÃO: | COMP.31 | PREPARAÇÃO DE REBOCO PARA SELADOR COM LIXA | M2 |  |  | COMP.31
FONTE | CÓDIGO | DESCRIÇÃO | UNIDADE | ÍNDICE | UNIT. (R$) | TOTAL
SINAPI-COMPOSIÇÃO | 88310 | PINTOR COM ENCARGOS COMPLEMENTARES | H | 0.08 | 15.86 | 1.2688
SINAPI-COMPOSIÇÃO | 88316 | SERVENTE COM ENCARGOS COMPLEMENTARES | H | 0.03 | 11.41 | 0.3423
SINAPI-INSUMO | 3767 | LIXA EM FOLHA PARA PAREDE OU MADEIRA, NUMERO 120 (COR VERMELHA) | UN | 0.06 | 0.52 | 0.0312
COMP.31 |  | TOTAL (R$) |  |  |  | 1.6423 | 0.0312 | 1.6111
OBSERVAÇÃO: | USADA A COMPOSIÇÃO 88496 DO SINAPI COMO BASE
COMPOSIÇÃO: | COMP.39 | PORCELANATO NATURAL 60X60CM, REF.: PORTOBELLO MINERAL GRAFITE V2 OU EQUIVALENTE | M2 |  |  | COMP.39
FONTE | CÓDIGO | DESCRIÇÃO | UNIDADE | ÍNDICE | UNIT. (R$) | TOTAL
SINAPI-COMPOSIÇÃO | 88256 | AZULEJISTA OU LADRILHISTA COM ENCARGOS COMPLEMENTARES | H | 0.95 | 14.69 | 13.9555
SINAPI-COMPOSIÇÃO | 88316 | SERVENTE COM ENCARGOS COMPLEMENTARES | H | 0.34 | 11.41 | 3.8794
SINAPI-INSUMO | 38195 | PISO PORCELANATO, BORDA RETA, EXTRA, FORMATO MAIOR QUE 2025 CM2 | M2 | 1.1 | 79.9 | 87.89
SINAPI-INSUMO | 34357 | REJUNTE COLORIDO | KG | 0.24 | 3.18 | 0.7632
SINAPI-INSUMO | 37595 | ARGAMASSA COLANTE TIPO ACIII | KG | 8.62 | 1.51 | 13.0162
COMP.39 |  | TOTAL (R$) |  |  |  | 119.5043 | 101.6694 | 17.8349
OBSERVAÇÃO: | USADA A COMPOSIÇÃO 87258 DO SINAPI COMO BASE
COMPOSIÇÃO: | COMP.40 | FORNECIMENTO E COLOCAÇÃO DE PISO ELEVADO EM CHAPA DE AÇO DIM.: 60 X 60 X 3 CM, REF.: AX1000 - AXXIO, REVESTIDO EM PISO VINÍLICO NA COR PRETA | M2 |  |  | COMP.40
FONTE | CÓDIGO | DESCRIÇÃO | UNIDADE | ÍNDICE | UNIT. (R$) | TOTAL
COTAÇÃO | ##124. | PISO ELEVADO EM CHAPA DE AÇO DIM.: 60 X 60 X 3 CM, REF.: AX1000 - AXXIO, REVESTIDO EM PISO VINÍLICO NA COR PRETA | M2 | 1 | 236.6633 | 236.6633
COMP.40 |  | TOTAL (R$) |  |  |  | 236.6633 | #REF! | #REF!
OBSERVAÇÃO: | USADA A COMPOSIÇÃO 72138 DO SINAPI COMO BASE
COMPOSIÇÃO: | COMP.41 | FORNECIMENTO E ASSENTAMENTO DE GRANILITE CINZA POLIDO, ESPESSURA DE 8 MM, COM JUNTAS DE DILATAÇÃO EM PVC - 1,50 X 1,50 M | M2 |  |  | COMP.41
FONTE | CÓDIGO | DESCRIÇÃO | UNIDADE | ÍNDICE | UNIT. (R$) | TOTAL
SINAPI-COMPOSIÇÃO | 87373 | ARGAMASSA TRAÇO 1:4 (CIMENTO E AREIA MÉDIA) PARA CONTRAPISO, PREPARO M ANUAL. AF_06/2014 | M3 | 0.03 | 419.37 | 12.5811
SINAPI-COMPOSIÇÃO | 88309 | PEDREIRO COM ENCARGOS COMPLEMENTARES | H | 0.6 | 15.86 | 9.516
SINAPI-COMPOSIÇÃO | 88316 | SERVENTE COM ENCARGOS COMPLEMENTARES | H | 0.3 | 11.41 | 3.423
SINAPI-INSUMO | 3671 | JUNTA PLASTICA DE DILATACAO PARA PISOS, COR CINZA, 17 X 3 MM (ALTURA X ESPESSURA) | M | 1 | 1.3 | 1.3
SINAPI-INSUMO | 4786 | PISO EM GRANILITE, MARMORITE OU GRANITINA, AGREGADO COR PRETO, CINZA, PALHA OU BRANCO, E= *8 MM | M2 | 1.05 | 45 | 47.25
COMP.41 |  | TOTAL (R$) |  |  |  | 74.0701 | 61.1311 | 12.939
OBSERVAÇÃO: | USADA A COMPOSIÇÃO 84191 DO SINAPI COMO BASE
COMPOSIÇÃO: | COMP.43 | FORNECIMENTO E ASSENTAMENTO DE RODAPÉ EM GRANILITE CINZA POLIDO H= 7 CM | ML |  |  | COMP.43
FONTE | CÓDIGO | DESCRIÇÃO | UNIDADE | ÍNDICE | UNIT. (R$) | TOTAL
SINAPI-COMPOSIÇÃO | 88309 | PEDREIRO COM ENCARGOS COMPLEMENTARES | H | 0.54 | 15.86 | 8.5644
SINAPI-COMPOSIÇÃO | 88316 | SERVENTE COM ENCARGOS COMPLEMENTARES | H | 0.6 | 11.41 | 6.846
SINAPI-INSUMO | 370 | AREIA MEDIA - POSTO JAZIDA/FORNECEDOR (RETIRADO NA JAZIDA, SEM TRANSPORTE) | M3 | 0.007 | 58.33 | 0.40831
SINAPI-INSUMO | 1379 | CIMENTO PORTLAND COMPOSTO CP II-32 | KG | 2.94 | 0.46 | 1.3524
SINAPI-INSUMO | 4824 | GRANILHA/ GRANA/ PEDRISCO OU AGREGADO EM MARMORE/ GRANITO/ QUARTZO E CALCARIO, PRETO, CINZA, PALHA OU BRANCO | KG | 2.24 | 0.18 | 0.4032
COMP.43 |  | TOTAL (R$) |  |  |  | 17.5743 | 2.1639 | 15.4104
OBSERVAÇÃO: | USADA A COMPOSIÇÃO 73850/1 DO SINAPI COMO BASE
COMPOSIÇÃO: | COMP.44 | FORNECIMENTO E ASSENTAMENTO DE RODAPÉ EM PORCELANATO NATURAL 15 X 60 CM, REF.: PORTOBELLO MINERAL GRAFITE V2 OU EQUIVALENTE | ML |  |  | COMP.44
FONTE | CÓDIGO | DESCRIÇÃO | UNIDADE | ÍNDICE | UNIT. (R$) | TOTAL
SINAPI-COMPOSIÇÃO | 88256 | AZULEJISTA OU LADRILHISTA COM ENCARGOS COMPLEMENTARES | H | 0.17 | 14.69 | 2.4973
SINAPI-COMPOSIÇÃO | 88316 | SERVENTE COM ENCARGOS COMPLEMENTARES | H | 0.062 | 11.41 | 0.70742
SINAPI-INSUMO | 38195 | PISO PORCELANATO, BORDA RETA, EXTRA, FORMATO MAIOR QUE 2025 CM2 | M2 | 0.376 | 79.9 | 30.0424
SINAPI-INSUMO | 1381 | ARGAMASSA COLANTE AC I PARA CERAMICAS | KG | 1.206 | 0.49 | 0.59094
SINAPI-INSUMO | 34357 | REJUNTE COLORIDO, CIMENTICIO | KG | 0.168 | 3.18 | 0.53424
COMP.44 |  | TOTAL (R$) |  |  |  | 34.3723 | 31.1676 | 3.2047
OBSERVAÇÃO: | USADA A COMPOSIÇÃO 88650 DO SINAPI COMO BASE
COMPOSIÇÃO: | COMP.47 | VÁLVULA DOCOL E ACABAMENTO PARA VÁLVULA DE DESCARGA BENEFIT REF.: DOCOL CÓD. 00184906 OU EQUIVALENTE - I.S. ACESSÍVEL | UN |  |  | COMP.47
FONTE | CÓDIGO | DESCRIÇÃO | UNIDADE | ÍNDICE | UNIT. (R$) | TOTAL
SINAPI-COMPOSIÇÃO | 88242 | AJUDANTE DE PEDREIRO COM ENCARGOS COMPLEMENTARES | H | 0.2 | 12.37 | 2.474
SINAPI-COMPOSIÇÃO | 88267 | ENCANADOR OU BOMBEIRO HIDRÁULICO COM ENCARGOS COMPLEMENTARES | H | 0.2 | 15.86 | 3.172
SINAPI-INSUMO | 11781 | VALVULA DESCARGA 1 1/4" C/ REGISTRO - ACABAMENTO EM METAL CROMADO | UN | 1 | 139.83 | 139.83
COMP.47 |  | TOTAL (R$) |  |  |  | 145.476 | 139.83 | 5.646
OBSERVAÇÃO:
COMPOSIÇÃO: | COMP.49 | FORNECIMENTO E INSTALAÇÃO DE TORNEIRA PARA LAVATÓRIO DE MESA - REF.: DECA DECAMATIC 1170C OU EQUIVALENTE | UN |  |  | COMP.49
FONTE | CÓDIGO | DESCRIÇÃO | UNIDADE | ÍNDICE | UNIT. (R$) | TOTAL
SINAPI-COMPOSIÇÃO | 88267 | ENCANADOR OU BOMBEIRO HIDRÁULICO COM ENCARGOS COMPLEMENTARES | H | 0.2 | 15.86 | 3.172
SINAPI-COMPOSIÇÃO | 88316 | SERVENTE COM ENCARGOS COMPLEMENTARES | H | 0.2 | 11.41 | 2.282
SINAPI-INSUMO | 3146 | FITA VEDA ROSCA EM ROLOS 18MMX10M | UN | 0.0304 | 2.24 | 0.068096
SINAPI-INSUMO | 11684 | ENGATE OU RABICHO FLEXIVEL EM METAL CROMADO 1/2" x 40CM | UN | 1 | 25.65 | 25.65
COTAÇÃO | ##021. | TORNEIRA PARA LAVATÓRIO DE MESA - REF.: DECA DECAMATIC, 1170C | UN | 1 | 402.31 | 402.31
COMP.49 |  | TOTAL (R$) |  |  |  | 433.4821 | 428.0281 | 5.454
OBSERVAÇÃO: | USADA A COMPOSIÇÃO 86906 DO SINAPI COMO BASE
COMPOSIÇÃO: | COMP.50 | TORNEIRA PARA LAVATÓRIO DE MESA - REF.: DOCOL PRESMATIC BENEFIT COD: 00490706 - ISPNE | UN |  |  | COMP.50
FONTE | CÓDIGO | DESCRIÇÃO | UNIDADE | ÍNDICE | UNIT. (R$) | TOTAL
SINAPI-COMPOSIÇÃO | 88267 | ENCANADOR OU BOMBEIRO HIDRÁULICO COM ENCARGOS COMPLEMENTARES | H | 0.2 | 15.86 | 3.172
SINAPI-COMPOSIÇÃO | 88316 | SERVENTE COM ENCARGOS COMPLEMENTARES | H | 0.2 | 11.41 | 2.282
SINAPI-INSUMO | 3146 | FITA VEDA ROSCA EM ROLOS 18MMX10M | UN | 0.0304 | 2.24 | 0.068096
SINAPI-INSUMO | 11684 | ENGATE OU RABICHO FLEXIVEL EM METAL CROMADO 1/2" x 40CM | UN | 1 | 25.65 | 25.65
COTAÇÃO | ##022. | TORNEIRA PARA LAVATÓRIO DE MESA - REF.: DOCOL PRESMATIC BENEFIT COD: 00490706 - ISPNE | UN | 1 | 387.95 | 387.95
COMP.50 |  | TOTAL (R$) |  |  |  | 419.1221 | 413.6681 | 5.454
OBSERVAÇÃO: | USADA A COMPOSIÇÃO 86906 DO SINAPI COMO BASE
COMPOSIÇÃO: | COMP.51 | TORNEIRA DE LIMPEZA GERAL - STANDARD 1152- C39 - DECA | UN |  |  | COMP.51
FONTE | CÓDIGO | DESCRIÇÃO | UNIDADE | ÍNDICE | UNIT. (R$) | TOTAL
SINAPI-COMPOSIÇÃO | 88267 | ENCANADOR OU BOMBEIRO HIDRÁULICO COM ENCARGOS COMPLEMENTARES | H | 0.2 | 15.86 | 3.172
SINAPI-COMPOSIÇÃO | 88316 | SERVENTE COM ENCARGOS COMPLEMENTARES | H | 0.2 | 11.41 | 2.282
SINAPI-INSUMO | 3146 | FITA VEDA ROSCA EM ROLOS 18MMX10M | UN | 0.0304 | 2.24 | 0.068096
COTAÇÃO | ##023. | TORNEIRA DE LIMPEZA GERAL - STANDARD 1152- C39 - DECA | UN | 1 | 60.74 | 60.74
COMP.51 |  | TOTAL (R$) |  |  |  | 66.2621 | 60.8081 | 5.454
OBSERVAÇÃO: | USADA A COMPOSIÇÃO 86906 DO SINAPI COMO BASE
COMPOSIÇÃO: | COMP.52 | TORNEIRA DE MESA PARA COZINHA REF: DECA ASPEN 1167.C35 | UN |  |  | COMP.52
FONTE | CÓDIGO | DESCRIÇÃO | UNIDADE | ÍNDICE | UNIT. (R$) | TOTAL
SINAPI-COMPOSIÇÃO | 88267 | ENCANADOR OU BOMBEIRO HIDRÁULICO COM ENCARGOS COMPLEMENTARES | H | 0.2 | 15.86 | 3.172
SINAPI-COMPOSIÇÃO | 88316 | SERVENTE COM ENCARGOS COMPLEMENTARES | H | 0.2 | 11.41 | 2.282
SINAPI-INSUMO | 3146 | FITA VEDA ROSCA EM ROLOS 18MMX10M | UN | 0.0304 | 2.24 | 0.068096
SINAPI-INSUMO | 11684 | ENGATE OU RABICHO FLEXIVEL EM METAL CROMADO 1/2" x 40CM | UN | 1 | 25.65 | 25.65
COTAÇÃO | ##024. | TORNEIRA DE MESA PARA COZINHA REF: DECA ASPEN 1167.C35 | UN | 1 | 116.39 | 116.39
COMP.52 |  | TOTAL (R$) |  |  |  | 147.5621 | 142.1081 | 5.454
OBSERVAÇÃO: | USADA A COMPOSIÇÃO 86906 DO SINAPI COMO BASE
COMPOSIÇÃO: | COMP.53 | FORNECIMENTO E INSTALAÇÃO DE BACIA SANITÁRIA ACESSÍVEL EM COR BRANCO GELO, LINHA CONFORTO, REF.: P51, DECA OU EQUIVALENTE, INCLUSO ASSENTO ORIGINAL | UN |  |  | COMP.53
FONTE | CÓDIGO | DESCRIÇÃO | UNIDADE | ÍNDICE | UNIT. (R$) | TOTAL
SINAPI-COMPOSIÇÃO | 88267 | ENCANADOR OU BOMBEIRO HIDRÁULICO COM ENCARGOS COMPLEMENTARES | H | 2.5 | 15.86 | 39.65
SINAPI-COMPOSIÇÃO | 88316 | SERVENTE COM ENCARGOS COMPLEMENTARES | H | 2.5 | 11.41 | 28.525
SINAPI-INSUMO | 34357 | REJUNTE COLORIDO | KG | 0.1469 | 3.18 | 0.46714
SINAPI-INSUMO | 4384 | PARAFUSO NIQUELADO COM ACABAMENTO CROMADO PARA FIXAR PECA SANITARIA, INCLUI PORCA CEGA, ARRUELA E BUCHA DE NYLON TAMANHO S-10 | UN | 2 | 7.79 | 15.58
SINAPI-INSUMO | 6138 | VEDACAO PVC, 100 MM, PARA SAIDA VASO SANITARIO | UN | 1 | 1.42 | 1.42
SINAPI-INSUMO | 36520 | BACIA SANITARIA (VASO) CONVENCIONAL PARA PCD SEM FURO FRONTAL, DE LOUCA BRANCA, SEM ASSENTO | UN | 1 | 592.62 | 592.62
SINAPI-COMPOSIÇÃO | 86887 | ENGATE FLEXÍVEL EM METAL CROMADO, 1/2\" X 40CM - FORNECIMENTO E INSTALA ÇÃO. AF_12/2013 | UN | 1 | 28.64 | 28.64
SUDECAP-COMPOSIÇÃO | 10.41.09 | ASSENTO PARA VASO | UN | 1 | 196.41 | 196.41
COMP.53 |  | TOTAL (R$) |  |  |  | 903.3121 | 835.1371 | 68.175
OBSERVAÇÃO: | USADA A COMPOSIÇÃO 86932 DO SINAPI E ORSE 09017/ORSE COMO BASE
COMPOSIÇÃO: | COMP.57 | LAVATÓRIO COM COLUNA SUSPENSA LINHA ALOHA REF.56005 FAB. CELITE OU EQUIVALENTE | UN |  |  | COMP.57
FONTE | CÓDIGO | DESCRIÇÃO | UNIDADE | ÍNDICE | UNIT. (R$) | TOTAL
SINAPI-COMPOSIÇÃO | 88267 | ENCANADOR OU BOMBEIRO HIDRÁULICO COM ENCARGOS COMPLEMENTARES | H | 1.47 | 15.86 | 23.3142
SINAPI-COMPOSIÇÃO | 88316 | SERVENTE COM ENCARGOS COMPLEMENTARES | H | 1.47 | 11.41 | 16.7727
SINAPI-INSUMO | 1380 | CIMENTO BRANCO | KG | 0.1443 | 2.69 | 0.38817
SINAPI-INSUMO | 4351 | PARAFUSO NIQUELADO P/ FIXAR PECA SANITARIA - INCL PORCA CEGA, ARRUELA E BUCHA DE NYLON S-8 | UN | 6 | 1.44 | 8.64
SINAPI-COMPOSIÇÃO | 86883 | SIFÃO DO TIPO FLEXÍVEL EM PVC 3/4\" X 1.1/2\" - FORNECIMENTO E INSTALAÇÃO | UN | 1 | 7.63 | 7.63
SINAPI-COMPOSIÇÃO | 86878 | VÁLVULA EM METAL CROMADO TIPO AMERICANA 3.1/2\" X 1.1/2\" | UN | 1 | 38.26 | 38.26
SINAPI-INSUMO | 10426 | LAVATORIO LOUCA BRANCA COM COLUNA *54 X 44* CM | UN | 1 | 176.03 | 176.03
COMP.57 |  | TOTAL (R$) |  |  |  | 271.0351 | 230.9482 | 40.0869
OBSERVAÇÃO: | USADA A COMPOSIÇÃO 86903 DO SINAPI COMO BASE
COMPOSIÇÃO: | COMP.61 | DISPENSER PARA PAPEL HIGIÊNICO ROLÃO. REF.: SAP30175768, KIMBERLY-CLARK, LINHA WINDOWS OU EQUIVALENTE | UN |  |  | COMP.61
FONTE | CÓDIGO | DESCRIÇÃO | UNIDADE | ÍNDICE | UNIT. (R$) | TOTAL
SINAPI-COMPOSIÇÃO | 88248 | AUXILIAR DE ENCANADOR OU BOMBEIRO HIDRÁULICO COM ENCARGOS COMPLEMENTAR ES | H | 0.2 | 12.67 | 2.534
SINAPI-COMPOSIÇÃO | 88267 | ENCANADOR OU BOMBEIRO HIDRÁULICO COM ENCARGOS COMPLEMENTARES | H | 0.2 | 15.86 | 3.172
COTAÇÃO | ##029. | DISPENSER PARA PAPEL HIGIÊNICO ROLÃO. REF.: SAP30175768, KIMBERLY-CLARK, LINHA WINDOWS OU EQUIVALENTE | UN | 1 | 34.72 | 34.72
COMP.61 |  | TOTAL (R$) |  |  |  | 40.426 | 34.72 | 5.706
OBSERVAÇÃO:
COMPOSIÇÃO: | COMP.62 | DISPENSER PARA TOALHA DE PAPEL INTERFOLHADA . REF: SAP30193246, KIMBERLY-CLARK, LINHA WINDOWS OU EQUIVALENTE | UN |  |  | COMP.62
FONTE | CÓDIGO | DESCRIÇÃO | UNIDADE | ÍNDICE | UNIT. (R$) | TOTAL
SINAPI-COMPOSIÇÃO | 88248 | AUXILIAR DE ENCANADOR OU BOMBEIRO HIDRÁULICO COM ENCARGOS COMPLEMENTAR ES | H | 0.2 | 12.67 | 2.534
SINAPI-COMPOSIÇÃO | 88267 | ENCANADOR OU BOMBEIRO HIDRÁULICO COM ENCARGOS COMPLEMENTARES | H | 0.2 | 15.86 | 3.172
COTAÇÃO | ##030. | DISPENSER PARA TOALHA DE PAPEL INTERFOLHADA . REF: SAP30193246, KIMBERLY-CLARK, LINHA WINDOWS OU EQUIVALENTE | UN | 1 | 25.39 | 25.39
COMP.62 |  | TOTAL (R$) |  |  |  | 31.096 | 25.39 | 5.706
OBSERVAÇÃO:
COMPOSIÇÃO: | COMP.71 | SABONETEIRA DE PRESSÃO PARA ESPUMA. REF.: SAP 30180444, KIMBERLY-CLARK OU EQUIVALENTE | UN |  |  | COMP.71
FONTE | CÓDIGO | DESCRIÇÃO | UNIDADE | ÍNDICE | UNIT. (R$) | TOTAL
SINAPI-COMPOSIÇÃO | 88248 | AUXILIAR DE ENCANADOR OU BOMBEIRO HIDRÁULICO COM ENCARGOS COMPLEMENTAR ES | H | 0.2 | 12.67 | 2.534
SINAPI-COMPOSIÇÃO | 88267 | ENCANADOR OU BOMBEIRO HIDRÁULICO COM ENCARGOS COMPLEMENTARES | H | 0.2 | 15.86 | 3.172
COTAÇÃO | ##039. | SABONETEIRA DE PRESSÃO PARA ESPUMA. REF.: SAP 30180444, KIMBERLY-CLARK OU EQUIVALENTE | UN | 1 | 22.51 | 22.51
COMP.71 |  | TOTAL (R$) |  |  |  | 28.216 | 22.51 | 5.706
OBSERVAÇÃO: | USADA A COMPOSIÇÃO 10820.8.6.1 DO TCPO 13ª EDIÇÃO DA PINI COMO BASE
COMPOSIÇÃO: | COMP.72 | BANCADA POLIDA EM GRANITO BRANCO AQUALUX E = 2 CM, TESTEIRA E RODABANDACA H = 10 CM | M2 |  |  | COMP.72
FONTE | CÓDIGO | DESCRIÇÃO | UNIDADE | ÍNDICE | UNIT. (R$) | TOTAL
SINAPI-COMPOSIÇÃO | 86958 | MÃO FRANCESA EM BARRA DE FERRO CHATO RETANGULAR 2\" X 1/4\", REFORÇADA, 30 X 25 CM | UN | 5.305 | 20.04 | 106.313
SINAPI-COMPOSIÇÃO | 88274 | MARMORISTA/GRANITEIRO COM ENCARGOS COMPLEMENTARES | H | 6.4 | 15.11 | 96.704
SINAPI-COMPOSIÇÃO | 88316 | SERVENTE COM ENCARGOS COMPLEMENTARES | H | 3.2667 | 11.41 | 37.2727
SINAPI-INSUMO | 34357 | REJUNTE COLORIDO | KG | 0.085667 | 3.18 | 0.27242
SINAPI-INSUMO | 4823 | MASSA PLASTICA ADESIVA PARA MARMORE/GRANITO | KG | 1.2813 | 16.24 | 20.8089
SINAPI-INSUMO | 7568 | BUCHA NYLON S-10 C/ PARAFUSO ACO ZINC ROSCA SOBERBA CAB CHATA 5,5 X 65MM | UN | 20 | 0.4 | 8
ORSE-INSUMO | 02080/ORSE | Tampo/bancada de granito preto e=2cm | M2 | 1.1 | 350 | 385
COMP.72 |  | TOTAL (R$) |  |  |  | 654.3709 | 520.3943 | 133.9767
OBSERVAÇÃO: | USADA A COMPOSIÇÃO 86895 DO SINAPI COMO BASE
COMPOSIÇÃO: | COMP.81 | TUBO PVC SOLDAVEL AGUA FRIA DN 32MM, EM RAMAL DE DISTRIBUIÇÃO DE ÁGUA, INCLUSIVE CONEXOES - FORNECIMENTO E INSTALACAO | M |  |  | COMP.81
FONTE | CÓDIGO | DESCRIÇÃO | UNIDADE | ÍNDICE | UNIT. (R$) | TOTAL
SINAPI-COMPOSIÇÃO | 88248 | AUXILIAR DE ENCANADOR OU BOMBEIRO HIDRÁULICO COM ENCARGOS COMPLEMENTARES | H | 0.1541 | 12.67 | 1.9524
SINAPI-COMPOSIÇÃO | 88267 | ENCANADOR OU BOMBEIRO HIDRÁULICO COM ENCARGOS COMPLEMENTARES | H | 0.1541 | 15.86 | 2.444
SINAPI-INSUMO | 3767 | LIXA EM FOLHA PARA PAREDE OU MADEIRA, NUMERO 120 (COR VERMELHA) | UN | 0.05175 | 0.52 | 0.02691
SINAPI-INSUMO | 9869 | TUBO PVC, SOLDAVEL, DN 32 MM, AGUA FRIA (NBR-5648) | M | 1.15 | 6.35 | 7.3025
COMP.81 |  | TOTAL (R$) |  |  |  | 11.7259 | 7.3294 | 4.3965
OBSERVAÇÃO: | REFERÊNCIA SINAPI COMPOSIÇÃO 89403 COMO BASE. ACRÉSCIMO DE 15 % PELAS CONEXÕES INCLUSAS NO TUBO.
COMPOSIÇÃO: | COMP.93 | QDC-01 (ILUMINAÇÃO) - CONTENDO: 6 DISJUNTORES TERM. UNIPOLARES DE 16A, PADRÃO IEC; 1 DISJUNTOR TERM. BIPOLAR DE 40A GERAL, PADRÃO IEC; 3 SUPRESSORES DE SURTO, 30mA, 45KA, CLAMPER; E 50% DE ESPAÇO RESERVA | UN |  |  | COMP.93
FONTE | CÓDIGO | DESCRIÇÃO | UNIDADE | ÍNDICE | UNIT. (R$) | TOTAL
SINAPI-COMPOSIÇÃO | 88247 | AUXILIAR DE ELETRICISTA COM ENCARGOS COMPLEMENTARES | H | 2.5 | 12.69 | 31.725
SINAPI-COMPOSIÇÃO | 88264 | ELETRICISTA COM ENCARGOS COMPLEMENTARES | H | 2.5 | 15.86 | 39.65
COTAÇÃO | ##055. | QDC-01 (ILUMINAÇÃO) - CONTENDO: 6 DISJUNTORES TERM. UNIPOLARES DE 16A, PADRÃO IEC; 1 DISJUNTOR TERM. BIPOLAR DE 40A GERAL, PADRÃO IEC; 3 SUPRESSORES DE SURTO, 30mA, 45KA, CLAMPER; E 50% DE ESPAÇO RESERVA | UN | 1 | 1451.165 | 1451.165
COMP.93 |  | TOTAL (R$) |  |  |  | 1522.54 | 1451.165 | 71.375
OBSERVAÇÃO: | USADA A COMPOSIÇÃO 74131/4 DO SINAPI COMO BASE.
COMPOSIÇÃO: | COMP.94 | QDC-TOM-01 (TOMADAS) - CONTENDO: 17 DISJUNTORES TERM. UNIPOLARES DE 16A, PADRÃO IEC; 2 DISJUNTORES TERM. BIPOLAR DE 36A, PADRÃO IEC; 1 DISJUNTOR TERM. TRIPOLAR DE 100A, GERAL PADRÃO IEC; 1 DR TETRAPOLAR 30mA, 45A; 4 SUPRESSORES DE SURTO, 30mA, 45KA, CLAMPER; E 50% DE ESPAÇO RESERVA | UN |  |  | COMP.94
FONTE | CÓDIGO | DESCRIÇÃO | UNIDADE | ÍNDICE | UNIT. (R$) | TOTAL
SINAPI-COMPOSIÇÃO | 88247 | AUXILIAR DE ELETRICISTA COM ENCARGOS COMPLEMENTARES | H | 2 | 12.69 | 25.38
SINAPI-COMPOSIÇÃO | 88264 | ELETRICISTA COM ENCARGOS COMPLEMENTARES | H | 2 | 15.86 | 31.72
COTAÇÃO | ##056. | QDC-TOM-01 (TOMADAS) - CONTENDO: 17 DISJUNTORES TERM. UNIPOLARES DE 16A, PADRÃO IEC; 2 DISJUNTORES TERM. BIPOLAR DE 36A, PADRÃO IEC; 1 DISJUNTOR TERM. TRIPOLAR DE 100A, GERAL PADRÃO IEC; 1 DR TETRAPOLAR 30mA, 45A; 4 SUPRESSORES DE SURTO, 30mA, 45KA, CLAMPER; E 50% DE ESPAÇO RESERVA | UN | 1 | 2005.03 | 2005.03
COMP.94 |  | TOTAL (R$) |  |  |  | 2062.13 | 2005.03 | 57.1
OBSERVAÇÃO: | USADA A COMPOSIÇÃO 74131/4 DO SINAPI COMO BASE.
COMPOSIÇÃO: | COMP.95 | QDC-01E (ESTABILIZADO) - CONTENDO: 23 DISJUNTORES TERM. UNIPOLARES DE 16A, PADRÃO IEC; 3 DISJUNTORES TERM. TRIPOLAR DE 100A, GERAL, PADRÃO IEC; 1 CHAVE REVERSORA TRIPOLAR DE 100A; 4 SUPRESSORES DE SURTO, 30mA, 45KA, CLAMPER; E 50% DE ESPAÇO RESERVA | UN |  |  | COMP.95
FONTE | CÓDIGO | DESCRIÇÃO | UNIDADE | ÍNDICE | UNIT. (R$) | TOTAL
SINAPI-COMPOSIÇÃO | 88247 | AUXILIAR DE ELETRICISTA COM ENCARGOS COMPLEMENTARES | H | 6 | 12.69 | 76.14
SINAPI-COMPOSIÇÃO | 88264 | ELETRICISTA COM ENCARGOS COMPLEMENTARES | H | 6 | 15.86 | 95.16
COTAÇÃO | ##057. | QDC-01E (ESTABILIZADO) - CONTENDO: 23 DISJUNTORES TERM. UNIPOLARES DE 16A, PADRÃO IEC; 3 DISJUNTORES TERM. TRIPOLAR DE 100A, GERAL, PADRÃO IEC; 1 CHAVE REVERSORA TRIPOLAR DE 100A; 4 SUPRESSORES DE SURTO, 30mA, 45KA, CLAMPER; E 50% DE ESPAÇO RESERVA | UN | 1 | 2097.91 | 2097.91
COMP.95 |  | TOTAL (R$) |  |  |  | 2269.21 | 2097.91 | 171.3
OBSERVAÇÃO: | USADA A COMPOSIÇÃO 74131/8 DO SINAPI COMO BASE.
COMPOSIÇÃO: | COMP.96 | QF - CONTENDO: 1 DISJUNTOR TERM. TRIPOLAR DE 100A, PADRÃO IEC; 1 DISJUNTOR TERM. TRIPOLAR DE 120A, PADRÃO IEC; 1 DISJUNTOR TERM. TRIPOLAR DE 250A, PADRÃO IEC; 1 DISJUNTOR TERM. TRIPOLAR DE 600A, PADRÃO IEC; 3 DISJUNTORES TERM. TRIPOLARES DE 300A, GERAL, PADRÃO IEC; 4 SUPRESSORES DE SURTO, 30mA, 60KA, CLAMPER; 4 FUSÍVEIS DE 63A COM BASE ROSQUEÁVEL; E 50% DE ESPAÇO RESERVA | UN |  |  | COMP.96
FONTE | CÓDIGO | DESCRIÇÃO | UNIDADE | ÍNDICE | UNIT. (R$) | TOTAL
SINAPI-COMPOSIÇÃO | 88247 | AUXILIAR DE ELETRICISTA COM ENCARGOS COMPLEMENTARES | H | 3 | 12.69 | 38.07
SINAPI-COMPOSIÇÃO | 88264 | ELETRICISTA COM ENCARGOS COMPLEMENTARES | H | 3 | 15.86 | 47.58
COTAÇÃO | ##058. | QF - CONTENDO: 1 DISJUNTOR TERM. TRIPOLAR DE 100A, PADRÃO IEC; 1 DISJUNTOR TERM. TRIPOLAR DE 120A, PADRÃO IEC; 1 DISJUNTOR TERM. TRIPOLAR DE 250A, PADRÃO IEC; 1 DISJUNTOR TERM. TRIPOLAR DE 600A, PADRÃO IEC; 3 DISJUNTORES TERM. TRIPOLARES DE 300A, GERAL, PADRÃO IEC; 4 SUPRESSORES DE SURTO, 30mA, 60KA, CLAMPER; 4 FUSÍVEIS DE 63A COM BASE ROSQUEÁVEL; E 50% DE ESPAÇO RESERVA | UN | 1 | 18792.075 | 18792.075
COMP.96 |  | TOTAL (R$) |  |  |  | 18877.725 | 18792.075 | 85.65
OBSERVAÇÃO: | USADA A COMPOSIÇÃO 74131/5 DO SINAPI COMO BASE.
COMPOSIÇÃO: | COMP.97 | QF-E - CONTENDO: 2 DISJUNTORES TERM. TRIPOLARES DE 60A, PADRÃO IEC; 1 DISJUNTOR TERM. TRIPOLAR DE 120A, PADRÃO IEC; 1 DISJUNTOR TERM. TRIPOLAR DE 175A, PADRÃO IEC; 1 DISJUNTOR TERM. TRIPOLAR DE 250A, GERAL, PADRÃO IEC; E 50% DE ESPAÇO RESERVA | UN |  |  | COMP.97
FONTE | CÓDIGO | DESCRIÇÃO | UNIDADE | ÍNDICE | UNIT. (R$) | TOTAL
SINAPI-COMPOSIÇÃO | 88247 | AUXILIAR DE ELETRICISTA COM ENCARGOS COMPLEMENTARES | H | 2 | 12.69 | 25.38
SINAPI-COMPOSIÇÃO | 88264 | ELETRICISTA COM ENCARGOS COMPLEMENTARES | H | 2 | 15.86 | 31.72
COTAÇÃO | ##059. | QF-E - CONTENDO: 2 DISJUNTORES TERM. TRIPOLARES DE 60A, PADRÃO IEC; 1 DISJUNTOR TERM. TRIPOLAR DE 120A, PADRÃO IEC; 1 DISJUNTOR TERM. TRIPOLAR DE 175A, PADRÃO IEC; 1 DISJUNTOR TERM. TRIPOLAR DE 250A, GERAL, PADRÃO IEC; E 50% DE ESPAÇO RESERVA | UN | 1 | 5999.1 | 5999.1
COMP.97 |  | TOTAL (R$) |  |  |  | 6056.2 | 5999.1 | 57.1
OBSERVAÇÃO: | USADA A COMPOSIÇÃO 74131/5 DO SINAPI COMO BASE.
COMPOSIÇÃO: | COMP.98 | QDC-03 (ILUMINAÇÃO) - CONTENDO: 5 DISJUNTORES TERM. UNIPOLARES DE 16A, PADRÃO IEC; 1 DISJUNTORES TERM. BIPOLAR DE 40A, GERAL, PADRÃO IEC; 3 SUPRESSORES DE SURTO, 30mA, 45KA, CLAMPER; E 50% DE ESPAÇO RESERVA | UN |  |  | COMP.98
FONTE | CÓDIGO | DESCRIÇÃO | UNIDADE | ÍNDICE | UNIT. (R$) | TOTAL
SINAPI-COMPOSIÇÃO | 88247 | AUXILIAR DE ELETRICISTA COM ENCARGOS COMPLEMENTARES | H | 2.5 | 12.69 | 31.725
SINAPI-COMPOSIÇÃO | 88264 | ELETRICISTA COM ENCARGOS COMPLEMENTARES | H | 2.5 | 15.86 | 39.65
COTAÇÃO | ##060. | QDC-03 (ILUMINAÇÃO) - CONTENDO: 5 DISJUNTORES TERM. UNIPOLARES DE 16A, PADRÃO IEC; 1 DISJUNTORES TERM. BIPOLAR DE 40A, GERAL, PADRÃO IEC; 3 SUPRESSORES DE SURTO, 30mA, 45KA, CLAMPER; E 50% DE ESPAÇO RESERVA | UN | 1 | 6779.335 | 6779.335
COMP.98 |  | TOTAL (R$) |  |  |  | 6850.71 | 6779.335 | 71.375
OBSERVAÇÃO: | USADA A COMPOSIÇÃO 74131/4 DO SINAPI COMO BASE.
COMPOSIÇÃO: | COMP.99 | QDC-TOM-02 (TOMADAS) - CONTENDO: 20 DISJUNTORES TERM. UNIPOLARES DE 16A, PADRÃO IEC; 1 DISJUNTOR TERM. TRIPOLAR DE 100A, GERAL PADRÃO IEC; 1 DR TETRAPOLAR 30mA, 25A; 4 SUPRESSORES DE SURTO, 30mA, 45KA, CLAMPER; E 50% DE ESPAÇO RESERVA | UN |  |  | COMP.99
FONTE | CÓDIGO | DESCRIÇÃO | UNIDADE | ÍNDICE | UNIT. (R$) | TOTAL
SINAPI-COMPOSIÇÃO | 88247 | AUXILIAR DE ELETRICISTA COM ENCARGOS COMPLEMENTARES | H | 4 | 12.69 | 50.76
SINAPI-COMPOSIÇÃO | 88264 | ELETRICISTA COM ENCARGOS COMPLEMENTARES | H | 4 | 15.86 | 63.44
COTAÇÃO | ##061. | QDC-TOM-02 (TOMADAS) - CONTENDO: 20 DISJUNTORES TERM. UNIPOLARES DE 16A, PADRÃO IEC; 1 DISJUNTOR TERM. TRIPOLAR DE 100A, GERAL PADRÃO IEC; 1 DR TETRAPOLAR 30mA, 25A; 4 SUPRESSORES DE SURTO, 30mA, 45KA, CLAMPER; E 50% DE ESPAÇO RESERVA | UN | 1 | 1974.71 | 1974.71
COMP.99 |  | TOTAL (R$) |  |  |  | 2088.91 | 1974.71 | 114.2
OBSERVAÇÃO: | USADA A COMPOSIÇÃO 74131/7 DO SINAPI COMO BASE.
COMPOSIÇÃO: | COMP.100 | QDC-02E (ESTABILIZADO) - CONTENDO: 33 DISJUNTORES TERM. UNIPOLARES DE 16A, PADRÃO IEC; 3 DISJUNTORES TERM. TRIPOLAR DE 150A, GERAL, PADRÃO IEC; 1 CHAVE REVERSORA TRIPOLAR DE 150A; 4 SUPRESSORES DE SURTO, 30mA, 45KA, CLAMPER; E 50% DE ESPAÇO RESERVA | UN |  |  | COMP.100
FONTE | CÓDIGO | DESCRIÇÃO | UNIDADE | ÍNDICE | UNIT. (R$) | TOTAL
SINAPI-COMPOSIÇÃO | 88247 | AUXILIAR DE ELETRICISTA COM ENCARGOS COMPLEMENTARES | H | 6 | 12.69 | 76.14
SINAPI-COMPOSIÇÃO | 88264 | ELETRICISTA COM ENCARGOS COMPLEMENTARES | H | 6 | 15.86 | 95.16
COTAÇÃO | ##062. | QDC-02E (ESTABILIZADO) - CONTENDO: 33 DISJUNTORES TERM. UNIPOLARES DE 16A, PADRÃO IEC; 3 DISJUNTORES TERM. TRIPOLAR DE 150A, GERAL, PADRÃO IEC; 1 CHAVE REVERSORA TRIPOLAR DE 150A; 4 SUPRESSORES DE SURTO, 30mA, 45KA, CLAMPER; E 50% DE ESPAÇO RESERVA | UN | 1 | 3122.08 | 3122.08
COMP.100 |  | TOTAL (R$) |  |  |  | 3293.38 | 3122.08 | 171.3
OBSERVAÇÃO: | USADA A COMPOSIÇÃO 74131/7 DO SINAPI COMO BASE.
COMPOSIÇÃO: | COMP.101 | QF-AC - CONTENDO: 1 DISJUNTOR TERM. BIPOLARES DE 25A, PADRÃO IEC; 1 DISJUNTOR TERM. TRIPOLAR DE 150A, PADRÃO IEC; 3 DISJUNTORES TERM. TRIPOLARES DE 175A, PADRÃO IEC; 1 DISJUNTOR TERM. TRIPOLAR DE 600A, GERAL, PADRÃO IEC; 4 SUPRESSORES DE SURTO, 30mA, 60KA, CLAMPER; 4 FUSÍVEIS DE 63A COM BASE ROSQUEÁVEL; E 50% DE ESPAÇO RESERVA | UN |  |  | COMP.101
FONTE | CÓDIGO | DESCRIÇÃO | UNIDADE | ÍNDICE | UNIT. (R$) | TOTAL
SINAPI-COMPOSIÇÃO | 88247 | AUXILIAR DE ELETRICISTA COM ENCARGOS COMPLEMENTARES | H | 3 | 12.69 | 38.07
SINAPI-COMPOSIÇÃO | 88264 | ELETRICISTA COM ENCARGOS COMPLEMENTARES | H | 3 | 15.86 | 47.58
COTAÇÃO | ##063. | QF-AC - CONTENDO: 1 DISJUNTOR TERM. BIPOLARES DE 25A, PADRÃO IEC; 1 DISJUNTOR TERM. TRIPOLAR DE 150A, PADRÃO IEC; 3 DISJUNTORES TERM. TRIPOLARES DE 175A, PADRÃO IEC; 1 DISJUNTOR TERM. TRIPOLAR DE 600A, GERAL, PADRÃO IEC; 4 SUPRESSORES DE SURTO, 30mA, 60KA, CLAMPER; 4 FUSÍVEIS DE 63A COM BASE ROSQUEÁVEL; E 50% DE ESPAÇO RESERVA | UN | 1 | 10059.395 | 10059.395
COMP.101 |  | TOTAL (R$) |  |  |  | 10145.045 | 10059.395 | 85.65
OBSERVAÇÃO: | USADA A COMPOSIÇÃO 74131/5 DO SINAPI COMO BASE.
COMPOSIÇÃO: | COMP.106 | RACK DE 20U X 19" X 570 MM COM PORTA EM ACRÍLICO CHAVE E SEGUNDO PLANO CARTHONS | UN |  |  | COMP.106
FONTE | CÓDIGO | DESCRIÇÃO | UNIDADE | ÍNDICE | UNIT. (R$) | TOTAL
SINAPI-COMPOSIÇÃO | 88247 | AUXILIAR DE ELETRICISTA COM ENCARGOS COMPLEMENTARES | H | 3 | 12.69 | 38.07
SINAPI-COMPOSIÇÃO | 88264 | ELETRICISTA COM ENCARGOS COMPLEMENTARES | H | 3 | 15.86 | 47.58
COTAÇÃO | ##050. | RACK DE 20U X 19" X 570 MM COM PORTA EM ACRÍLICO CHAVE E SEGUNDO PLANO CARTHONS | UN | 1 | 1324.2933 | 1324.2933
COMP.106 |  | TOTAL (R$) |  |  |  | 1409.9433 | 1324.2933 | 85.65
OBSERVAÇÃO: | REFERÊNCIA SETOP CAB-RACK-015
COMPOSIÇÃO: | COMP.124 | LIMPEZA PERMANENTE DE OBRA | MÊS |  |  | COMP.124
FONTE | CÓDIGO | DESCRIÇÃO | UNIDADE | ÍNDICE | UNIT. (R$) | TOTAL
SINAPI-COMPOSIÇÃO | 88316 | SERVENTE COM ENCARGOS COMPLEMENTARES | H | 110 | 11.41 | 1255.1
COMP.124 |  | TOTAL (R$) |  |  |  | 1255.1 |  | 1255.1
OBSERVAÇÃO:
COMPOSIÇÃO: | COMP.141 | ISOLANTE EM ESPUMA ELASTOMÉRICA ARMAFLEX-AC, DIÂMETRO 3/8", ESPESSURA PAREDE = 9 MM. REF. ARMACELL OU EQUIVALENTE | M |  |  | COMP.141
FONTE | CÓDIGO | DESCRIÇÃO | UNIDADE | ÍNDICE | UNIT. (R$) | TOTAL
SINAPI-COMPOSIÇÃO | 88279 | MONTADOR ELETROMECÃNICO COM ENCARGOS COMPLEMENTARES | H | 0.1 | 20.53 | 2.053
SINAPI-COMPOSIÇÃO | 88316 | SERVENTE COM ENCARGOS COMPLEMENTARES | H | 0.1 | 11.41 | 1.141
COTAÇÃO | ##093. | ISOLANTE EM ESPUMA ELASTOMÉRICA ARMAFLEX-AC, DIÂMETRO 3/8", ESPESSURA PAREDE = 9 MM. REF. ARMACELL OU EQUIVALENTE | M | 1 | 1.5567 | 1.5567
COMP.141 |  | TOTAL (R$) |  |  |  | 4.7507 | 1.5567 | 3.194
OBSERVAÇÃO:
COMPOSIÇÃO: | COMP.142 | ISOLANTE EM ESPUMA ELASTOMÉRICA ARMAFLEX-AC, DIÂMETRO 1/2", ESPESSURA PAREDE = 9 MM. REF. ARMACELL OU EQUIVALENTE | M |  |  | COMP.142
FONTE | CÓDIGO | DESCRIÇÃO | UNIDADE | ÍNDICE | UNIT. (R$) | TOTAL
SINAPI-COMPOSIÇÃO | 88279 | MONTADOR ELETROMECÃNICO COM ENCARGOS COMPLEMENTARES | H | 0.1 | 20.53 | 2.053
SINAPI-COMPOSIÇÃO | 88316 | SERVENTE COM ENCARGOS COMPLEMENTARES | H | 0.1 | 11.41 | 1.141
COTAÇÃO | ##094. | ISOLANTE EM ESPUMA ELASTOMÉRICA ARMAFLEX-AC, DIÂMETRO 1/2", ESPESSURA PAREDE = 9 MM. REF. ARMACELL OU EQUIVALENTE | M | 1 | 1.685 | 1.685
COMP.142 |  | TOTAL (R$) |  |  |  | 4.879 | 1.685 | 3.194
OBSERVAÇÃO:
COMPOSIÇÃO: | COMP.143 | ISOLANTE EM ESPUMA ELASTOMÉRICA ARMAFLEX-AC, DIÂMETRO 5/8", ESPESSURA PAREDE = 13 MM. REF. ARMACELL OU EQUIVALENTE | M |  |  | COMP.143
FONTE | CÓDIGO | DESCRIÇÃO | UNIDADE | ÍNDICE | UNIT. (R$) | TOTAL
SINAPI-COMPOSIÇÃO | 88279 | MONTADOR ELETROMECÃNICO COM ENCARGOS COMPLEMENTARES | H | 0.1 | 20.53 | 2.053
SINAPI-COMPOSIÇÃO | 88316 | SERVENTE COM ENCARGOS COMPLEMENTARES | H | 0.1 | 11.41 | 1.141
COTAÇÃO | ##095. | ISOLANTE EM ESPUMA ELASTOMÉRICA ARMAFLEX-AC, DIÂMETRO 5/8", ESPESSURA PAREDE = 13 MM. REF. ARMACELL OU EQUIVALENTE | M | 1 | 3.0875 | 3.0875
COMP.143 |  | TOTAL (R$) |  |  |  | 6.2815 | 3.0875 | 3.194
OBSERVAÇÃO:
COMPOSIÇÃO: | COMP.144 | ISOLANTE EM ESPUMA ELASTOMÉRICA ARMAFLEX-AC, DIÂMETRO 3/4", ESPESSURA PAREDE = 13 MM. REF. ARMACELL OU EQUIVALENTE | M |  |  | COMP.144
FONTE | CÓDIGO | DESCRIÇÃO | UNIDADE | ÍNDICE | UNIT. (R$) | TOTAL
SINAPI-COMPOSIÇÃO | 88279 | MONTADOR ELETROMECÃNICO COM ENCARGOS COMPLEMENTARES | H | 0.1 | 20.53 | 2.053
SINAPI-COMPOSIÇÃO | 88316 | SERVENTE COM ENCARGOS COMPLEMENTARES | H | 0.1 | 11.41 | 1.141
COTAÇÃO | ##096. | ISOLANTE EM ESPUMA ELASTOMÉRICA ARMAFLEX-AC, DIÂMETRO 3/4", ESPESSURA PAREDE = 13 MM. REF. ARMACELL OU EQUIVALENTE | M | 1 | 3.2733 | 3.2733
COMP.144 |  | TOTAL (R$) |  |  |  | 6.4673 | 3.2733 | 3.194
OBSERVAÇÃO:
COMPOSIÇÃO: | COMP.145 | ISOLANTE EM ESPUMA ELASTOMÉRICA ARMAFLEX-AC, DIÂMETRO 7/8", ESPESSURA PAREDE = 13 MM. REF. ARMACELL OU EQUIVALENTE | M |  |  | COMP.145
FONTE | CÓDIGO | DESCRIÇÃO | UNIDADE | ÍNDICE | UNIT. (R$) | TOTAL
SINAPI-COMPOSIÇÃO | 88279 | MONTADOR ELETROMECÃNICO COM ENCARGOS COMPLEMENTARES | H | 0.1 | 20.53 | 2.053
SINAPI-COMPOSIÇÃO | 88316 | SERVENTE COM ENCARGOS COMPLEMENTARES | H | 0.1 | 11.41 | 1.141
COTAÇÃO | ##097. | ISOLANTE EM ESPUMA ELASTOMÉRICA ARMAFLEX-AC, DIÂMETRO 7/8", ESPESSURA PAREDE = 13 MM. REF. ARMACELL OU EQUIVALENTE | M | 1 | 3.59 | 3.59
COMP.145 |  | TOTAL (R$) |  |  |  | 6.784 | 3.59 | 3.194
OBSERVAÇÃO:
COMPOSIÇÃO: | COMP.146 | REFRIGERANTE R410A | KG |  |  | COMP.146
FONTE | CÓDIGO | DESCRIÇÃO | UNIDADE | ÍNDICE | UNIT. (R$) | TOTAL
SINAPI-COMPOSIÇÃO | 88279 | MONTADOR ELETROMECÃNICO COM ENCARGOS COMPLEMENTARES | H | 0.5 | 20.53 | 10.265
SINAPI-COMPOSIÇÃO | 88316 | SERVENTE COM ENCARGOS COMPLEMENTARES | H | 0.5 | 11.41 | 5.705
COTAÇÃO | ##098. | REFRIGERANTE R410A | KG | 1 | 27.0375 | 27.0375
COMP.146 |  | TOTAL (R$) |  |  |  | 43.0075 | 27.0375 | 15.97
OBSERVAÇÃO:
COMPOSIÇÃO: | COMP.147 | ASSENTO SANITARIO DE PLASTICO, TIPO CONVENCIONAL | UN |  |  | COMP.147
FONTE | CÓDIGO | DESCRIÇÃO | UNIDADE | ÍNDICE | UNIT. (R$) | TOTAL
SINAPI-COMPOSIÇÃO | 88316 | SERVENTE COM ENCARGOS COMPLEMENTARES | H | 0.5 | 11.41 | 5.705
SINAPI-INSUMO | 377 | ASSENTO SANITARIO DE PLASTICO, TIPO CONVENCIONAL | UN | 1 | 20.95 | 20.95
COMP.147 |  | TOTAL (R$) |  |  |  | 26.655 | 20.95 | 5.705
OBSERVAÇÃO:
COMPOSIÇÃO: | COMP.156 | PROTEÇÃO MECÂNICA DE SUPERFÍCIE COM ARGAMASSA DE CIMENTO E AREIA, TRAÇO 1:3, E=3 CM, INCLUSIVE TELA GALVANIZADA | M2 |  |  | COMP.156
FONTE | CÓDIGO | DESCRIÇÃO | UNIDADE | ÍNDICE | UNIT. (R$) | TOTAL
SINAPI-COMPOSIÇÃO | 87372 | ARGAMASSA TRAÇO 1:3 (CIMENTO E AREIA MÉDIA) PARA CONTRAPISO, PREPARO M ANUAL. AF_06/2014 | M3 | 0.03 | 462.61 | 13.8783
SINAPI-COMPOSIÇÃO | 88309 | PEDREIRO COM ENCARGOS COMPLEMENTARES | H | 0.8 | 15.86 | 12.688
SINAPI-COMPOSIÇÃO | 88316 | SERVENTE COM ENCARGOS COMPLEMENTARES | H | 0.8 | 11.41 | 9.128
SINAPI-INSUMO | 37411 | TELA GALVANIZADA/ZINCADA FIO D = 1,24 MM, MALHA 25 X 25 MM | M2 | 1.1 | 9.17 | 10.087
COMP.156 |  | TOTAL (R$) |  |  |  | 45.7813 | 23.9653 | 21.816
OBSERVAÇÃO: | USADA A COMPOSIÇÃO 83750 DO SINAPI COMO BASE
COMPOSIÇÃO: | COMP.157 | GUARDA CORPO EM MADEIRA COM TELA PLÁSTICA PARA ISOLAMENTO DE VÃOS h= 1,20 M | M2 |  |  | COMP.157
FONTE | CÓDIGO | DESCRIÇÃO | UNIDADE | ÍNDICE | UNIT. (R$) | TOTAL
SINAPI-COMPOSIÇÃO | 88262 | CARPINTEIRO DE FORMAS COM ENCARGOS COMPLEMENTARES | H | 1 | 15.86 | 15.86
SINAPI-COMPOSIÇÃO | 88316 | SERVENTE COM ENCARGOS COMPLEMENTARES | H | 1 | 11.41 | 11.41
SINAPI-INSUMO | 4506 | PECA DE MADEIRANATIVA/REGIONAL 2,5 X 10CM (1X4") NAO APARELHADA (SARRAFO P/FORMA) | M | 4 | 3.87 | 15.48
SINAPI-INSUMO | 4491 | PECA DE MADEIRA NATIVA / REGIONAL 7,5 X 7,5CM (3X3) NAO APARELHADA (P/FORMA) | M | 2 | 6.24 | 12.48
SINAPI-INSUMO | 5061 | PREGO POLIDO COM CABECA 18 X 27 | KG | 0.2 | 8.12 | 1.624
SINAPI-INSUMO | 37525 | TELA PLASTICA TECIDA LISTRADA BRANCA E LARANJA, TIPO GUARDA CORPO, EM POLIETILENO MONOFILADO, ROLO 1,20 X 50 M (L X C) | M | 1 | 1.81 | 1.81
COMP.157 |  | TOTAL (R$) |  |  |  | 58.664 | 31.394 | 27.27
OBSERVAÇÃO:
COMPOSIÇÃO: | COMP.158 | PLATAFORMA DE MADEIRA PARA ISOLAMENTO DE ABERTURAS | M2 |  |  | COMP.158
FONTE | CÓDIGO | DESCRIÇÃO | UNIDADE | ÍNDICE | UNIT. (R$) | TOTAL
SINAPI-COMPOSIÇÃO | 88262 | CARPINTEIRO DE FORMAS COM ENCARGOS COMPLEMENTARES | H | 1 | 15.86 | 15.86
SINAPI-COMPOSIÇÃO | 88316 | SERVENTE COM ENCARGOS COMPLEMENTARES | H | 1 | 11.41 | 11.41
SINAPI-INSUMO | 4506 | PECA DE MADEIRANATIVA/REGIONAL 2,5 X 10CM (1X4") NAO APARELHADA (SARRAFO P/FORMA) | M | 4 | 3.87 | 15.48
SINAPI-INSUMO | 4491 | PECA DE MADEIRA NATIVA / REGIONAL 7,5 X 7,5CM (3X3) NAO APARELHADA (P/FORMA) | M | 2 | 6.24 | 12.48
SINAPI-INSUMO | 5061 | PREGO POLIDO COM CABECA 18 X 27 | KG | 0.2 | 8.12 | 1.624
SINAPI-INSUMO | 1351 | CHAPA DE MADEIRA COMPENSADA RESINADA PARA FORMA DE CONCRETO, DE *2,2 X 1,1* M, E = 6 MM | UN | 0.6 | 15.5 | 9.3
COMP.158 |  | TOTAL (R$) |  |  |  | 66.154 | 38.884 | 27.27
OBSERVAÇÃO:
COMPOSIÇÃO: | COMP.159 | ENSAIO DE ESTANQUEIDADE EM INSTALAÇÕES HIDRÁULICAS | UN |  |  | COMP.159
FONTE | CÓDIGO | DESCRIÇÃO | UNIDADE | ÍNDICE | UNIT. (R$) | TOTAL
SINAPI-COMPOSIÇÃO | 88267 | ENCANADOR OU BOMBEIRO HIDRÁULICO COM ENCARGOS COMPLEMENTARES | H | 88 | 15.86 | 1395.68
SINAPI-COMPOSIÇÃO | 88316 | SERVENTE COM ENCARGOS COMPLEMENTARES | H | 88 | 11.41 | 1004.08
SINAPI-INSUMO | 745 | BOMBA PARA TESTE HIDROSTATICO ATE 850 LIBRAS (LOCACAO) | H | 88 | 2.59 | 227.92
SINAPI-INSUMO | 12899 | MANOMETRO 0 A 200PSI (0 A 14KGF/CM2) D=50MM - CONEXAO 1/4" BSP, RETO, CAIXA E ANEL EM ACO ESTAMPADO 1020, ACABAMENTO EM PINTURA ELETROSTATICA EM EPOXI PRETO | UN | 0.5 | 33.32 | 16.66
COMP.159 |  | TOTAL (R$) |  |  |  | 2644.34 | 244.58 | 2399.76
OBSERVAÇÃO:
COMPOSIÇÃO: | COMP.162 | FORNECIMENTO E INSTALAÇÃO DE CAIXA DÁGUA DE POLIETILENO COM TAMPA E ACESSÓRIOS, CAPAC.: 10.000 L | UN |  |  | COMP.162
FONTE | CÓDIGO | DESCRIÇÃO | UNIDADE | ÍNDICE | UNIT. (R$) | TOTAL
SINAPI-COMPOSIÇÃO | 88248 | AUXILIAR DE ENCANADOR OU BOMBEIRO HIDRÁULICO COM ENCARGOS COMPLEMENTAR ES | H | 4 | 12.67 | 50.68
SINAPI-COMPOSIÇÃO | 88267 | ENCANADOR OU BOMBEIRO HIDRÁULICO COM ENCARGOS COMPLEMENTARES | H | 4 | 15.86 | 63.44
ORSE-INSUMO | 00464/ORSE | Caixa d'agua fibra vidro 10.000 litros - Fortlev-Torres (ou similar) | UNIDADE | 1 | 2558 | 2558
SINAPI-INSUMO | 70 | ADAPTADOR PVC ROSCAVEL, COM FLANGES E ANEL DE VEDACAO, 1.1/4", PARA CAIXA D' AGUA | UNIDADE | 1 | 25.6 | 25.6
SINAPI-INSUMO | 71 | ADAPTADOR PVC ROSCAVEL, COM FLANGES E ANEL DE VEDACAO, 1", PARA CAIXA D' AGUA | UNIDADE | 1 | 15.01 | 15.01
SINAPI-INSUMO | 85 | ADAPTADOR PVC ROSCAVEL, COM FLANGES E ANEL DE VEDACAO, 2", PARA CAIXA D' AGUA | UNIDADE | 1 | 36.8 | 36.8
SINAPI-INSUMO | 3510 | Joelho pvc, 90 graus, roscavel, 1 1/4", agua fria predial | UNIDADE | 2 | 8.84 | 17.68
SINAPI-INSUMO | 3876 | Luva roscavel, pvc, 1", agua fria predial | UNIDADE | 2 | 2.58 | 5.16
SINAPI-INSUMO | 3877 | Luva roscavel, pvc, 1.1/4", agua fria predial | UNIDADE | 2 | 5.18 | 10.36
SINAPI-INSUMO | 3879 | Luva roscavel, pvc, 2", agua fria predial | UNIDADE | 1 | 11.47 | 11.47
SINAPI-INSUMO | 6017 | Registro gaveta bruto em latao forjado, bitola 1 1/4 " (ref1509) | UNIDADE | 1 | 29.47 | 29.47
SINAPI-INSUMO | 9860 | Tubo pvc, roscavel, 2", para agua fria predial | M | 2.4 | 21.66 | 51.984
SINAPI-INSUMO | 9861 | Tubo pvc, roscavel, 1.1/4", para agua fria predial | M | 1.6 | 12.17 | 19.472
SINAPI-INSUMO | 11825 | Torneira de boia real 1" c/ balao plastico | UNIDADE | 1 | 47.17 | 47.17
ORSE-COMPOSIÇÃO | 00127/ORSE | Concreto simples usinado fck=21mpa, bombeado, lançado e adensado | M3 | 0.2 | 307.91 | 61.582
SINAPI-INSUMO | 3143 | FITA VEDA ROSCA EM ROLOS DE 18 MM X 25 M (L X C) | UNIDADE | 0.27 | 5.09 | 1.3743
COMP.162 |  | TOTAL (R$) |  |  |  | 3005.2523 | 2891.1323 | 114.12
OBSERVAÇÃO:
COMPOSIÇÃO: | COMP.163 | HIDRANTE COMPLETO INTERNO, 90X60X17CM, CONFORME PROJETO - FORNECIMENTO E INSTALAÇÃO | UN |  |  | COMP.163
FONTE | CÓDIGO | DESCRIÇÃO | UNIDADE | ÍNDICE | UNIT. (R$) | TOTAL
SINAPI-COMPOSIÇÃO | 88267 | ENCANADOR OU BOMBEIRO HIDRÁULICO COM ENCARGOS COMPLEMENTARES | H | 5 | 15.86 | 79.3
SINAPI-COMPOSIÇÃO | 88316 | SERVENTE COM ENCARGOS COMPLEMENTARES | H | 5 | 11.41 | 57.05
SINAPI-INSUMO | 10885 | CAIXA DE INCENDIO/ABRIGO DE MANGUEIRAS EM CHAPA SAE 1020 LAMINADA A FRIO, PORTA C/ VENTILACAO E VISOR SUPORTE 1/2 LUA P/ MANG, DE EMBUTIR, INSCR. INCENDIO 90 X 60 X 17CM | UN | 1 | 199.21 | 199.21
SINAPI-INSUMO | 10900 | ADAPTADOR, EM LATAO, ENGATE RAPIDO1 1/2" X ROSCA INTERNA 5 FIOS 2 1/2", PARA INSTALACAO PREDIAL DE COMBATE A INCENDIO | UN | 1 | 41.14 | 41.14
SINAPI-INSUMO | 10902 | ESGUICHO EM LATAO JATO SOLIDO P/ INSTALACAO PREDIAL COMBATE A INCENDIO ENGATE RAPIDO 1 1/2" X 13MM | UN | 1 | 43.01 | 43.01
SINAPI-INSUMO | 10904 | REGISTRO OU VALVULA GLOBO ANGULAR DE LATAO, 45 GRAUS, D = 2 1/2", PARA HIDRANTES EM INSTALACAO PREDIAL DE INCENDIO | UN | 1 | 120 | 120
SINAPI-INSUMO | 20964 | TAMPAO COM CORRENTE, EM LATAO, ENGATE RAPIDO 1 1/2", PARA INSTALACAO PREDIAL DE COMBATE A INCENDIO | UN | 1 | 46.85 | 46.85
SINAPI-INSUMO | 20971 | CHAVE DUPLA PARA CONEXOES TIPO STORZ, ENGATE RAPIDO 1 1/2" X 2 1/2", EM LATAO, PARA INSTALACAO PREDIAL COMBATE A INCENDIO | UN | 2 | 11.42 | 22.84
SINAPI-INSUMO | 21029 | MANGUEIRA DE INCENDIO, TIPO 1, DE 1 1/2", COMPRIMENTO = 15 M, TECIDO EM FIO DE POLIESTER E TUBO INTERNO EM BORRACHA SINTETICA, COM UNIOES ENGATE RAPIDO | UN | 2 | 224.5 | 449
COMP.163 |  | TOTAL (R$) |  |  |  | 1058.4 | 922.05 | 136.35
OBSERVAÇÃO: | USADA A COMPOSIÇÃO 72284 DO SINAPI COMO BASE
COMPOSIÇÃO: | COMP.174 | FORNECIMENTO E LOCAÇÃO DE EQUIPAMENTOS | MÊS |  |  | COMP.174
FONTE | CÓDIGO | DESCRIÇÃO | UNIDADE | ÍNDICE | UNIT. (R$) | TOTAL
SINAPI-COMPOSIÇÃO | 93232 | BETONEIRA CAPACIDADE NOMINAL 400 L, CAPACIDADE DE MISTURA 310 L, MOTOR A GASOLINA POTÊNCIA 5.5 HP, SEM CARREGADOR - MATERIAIS NA OPERAÇÃO. A F_02/2016 | H | 220 | 4.52 | 994.4
SINAPI-COMPOSIÇÃO | 73487 | SERRA CIRCULAR MAKITA 5900B 7` 2,3HP - CHI | H | 122.2222 | 14.27 | 1744.1111
SINAPI-COMPOSIÇÃO | 91691 | SERRA CIRCULAR DE BANCADA COM MOTOR ELÉTRICO POTÊNCIA DE 5HP, COM COIFA PARA DISCO 10" - MATERIAIS NA OPERAÇÃO. AF_08/2015 | H | 122.2222 | 1.88 | 229.7778
SINAPI-INSUMO | 38140 | DISCO DE CORTE DIAMANTADO SEGMENTADO PARA CONCRETO, DIAMETRO DE 110 MM, FURO DE 20 MM | UN | 5.5556 | 16.3 | 90.5556
SINAPI-COMPOSIÇÃO | 73299 | VIBRADOR DE IMERSAO MOTOR ELETR 2CV (CI) TUBO 48X480MM C/MANGOTE | H | 73.3333 | 2.29 | 167.9333
COMP.174 |  | TOTAL (R$) |  |  |  | 3226.7778 |  | 3226.7778
OBSERVAÇÃO:
COMPOSIÇÃO: | COMP.185 | FORNECIMENTO, FABRICAÇÃO, TRANSPORTE E MONTAGEM DE ESTRUTURA METÁLICA PARA TELHADO SOBRE LAJE PARA TELHAS METÁLICAS | M2 |  |  | COMP.185
FONTE | CÓDIGO | DESCRIÇÃO | UNIDADE | ÍNDICE | UNIT. (R$) | TOTAL
SETOP-COMPOSIÇÃO | EST-MET-035 | FORNECIMENTO, FABRICAÇÃO, TRANSPORTE E MONTAGEM DE ESTRUTURA METÁLICA PARA TELHADO SOBRE LAJE PARA TELHA METALICA | M2 | 1 | 59.7 | 59.7
SINAPI-COMPOSIÇÃO | 74145/001 | PINTURA ESMALTE FOSCO, DUAS DEMAOS, SOBRE SUPERFICIE METALICA, INCLUSO UMA DEMAO DE FUNDO ANTICORROSIVO. UTILIZACAO DE REVOLVER ( AR-COMPRIMIDO) | M2 | 1 | 13.51 | 13.51
COMP.185 |  | TOTAL (R$) |  |  |  | 73.21 | 51.247 | 21.963
OBSERVAÇÃO:
COMPOSIÇÃO: | COMP.198 | EXECUÇÃO DE FUSÃO ÓPTICA COM TESTES DE CERTIFICAÇÃO | UN |  |  | COMP.198
FONTE | CÓDIGO | DESCRIÇÃO | UNIDADE | ÍNDICE | UNIT. (R$) | TOTAL
COTAÇÃO | ##122. | EXECUÇÃO DE FUSÃO ÓPTICA COM TESTES DE CERTIFICAÇÃO | UN | 1 | 181.28 | 181.28
COMP.198 |  | TOTAL (R$) |  |  |  | 181.28 |  | 181.28
OBSERVAÇÃO:
COMPOSIÇÃO: | COMP.200 | P01 - PORTA DE ABRIR FOLHA ÚNICA EM MADEIRA TIPO PRANCHETA 100% PREENCHIDA COM SARRAFOS DE MADEIRA DE LEI- ESP: 35mm ACABAMENTO EM PINTURA GRAFITE+ BANDEIRA 40cm DE VIDRO FIXO E VENEZIANA 50cm - 90 X 210 CM | UN |  |  | COMP.200
FONTE | CÓDIGO | DESCRIÇÃO | UNIDADE | ÍNDICE | UNIT. (R$) | TOTAL
SINAPI-COMPOSIÇÃO | 88261 | CARPINTEIRO DE ESQUADRIA COM ENCARGOS COMPLEMENTARES | H | 2.05 | 15.67 | 32.1235
SINAPI-COMPOSIÇÃO | 88309 | PEDREIRO COM ENCARGOS COMPLEMENTARES | H | 1.4 | 15.86 | 22.204
SINAPI-COMPOSIÇÃO | 88316 | SERVENTE COM ENCARGOS COMPLEMENTARES | H | 3.45 | 11.41 | 39.3645
SINAPI-COMPOSIÇÃO | 88627 | ARGAMASSA TRAÇO 1:0,5:4,5 (CIMENTO, CAL E AREIA MÉDIA) PARA ASSENTAMEN TO DE ALVENARIA, PREPARO MANUAL. AF_08/2014 | M3 | 0.01 | 351.36 | 3.5136
SINAPI-INSUMO | 183 | ADUELA (GUARNICAO, BATENTE OU CAIXAO) DE PORTA, EM MADEIRA DE 1A. QUALIDADE, SEM ALIZARES, DE *13 X 3* CM | JG | 1 | 88.5 | 88.5
SINAPI-INSUMO | 187 | ALIZAR / GUARNICAO 5 X 2CM MADEIRA IPE/MOGNO/CEREJEIRA OU SIMILAR | M | 10 | 6.47 | 64.7
SINAPI-INSUMO | 4378 | !EM PROCESSO DE DESATIVACAO! PARAFUSO ROSCA SOBERBA ACO ZINC CABECA CHATA FENDA SIMPLES 7 X 65 MM | UN | 6 | 0.31 | 1.86
SINAPI-INSUMO | 4419 | PECA DE MADEIRA DE LEI NATIVA/REGIONAL 10 X 10 X 3 CM P/ FIXACAO DE ESQUADRIAS OU RODAPE | UN | 6 | 0.75 | 4.5
SINAPI-INSUMO | 4987 | PORTA DE MADEIRA SEMI-OCA ENCABECADA, FOLHA LISA PARA VERNIZ, *90 X 210 X 3,5* CM | UN | 1 | 127.06 | 127.06
SINAPI-INSUMO | 11447 | DOBRADICA LATAO CROMADO 3 X 3" C/ ANEIS | UN | 3 | 22.9 | 68.7
SINAPI-INSUMO | 20247 | PREGO DE ACO 15 X 15 C/ CABECA | KG | 0.6 | 9.14 | 5.484
SINAPI-COMPOSIÇÃO | 85010 | CAIXILHO FIXO, DE ALUMINIO, PARA VIDRO | M2 | 0.36 | 360.54 | 129.7944
SINAPI-COMPOSIÇÃO | 72118 | VIDRO TEMPERADO INCOLOR, ESPESSURA 6MM, FORNECIMENTO E INSTALACAO, INCLUSIVE MASSA PARA VEDACAO | M2 | 0.36 | 124.4 | 44.784
ORSE-COMPOSIÇÃO | 01831/ORSE | JANELA DE ALUMÍNIO, COR FOSCA TIPO MOLDURA/VENEZIANA, COMPLETA EXCLUSIVE VIDROS | M2 | 0.45 | 346.1855 | 155.7835
COMP.200 |  | TOTAL (R$) |  |  |  | 788.3715 | 364.3176 | 93.692
OBSERVAÇÃO: | UTILIZADA COMPOSIÇÃO SINAPI CÓDIGO: 73910/6 COMO BASE
COMPOSIÇÃO: | COMP.201 | P02 - PORTA DE ABRIR FOLHA ÚNICA EM MADEIRA TIPO PRANCHETA 100% PREENCHIDA - COM SARRAFOS DE MADEIRA DE LEI. ESP: 35mm ACABAMENTO EM PINTURA GRAFITE + BANDEIRA 90cm DE VIDRO FIXO - 90 X 210 CM | UN |  |  | COMP.201
FONTE | CÓDIGO | DESCRIÇÃO | UNIDADE | ÍNDICE | UNIT. (R$) | TOTAL
SINAPI-COMPOSIÇÃO | 88261 | CARPINTEIRO DE ESQUADRIA COM ENCARGOS COMPLEMENTARES | H | 2.05 | 15.67 | 32.1235
SINAPI-COMPOSIÇÃO | 88309 | PEDREIRO COM ENCARGOS COMPLEMENTARES | H | 1.4 | 15.86 | 22.204
SINAPI-COMPOSIÇÃO | 88316 | SERVENTE COM ENCARGOS COMPLEMENTARES | H | 3.45 | 11.41 | 39.3645
SINAPI-COMPOSIÇÃO | 88627 | ARGAMASSA TRAÇO 1:0,5:4,5 (CIMENTO, CAL E AREIA MÉDIA) PARA ASSENTAMEN TO DE ALVENARIA, PREPARO MANUAL. AF_08/2014 | M3 | 0.01 | 351.36 | 3.5136
SINAPI-INSUMO | 183 | ADUELA (GUARNICAO, BATENTE OU CAIXAO) DE PORTA, EM MADEIRA DE 1A. QUALIDADE, SEM ALIZARES, DE *13 X 3* CM | JG | 1 | 88.5 | 88.5
SINAPI-INSUMO | 187 | ALIZAR / GUARNICAO 5 X 2CM MADEIRA IPE/MOGNO/CEREJEIRA OU SIMILAR | M | 10 | 6.47 | 64.7
SINAPI-INSUMO | 4378 | !EM PROCESSO DE DESATIVACAO! PARAFUSO ROSCA SOBERBA ACO ZINC CABECA CHATA FENDA SIMPLES 7 X 65 MM | UN | 6 | 0.31 | 1.86
SINAPI-INSUMO | 4419 | PECA DE MADEIRA DE LEI NATIVA/REGIONAL 10 X 10 X 3 CM P/ FIXACAO DE ESQUADRIAS OU RODAPE | UN | 6 | 0.75 | 4.5
SINAPI-INSUMO | 4987 | PORTA DE MADEIRA SEMI-OCA ENCABECADA, FOLHA LISA PARA VERNIZ, *90 X 210 X 3,5* CM | UN | 1 | 127.06 | 127.06
SINAPI-INSUMO | 11447 | DOBRADICA LATAO CROMADO 3 X 3" C/ ANEIS | UN | 3 | 22.9 | 68.7
SINAPI-INSUMO | 20247 | PREGO DE ACO 15 X 15 C/ CABECA | KG | 0.6 | 9.14 | 5.484
SINAPI-COMPOSIÇÃO | 85010 | CAIXILHO FIXO, DE ALUMINIO, PARA VIDRO | M2 | 0.81 | 360.54 | 292.0374
SINAPI-COMPOSIÇÃO | 72119 | VIDRO TEMPERADO INCOLOR, ESPESSURA 8MM, FORNECIMENTO E INSTALACAO, INCLUSIVE MASSA PARA VEDACAO | M3 | 0.81 | 156.56 | 126.8136
COMP.201 |  | TOTAL (R$) |  |  |  | 876.8606 |  | #REF!
OBSERVAÇÃO: | UTILIZADA COMPOSIÇÃO SINAPI CÓDIGO: 73910/6 COMO BASE
COMPOSIÇÃO: | COMP.202 | P06 - PORTA DE CORRER EM METALON TIPO GRADIL CONFORME DETALHE + BANDEIRA FIXA 90cm DE BARRAS DE METALON - 190 X 210 CM | M2 |  |  | COMP.202
FONTE | CÓDIGO | DESCRIÇÃO | UNIDADE | ÍNDICE | UNIT. (R$) | TOTAL
SUDECAP-COMPOSIÇÃO | 13.76.52 | PORTAO DE METALON 50X20 A CADA 15CM - 1,1 X 2,0 M | M2 | 2.1 | 686.89 | 1442.469
ORSE-COMPOSIÇÃO | 10525/ORSE | Grade de ferro com barra redonda de 5/8" na vertical, barras de quadrada de 1" e barra chata 1 1/4" x 1/8", ambas na horizontal | M2 | 1.89 | 250.05 | 472.5945
COMP.202 |  | TOTAL (R$) |  |  |  | 1915.0635 | #REF! | #REF!
OBSERVAÇÃO:
COMPOSIÇÃO: | COMP.205 | ELEVADOR SEM CASA DE MÁQUINAS - MODELO: SYNERGY GRIFE EXPORT - 60 m/min, ABERTURA LATERAL, MARCA: THYSSEN KRUPP OU EQUIVALENTE | UN |  |  | COMP.205
FONTE | CÓDIGO | DESCRIÇÃO | UNIDADE | ÍNDICE | UNIT. (R$) | TOTAL
COTAÇÃO | ##123. | ELEVADOR SEM CASA DE MÁQUINAS - MODELO: SYNERGY GRIFE EXPORT - 60 m/min, ABERTURA LATERAL, MARCA: THYSSEN KRUPP OU EQUIVALENTE | UNIDADE | 1 | 86649.8933 | 86649.8933
SINAPI-COMPOSIÇÃO | 84190 | PISO GRANITO ASSENTADO SOBRE ARGAMASSA CIMENTO / CAL / AREIA TRACO 1:0,25:3 INCLUSIVE REJUNTE EM CIMENTO | M2 | 3.9975 | 190.79 | 762.683
COMP.205 |  | TOTAL (R$) |  |  |  | 87412.5764 |  | #REF!
OBSERVAÇÃO:
COMPOSIÇÃO: | COMP.215 | FORNECIMENTO E ASSENTAMENTO DE CURVA 90º DE PVC RÍGIDO ROSCÁVEL DN 100MM (4"), INCL CONEXÕES E SUPORTES | UN |  |  | COMP.215
FONTE | CÓDIGO | DESCRIÇÃO | UNIDADE | ÍNDICE | UNIT. (R$) | TOTAL
SINAPI-COMPOSIÇÃO | 88247 | AUXILIAR DE ELETRICISTA COM ENCARGOS COMPLEMENTARES | H | 0.6 | 12.69 | 7.614
SINAPI-COMPOSIÇÃO | 88264 | ELETRICISTA COM ENCARGOS COMPLEMENTARES | H | 0.6 | 15.86 | 9.516
SINAPI-INSUMO | 1878 | CURVA PVC 90G P/ ELETRODUTO ROSCAVEL 4" | UN | 1 | 51.42 | 51.42
COMP.215 |  | TOTAL (R$) |  |  |  | 68.55 | 51.42 | 17.13
OBSERVAÇÃO: | USADA A COMPOSIÇÃO 93024 DO SINAPI COMO BASE
COMPOSIÇÃO: | COMP.221 | FORNECIMENTO E ASSENTAMENTO DE PLACA CIMENTÍCIA 2,00 X 1,20 M, ESP= 6 MM, REF.: ETERNIT OU EQUIVALENTE | M2 |  |  | COMP.221
FONTE | CÓDIGO | DESCRIÇÃO | UNIDADE | ÍNDICE | UNIT. (R$) | TOTAL
SINAPI-COMPOSIÇÃO | 88274 | MARMORISTA/GRANITEIRO COM ENCARGOS COMPLEMENTARES | H | 2.4 | 15.11 | 36.264
SINAPI-COMPOSIÇÃO | 88316 | SERVENTE COM ENCARGOS COMPLEMENTARES | H | 1.15 | 11.41 | 13.1215
SINAPI-COMPOSIÇÃO | 88631 | ARGAMASSA TRAÇO 1:4 (CIMENTO E AREIA MÉDIA), PREPARO MANUAL. AF_08/2014 | M3 | 0.0033 | 333.13 | 1.0993
SINAPI-INSUMO | 1380 | CIMENTO BRANCO | KG | 0.7 | 2.69 | 1.883
SINAPI-INSUMO | 11063 | CHAPA CIMENTICIA LISA, PRENSADA, DE FIBROCIMENTO, E = 6 MM, DE 1,2 X 3,0 M (SEM AMIANTO) | M2 | 1 | 33.31 | 33.31
COMP.221 |  | TOTAL (R$) |  |  |  | 85.6778 | 36.2923 | 49.3855
OBSERVAÇÃO: | USADO COMO REFERÊNCIA A COMPOSIÇÃO 74229/1 DO SINAPI
COMPOSIÇÃO: | COMP.222 | FORNECIMENTO E INSTALAÇÃO DE BARRA DE APOIO EM INOX DIÂM. 31.75MM COMPR. DE 70 CM REF: TB100 TUBONOX OU SIMILAR, INCLUSIVE ACESSÓRIOS DE FIXAÇÃO EM PAREDE | UN |  |  | COMP.222
FONTE | CÓDIGO | DESCRIÇÃO | UNIDADE | ÍNDICE | UNIT. (R$) | TOTAL
SETOP-COMPOSIÇÃO | 88309 | PEDREIRO COM ENCARGOS COMPLEMENTARES | UN | 1 | 15.86 | 15.86
SETOP-INSUMO | 36205 | BARRA DE APOIO RETA, EM ACO INOX POLIDO, COMPRIMENTO 70CM, DIAMETRO MINIMO 3 CM | UN | 0.875 | 192.26 | 168.2275
COMP.222 |  | TOTAL (R$) |  |  |  | 184.0875 | 128.8612 | 55.2262
OBSERVAÇÃO: | UTILIZADA A COMPOSIÇÃO DO ORSE CÓDIGO 09704/ORSE COMO BASE
COMPOSIÇÃO: | COMP.223 | FORNECIMENTO E INSTALAÇÃO DE BARRA DE APOIO EM INOX DIÂM. 31.75MM COMPR. DE 80 CM REF: TB100 TUBONOX OU SIMILAR, INCLUSIVE ACESSÓRIOS DE FIXAÇÃO EM PAREDE | UN |  |  | COMP.223
FONTE | CÓDIGO | DESCRIÇÃO | UNIDADE | ÍNDICE | UNIT. (R$) | TOTAL
SETOP-COMPOSIÇÃO | 88309 | PEDREIRO COM ENCARGOS COMPLEMENTARES | UN | 1 | 15.86 | 15.86
SETOP-INSUMO | 36081 | BARRA DE APOIO RETA, EM ACO INOX POLIDO, COMPRIMENTO 80CM, DIAMETRO MINIMO 3 CM | UN | 1 | 205 | 205
COMP.223 |  | TOTAL (R$) |  |  |  | 220.86 | 154.602 | 66.258
OBSERVAÇÃO: | UTILIZADA A COMPOSIÇÃO DO ORSE CÓDIGO 09704/ORSE COMO BASE
COMPOSIÇÃO: | COMP.224 | FORNECIMENTO E INSTALAÇÃO DE BARRA DE APOIO EM INOX DIÂM. 31.75MM COMPR. DE 40 CM REF: TB100 TUBONOX OU SIMILAR, INCLUSIVE ACESSÓRIOS DE FIXAÇÃO EM PAREDE | UN |  |  | COMP.224
FONTE | CÓDIGO | DESCRIÇÃO | UNIDADE | ÍNDICE | UNIT. (R$) | TOTAL
SETOP-COMPOSIÇÃO | 88309 | PEDREIRO COM ENCARGOS COMPLEMENTARES | UN | 1 | 15.86 | 15.86
SETOP-INSUMO | 36081 | BARRA DE APOIO RETA, EM ACO INOX POLIDO, COMPRIMENTO 80CM, DIAMETRO MINIMO 3 CM | UN | 0.5 | 205 | 102.5
COMP.224 |  | TOTAL (R$) |  |  |  | 118.36 | 82.852 | 35.508
OBSERVAÇÃO: | UTILIZADA A COMPOSIÇÃO DO ORSE CÓDIGO 09704/ORSE COMO BASE
COMPOSIÇÃO: | COMP.225 | FORNECIMENTO E INSTALAÇÃO DE BARRA DE APOIO EM INOX DIÂM. 31.75MM COMPR. DE 30 CM REF: TB100 TUBONOX OU SIMILAR, INCLUSIVE ACESSÓRIOS DE FIXAÇÃO EM PAREDE | UN |  |  | COMP.225
FONTE | CÓDIGO | DESCRIÇÃO | UNIDADE | ÍNDICE | UNIT. (R$) | TOTAL
SETOP-COMPOSIÇÃO | 88309 | PEDREIRO COM ENCARGOS COMPLEMENTARES | UN | 1 | 15.86 | 15.86
SETOP-INSUMO | 36081 | BARRA DE APOIO RETA, EM ACO INOX POLIDO, COMPRIMENTO 80CM, DIAMETRO MINIMO 3 CM | UN | 0.375 | 205 | 76.875
COMP.225 |  | TOTAL (R$) |  |  |  | 92.735 | 64.9145 | 27.8205
OBSERVAÇÃO: | UTILIZADA A COMPOSIÇÃO DO ORSE CÓDIGO 09704/ORSE COMO BASE
COMPOSIÇÃO: | COMP.226 | CABIDE METÁLICO CROMADO, REF.: 2060 C40 LINHA TARGA DA DECA OU EQUIVALENTE | UN |  |  | COMP.226
FONTE | CÓDIGO | DESCRIÇÃO | UNIDADE | ÍNDICE | UNIT. (R$) | TOTAL
SINAPI-COMPOSIÇÃO | 88309 | PEDREIRO COM ENCARGOS COMPLEMENTARES | H | 0.7 | 15.86 | 11.102
SINAPI-INSUMO | 37399 | CABIDE/GANCHO DE BANHEIRO SIMPLES EM METAL CROMADO | UN | 1 | 16.98 | 16.98
COMP.226 |  | TOTAL (R$) |  |  |  | 28.082 | #REF! | 28.082
OBSERVAÇÃO:
COMPOSIÇÃO: | COMP.228 | P19 - PORTA DE ABRIR EM VIDRO TEMPERADO 8 MM COR CINZA - 80 X 170 CM | UN |  |  | COMP.228
FONTE | CÓDIGO | DESCRIÇÃO | UNIDADE | ÍNDICE | UNIT. (R$) | TOTAL
SINAPI-COMPOSIÇÃO | 72119 | VIDRO TEMPERADO INCOLOR, ESPESSURA 8MM, FORNECIMENTO E INSTALACAO | M2 | 1.36 | 156.56 | 212.9216
COMP.228 |  | TOTAL (R$) |  |  |  | 212.9216 | #REF! | #REF!
OBSERVAÇÃO:
COMPOSIÇÃO: | COMP.229 | P21 - PORTA DE ABRIR EM METALON TIPO GRADIL - 90 X 210 CM | M2 |  |  | COMP.229
FONTE | CÓDIGO | DESCRIÇÃO | UNIDADE | ÍNDICE | UNIT. (R$) | TOTAL
ORSE-COMPOSIÇÃO | 10525/ORSE | Grade de ferro com barra redonda de 5/8" na vertical, barras de quadrada de 1" e barra chata 1 1/4" x 1/8", ambas na horizontal | M2 | 1.89 | 250.05 | 472.5945
COMP.229 |  | TOTAL (R$) |  |  |  | 472.5945 | #REF! | #REF!
OBSERVAÇÃO:
COMPOSIÇÃO: | COMP.230 | TIJOLO LITOCERÂMICO 05 X 15 CM, REF.: NATURA BRICK CLASSIC ASSIM TEL DA PORTOBELLO OU EQUIVALENTE | M2 |  |  | COMP.230
FONTE | CÓDIGO | DESCRIÇÃO | UNIDADE | ÍNDICE | UNIT. (R$) | TOTAL
SINAPI-COMPOSIÇÃO | 88256 | AZULEJISTA OU LADRILHISTA COM ENCARGOS COMPLEMENTARES | H | 0.5 | 14.69 | 7.345
SINAPI-COMPOSIÇÃO | 88316 | SERVENTE COM ENCARGOS COMPLEMENTARES | H | 0.3 | 11.41 | 3.423
COTAÇÃO | ##126. | TIJOLO LITOCERÂMICO 05 X 15 CM, REF.: NATURA BRICK CLASSIC ASSIM TEL DA PORTOBELLO OU EQUIVALENTE | M2 | 1.1 | 55.5307 | 61.0837
SINAPI-INSUMO | 1381 | ARGAMASSA COLANTE AC I PARA CERAMICAS | KG | 4.86 | 0.49 | 2.3814
SINAPI-INSUMO | 34357 | REJUNTE COLORIDO, CIMENTICIO | KG | 0.42 | 3.18 | 1.3356
COMP.230 |  | TOTAL (R$) |  |  |  | 75.5687 | 64.8007 | 10.768
OBSERVAÇÃO: | USADO COMO REFERÊNCIA A COMPOSIÇÃO 87265 DO SINAPI
COMPOSIÇÃO: | COMP.231 | FORNECIMENTO E COLOCAÇÃO DE FORRO EM FIBRA MINERAL PLACAS 62,5 X 62,5 CM, REF: MODELO POLARIS HUNTER DOUGLAS COM BORDA TEGULAR ESPESSURA 14 MM, PESO DA PLACA: 280 KG/M3, APOIADO SOBRE PERFIL T24 MM | M2 |  |  | COMP.231
FONTE | CÓDIGO | DESCRIÇÃO | UNIDADE | ÍNDICE | UNIT. (R$) | TOTAL
ORSE-COMPOSIÇÃO | 01015/ORSE | FORRO DE FIBRA MINERAL ARMSTRONG GEORGIAN - RH 90 (OU SIMILAR) | M2 | 1 | 75 | 75
COMP.231 |  | TOTAL (R$) |  |  |  | 75 | 52.5 | 22.5
OBSERVAÇÃO:
COMPOSIÇÃO: | COMP.232 | J16 - JANELA DE MÁX.AR, ALUMÍNIO ANODIZADO NATURAL E VIDRO LISO 4 MM - 250 X 110 CM | UN |  |  | COMP.232
FONTE | CÓDIGO | DESCRIÇÃO | UNIDADE | ÍNDICE | UNIT. (R$) | TOTAL
SINAPI-COMPOSIÇÃO | 73809/001 | JANELA DE ALUMINIO TIPO MAXIM AR, INCLUSO GUARNICOES E VIDRO FANTASIA | M2 | 2.75 | 439.18 | 1207.745
COMP.232 |  | TOTAL (R$) |  |  |  | 1207.745 | 845.4215 | 362.3235
OBSERVAÇÃO:
COMPOSIÇÃO: | COMP.243 | FORNECIMENTO E INSTALAÇÃO DE CHUVEIRO TRADICIONAL COM DESVIADOR REF.: BONNA DUCHA COD.: 00515606 DOCOL OU EQUIVALENTE | UN |  |  | COMP.243
FONTE | CÓDIGO | DESCRIÇÃO | UNIDADE | ÍNDICE | UNIT. (R$) | TOTAL
SINAPI-COMPOSIÇÃO | 88264 | ELETRICISTA COM ENCARGOS COMPLEMENTARES | H | 0.45 | 15.86 | 7.137
SINAPI-COMPOSIÇÃO | 88316 | SERVENTE COM ENCARGOS COMPLEMENTARES | H | 0.3 | 11.41 | 3.423
COTAÇÃO | ##128. | CHUVEIRO TRADICIONAL COM DESVIADOR REF.: BONNA DUCHA COD.: 00515606 DOCOL OU EQUIVALENTE | UN | 1 | 257.9 | 257.9
SINAPI-INSUMO | 3148 | FITA VEDA ROSCA EM ROLOS DE 18 MM X 50 M (L X C) | UN | 0.01 | 8.26 | 0.0826
COMP.243 |  | TOTAL (R$) |  |  |  | 268.5426 | 257.9826 | 10.56
OBSERVAÇÃO: | USADO COMO REFERÊNCIA A COMPOSIÇÃO 9535 DO SINAPI
COMPOSIÇÃO: | COMP.244 | INSTALAÇÃO DE BEBEDOURO DE PRESSÃO IBBL, MODELO BDF 300 OU EQUIVALENTE, ATENDENDO AS NORMAS DE ACESSIBILIDADE | UN |  |  | COMP.244
FONTE | CÓDIGO | DESCRIÇÃO | UNIDADE | ÍNDICE | UNIT. (R$) | TOTAL
SINAPI-COMPOSIÇÃO | 88264 | ELETRICISTA COM ENCARGOS COMPLEMENTARES | H | 1 | 15.86 | 15.86
| 88267 | ENCANADOR OU BOMBEIRO HIDRÁULICO COM ENCARGOS COMPLEMENTARES | H | 1 | 15.86 | 15.86
SINAPI-COMPOSIÇÃO | 88316 | SERVENTE COM ENCARGOS COMPLEMENTARES | H | 1 | 11.41 | 11.41
SINAPI-INSUMO | 3148 | FITA VEDA ROSCA EM ROLOS DE 18 MM X 50 M (L X C) | UN | 0.0112 | 8.26 | 0.092512
COMP.244 |  | TOTAL (R$) |  |  |  | 43.2225 | #REF! | 27.27
OBSERVAÇÃO: | USADO COMO REFERÊNCIA A COMPOSIÇÃO 00802/ORSE DO ORSE
COMPOSIÇÃO: | COMP.245 | FORNECIMENTO E INSTALAÇÃO DE PRATELEIRA IZY, REF.: CÓDIGO 2030 C37, DECA OU EQUIVALENTE | UN |  |  | COMP.245
FONTE | CÓDIGO | DESCRIÇÃO | UNIDADE | ÍNDICE | UNIT. (R$) | TOTAL
SINAPI-COMPOSIÇÃO | 88309 | PEDREIRO COM ENCARGOS COMPLEMENTARES | H | 0.7 | 15.86 | 11.102
COTAÇÃO | ##130. | PRATELEIRA IZY, REF.: CÓDIGO 2030 C37, DECA OU EQUIVALENTE | UN | 1 | 234.89 | 234.89
COMP.245 |  | TOTAL (R$) |  |  |  | 245.992 | #REF! | #REF!
OBSERVAÇÃO: | USADO COMO REFERÊNCIA A COMPOSIÇÃO 09489/ORSE DO ORSE
COMPOSIÇÃO: | COMP.249 | Unidade condicionadora de ar tipo "SPLIT - TOP" inverter com Refrig. R-410A RT - 03, Modelo Evaporadora 40RTD20236VH, Capacidade nominal = 30 TR, Vazão de ar insuflado = 14.550m3/h, Pressão estática externa = 20 mmca, Potência Motor = 15 CV (220V/3ø/60Hz), REF. CARRIER ou equivalente; OBS.: EQUIPAMENTO DOTADO DE FILTRO DE AR CLASSE M5; Modelo Condensadora 38EV-C15(22/38)6 E 38EX-C15(22/38)6, Capacidade nominal = 15 TR + 15 TR, Peso da Unidade = 198 kg, Potência elétrica conjunto EVAP + COND (220V/3∅/60HZ) = 47,3 KW | UN |  |  | COMP.249
FONTE | CÓDIGO | DESCRIÇÃO | UNIDADE | ÍNDICE | UNIT. (R$) | TOTAL
SINAPI-COMPOSIÇÃO | 88276 | MONTADOR COM ENCARGOS COMPLEMENTARES | H | 44 | 19.9 | 875.6
SINAPI-COMPOSIÇÃO | 88247 | AUXILIAR DE ELETRICISTA COM ENCARGOS COMPLEMENTARES | H | 44 | 12.69 | 558.36
COMP.249 |  | TOTAL (R$) |  |  |  | 1433.96 | #REF! | #REF!
OBSERVAÇÃO:
COMPOSIÇÃO: | COMP.250 | INSTALAÇÃO DE Difusor em alumínio, uma via, dotado de registro, Modelo ADQ-1/AG colarinho 571x249, L = 571, H = 320, Ref.: TROX ou equivalente | UN |  |  | COMP.250
FONTE | CÓDIGO | DESCRIÇÃO | UNIDADE | ÍNDICE | UNIT. (R$) | TOTAL
SINAPI-COMPOSIÇÃO | 88276 | MONTADOR COM ENCARGOS COMPLEMENTARES | H | 2 | 19.9 | 39.8
SINAPI-COMPOSIÇÃO | 88247 | AUXILIAR DE ELETRICISTA COM ENCARGOS COMPLEMENTARES | H | 2 | 12.69 | 25.38
COMP.250 |  | TOTAL (R$) |  |  |  | 65.18 | #REF! | #REF!
OBSERVAÇÃO:
COMPOSIÇÃO: | COMP.251 | Difusor em alumínio, quatro vias, caixa PLENUM em chapa de aço galvanizada dotado de registro. Modelo ADLK- Série AK6 - Tamanho 3 colarinho Ø = 148 mm (6"), Ref.: TROX ou equivalente | UN |  |  | COMP.251
FONTE | CÓDIGO | DESCRIÇÃO | UNIDADE | ÍNDICE | UNIT. (R$) | TOTAL
SINAPI-COMPOSIÇÃO | 88276 | MONTADOR COM ENCARGOS COMPLEMENTARES | H | 3 | 19.9 | 59.7
SINAPI-COMPOSIÇÃO | 88247 | AUXILIAR DE ELETRICISTA COM ENCARGOS COMPLEMENTARES | H | 3 | 12.69 | 38.07
COMP.251 |  | TOTAL (R$) |  |  |  | 97.77 | #REF! | #REF!
OBSERVAÇÃO:
COMPOSIÇÃO: | COMP.252 | Difusor em alumínio, quatro vias, caixa PLENUM em chapa de aço galvanizada dotado de registro. Modelo ADLK- Série AK6 - Tamanho 4 colarinho Ø = 178 mm (7"), Ref.: TROX ou equivalente | UN |  |  | COMP.252
FONTE | CÓDIGO | DESCRIÇÃO | UNIDADE | ÍNDICE | UNIT. (R$) | TOTAL
SINAPI-COMPOSIÇÃO | 88276 | MONTADOR COM ENCARGOS COMPLEMENTARES | H | 4 | 19.9 | 79.6
SINAPI-COMPOSIÇÃO | 88247 | AUXILIAR DE ELETRICISTA COM ENCARGOS COMPLEMENTARES | H | 4 | 12.69 | 50.76
COMP.252 |  | TOTAL (R$) |  |  |  | 130.36 | #REF! | #REF!
OBSERVAÇÃO:
COMPOSIÇÃO: | COMP.256 | FORNECIMENTO E INSTALAÇÃO DE REDE DE DUTOS COM ISOLAMENTO EXTERNO, FIXAÇÃO, ETC. - CHAPA # 18 | M2 |  |  | COMP.256
FONTE | CÓDIGO | DESCRIÇÃO | UNIDADE | ÍNDICE | UNIT. (R$) | TOTAL
SINAPI-COMPOSIÇÃO | 88279 | MONTADOR ELETROMECÂNICO COM ENCARGOS COMPLEMENTARES | H | 1.08 | 20.53 | 22.1724
SINAPI-COMPOSIÇÃO | 88243 | Ajudante especializado com encargos complementares | H | 0.72 | 12.15 | 8.748
SINAPI-INSUMO | 11046 | CHAPA DE ACO GALVANIZADA BITOLA GSG 18, E = 1,25 MM (10,00 KG/M2) | KG | 13.257 | 5.04 | 66.8153
COMP.256 |  | TOTAL (R$) |  |  |  | 97.7357 | #REF! | #REF!
OBSERVAÇÃO: | 83637 USADO COMO REFERÊNCIA A COMPOSIÇÃO 83637 DA SINAPI
COMPOSIÇÃO: | COMP.257 | Duto flexivel em alumínio, poliester e areme bronzeado, com barreira de vapor de alumínio e polieter e isolamento térmico em lâ de vidro, Diâmetro = 6", Ref.: Multivac ou equivalente | M |  |  | COMP.257
FONTE | CÓDIGO | DESCRIÇÃO | UNIDADE | ÍNDICE | UNIT. (R$) | TOTAL
SINAPI-COMPOSIÇÃO | 88276 | MONTADOR COM ENCARGOS COMPLEMENTARES | H | 0.5 | 19.9 | 9.95
SINAPI-COMPOSIÇÃO | 88247 | AUXILIAR DE ELETRICISTA COM ENCARGOS COMPLEMENTARES | H | 0.5 | 12.69 | 6.345
COMP.257 |  | TOTAL (R$) |  |  |  | 16.295 | #REF! | #REF!
OBSERVAÇÃO:
COMPOSIÇÃO: | COMP.258 | Duto flexivel em alumínio, poliester e areme bronzeado, com barreira de vapor de alumínio e polieter e isolamento térmico em lâ de vidro, Diâmetro = 7", Ref.: Multivac ou equivalente | M |  |  | COMP.258
FONTE | CÓDIGO | DESCRIÇÃO | UNIDADE | ÍNDICE | UNIT. (R$) | TOTAL
SINAPI-COMPOSIÇÃO | 88276 | MONTADOR COM ENCARGOS COMPLEMENTARES | H | 0.6 | 19.9 | 11.94
SINAPI-COMPOSIÇÃO | 88247 | AUXILIAR DE ELETRICISTA COM ENCARGOS COMPLEMENTARES | H | 0.6 | 12.69 | 7.614
COMP.258 |  | TOTAL (R$) |  |  |  | 19.554 | #REF! | #REF!
OBSERVAÇÃO:
COMPOSIÇÃO: | COMP.261 | FORNECIMENTO E ASSENTAMENTO DE TUBO DE COBRE DIÂMETRO = 1.5/8", PAREDE 1/16" INCLUSIVE CONEXÕES | M |  |  | COMP.261
FONTE | CÓDIGO | DESCRIÇÃO | UNIDADE | ÍNDICE | UNIT. (R$) | TOTAL
COTAÇÃO | ##147. | TUBO DE COBRE DIÂMETRO = 1.5/8", PAREDE 1/16" | M | 1.1 | 117.667 | 129.4337
COMP.261 |  | TOTAL (R$) |  |  |  | 129.4337 | 129.4337 | #REF!
OBSERVAÇÃO:
COMPOSIÇÃO: | COMP.262 | FORNECIMENTO E ASSENTAMENTO DE TUBO DE COBRE DIÂMETRO = 1.1/8", PAREDE 1/16" INCLUSIVE CONEXÕES | M |  |  | COMP.262
FONTE | CÓDIGO | DESCRIÇÃO | UNIDADE | ÍNDICE | UNIT. (R$) | TOTAL
COTAÇÃO | ##148. | TUBO DE COBRE DIÂMETRO = 1.1/8", PAREDE 1/16" | M | 1.1 | 82.6045 | 90.865
COMP.262 |  | TOTAL (R$) |  |  |  | 90.865 | 90.865 | #REF!
OBSERVAÇÃO:
COMPOSIÇÃO: | COMP.263 | FORNECIMENTO E ASSENTAMENTO DE TUBO DE COBRE DIÂMETRO = 1.3/8", PAREDE 1/16" INCLUSIVE CONEXÕES | M |  |  | COMP.263
FONTE | CÓDIGO | DESCRIÇÃO | UNIDADE | ÍNDICE | UNIT. (R$) | TOTAL
COTAÇÃO | ##149. | TUBO DE COBRE DIÂMETRO = 1.3/8", PAREDE 1/16" | M | 1.1 | 100.1385 | 110.1524
COMP.263 |  | TOTAL (R$) |  |  |  | 110.1524 | 110.1524 | #REF!
OBSERVAÇÃO:
COMPOSIÇÃO: | COMP.265 | FORNECIMENTO E INSTALAÇÃO DE ELETROBOMBA, LINHA BOMBA CENTRÍFUGA MONOESTÁGIO, MODELO BPI 22R/F 2/12, MOTOR DE 4,0 CV, 220 V, TRIFÁSICO COM CAPACIDADE DE VAZÃO DE 500 L/MIN A 40 MCA DE PRESSÃO INCLUINDO PRESSOSTATO, MANÔMETRO, CILINDRO DE PRESSÃO, SIRENE PARA A BOMBA E ACIONADOR MANUAL PARA A BOMBA EM FUNCIONAMENTO | UN |  |  | COMP.265
FONTE | CÓDIGO | DESCRIÇÃO | UNIDADE | ÍNDICE | UNIT. (R$) | TOTAL
ORSE-COMPOSIÇÃO | 09223/ORSE | Instalação e montagem de bomba centrifuga 4cv | UN | 1 | 140.12 | 140.12
SUDECAP-COMPOSIÇÃO | 10.90.32 | PRESSOSTATO TELEMECANIQUE XML B004, A2511 | UN | 1 | 189.19 | 189.19
SINAPI-COMPOSIÇÃO | 85120 | MANOMETRO 0 A 200 PSI (0 A 14 KGF/CM2), D = 50MM - FORNECIMENTO E COLOCACAO | UN | 1 | 51.92 | 51.92
SUDECAP-COMPOSIÇÃO | 10.90.38 | CILINDRO DE PRESSAO OU MOLA PNEUMATICA D= 150 MM | UN | 1 | 261.09 | 261.09
SUDECAP-COMPOSIÇÃO | 10.90.86 | BOTOEIRA COMANDO MANUAL TIPO LIGA/DESLIGA | UN | 1 | 82.56 | 82.56
SUDECAP-COMPOSIÇÃO | 10.90.87 | AVISADOR SONORO E VISUAL | UN | 1 | 175.26 | 175.26
COMP.265 |  | TOTAL (R$) |  |  |  | 900.14 | 630.098 | 270.042
OBSERVAÇÃO:
COMPOSIÇÃO: | COMP.267 | Difusor em alumínio, quatro vias, caixa PLENUM em chapa de aço galvanizada dotado de registro. Modelo ADLK- Série AK6 - Tamanho 5 colarinho Ø = 198 mm (8"), Ref.: TROX ou equivalente | UN |  |  | COMP.267
FONTE | CÓDIGO | DESCRIÇÃO | UNIDADE | ÍNDICE | UNIT. (R$) | TOTAL
SINAPI-COMPOSIÇÃO | 88276 | MONTADOR COM ENCARGOS COMPLEMENTARES | H | 5 | 19.9 | 99.5
SINAPI-COMPOSIÇÃO | 88247 | AUXILIAR DE ELETRICISTA COM ENCARGOS COMPLEMENTARES | H | 5 | 12.69 | 63.45
COMP.267 |  | TOTAL (R$) |  |  |  | 162.95 | #REF! | #REF!
OBSERVAÇÃO:
COMPOSIÇÃO: | COMP.268 | Duto flexivel em alumínio, poliester e areme bronzeado, com barreira de vapor de alumínio e polieter e isolamento térmico em lâ de vidro, Diâmetro = 8", Ref.: Multivac ou equivalente | M |  |  | COMP.268
FONTE | CÓDIGO | DESCRIÇÃO | UNIDADE | ÍNDICE | UNIT. (R$) | TOTAL
SINAPI-COMPOSIÇÃO | 88276 | MONTADOR COM ENCARGOS COMPLEMENTARES | H | 0.6 | 19.9 | 11.94
SINAPI-COMPOSIÇÃO | 88247 | AUXILIAR DE ELETRICISTA COM ENCARGOS COMPLEMENTARES | H | 0.6 | 12.69 | 7.614
COMP.268 |  | TOTAL (R$) |  |  |  | 19.554 | #REF! | #REF!
OBSERVAÇÃO:
COMPOSIÇÃO: | COMP.269 | FORNECIMENTO E INSTALAÇÃO DE LUMINÁRIA DE EMBUTIR EM FORRO DE GESSO, MODELO NC MINOTAURO ME, COM BARRA LED 39 W E EMISSÃO DE LUZ NA COR BRANCA 4000K, CORPO EM CAHAPA DE AÇO NA COR BRANCA, COM DIFUSOR EM ACRÍLICO TRANSLÚCIDO, COMPLETA, MARCA ITAIM OU EQUIVALENTE | UN |  |  | COMP.269
FONTE | CÓDIGO | DESCRIÇÃO | UNIDADE | ÍNDICE | UNIT. (R$) | TOTAL
SINAPI-COMPOSIÇÃO | 88264 | ELETRICISTA COM ENCARGOS COMPLEMENTARES | H | 1 | 15.86 | 15.86
SINAPI-COMPOSIÇÃO | 88316 | SERVENTE COM ENCARGOS COMPLEMENTARES | H | 1 | 11.41 | 11.41
COTAÇÃO | ##153. | LUMINÁRIA DE EMBUTIR EM FORRO DE GESSO, MODELO NC MINOTAURO ME, COM BARRA LED 39 W E EMISSÃO DE LUZ NA COR BRANCA 4000K, CORPO EM CAHAPA DE AÇO NA COR BRANCA, COM DIFUSOR EM ACRÍLICO TRANSLÚCIDO, COMPLETA, MARCA ITAIM OU EQUIVALENTE | UN | 1 | 336.01 | 336.01
COMP.269 |  | TOTAL (R$) |  |  |  | 363.28 | 336.01 | 27.27
OBSERVAÇÃO: | USADO COMO REFERÊNCIA A COMPOSIÇÃO 73953/003 DA SINAPI
COMPOSIÇÃO: | COMP.270 | FORNECIMENTO E INSTALAÇÃO DE LUMINÁRIA CIRCULAR DE EMBUTIR IP 44, MODELO NC SKY-s MC, DE LED 23 W E EMISSÃO DE LUZ NA COR BRANCA NEUTRO 4000K, CORPO EM CHAAPA DE AÇO NA COR BRANCA, COM DIFUSOR EM ACRÍLICO TRANSLÚCIDO, COMPLETA, MARCA ITAIM OU EQUIVALENTE | UN |  |  | COMP.270
FONTE | CÓDIGO | DESCRIÇÃO | UNIDADE | ÍNDICE | UNIT. (R$) | TOTAL
SINAPI-COMPOSIÇÃO | 88264 | ELETRICISTA COM ENCARGOS COMPLEMENTARES | H | 1 | 15.86 | 15.86
SINAPI-COMPOSIÇÃO | 88316 | SERVENTE COM ENCARGOS COMPLEMENTARES | H | 1 | 11.41 | 11.41
COTAÇÃO | ##154. | LUMINÁRIA CIRCULAR DE EMBUTIR IP 44, MODELO NC SKY-s MC, DE LED 23 W E EMISSÃO DE LUZ NA COR BRANCA NEUTRO 4000K, CORPO EM CHAAPA DE AÇO NA COR BRANCA, COM DIFUSOR EM ACRÍLICO TRANSLÚCIDO, COMPLETA, MARCA ITAIM OU EQUIVALENTE | UN | 1 | 355.35 | 355.35
COMP.270 |  | TOTAL (R$) |  |  |  | 382.62 | 355.35 | 27.27
OBSERVAÇÃO: | USADO COMO REFERÊNCIA A COMPOSIÇÃO 73953/003 DA SINAPI
COMPOSIÇÃO: | COMP.271 | FORNECIMENTO E INSTALAÇÃO DE LUMINÁRIA CIRCULAR DE EMBUTIR IP 44, MODELO NC SKY-s PC, DE LED 15 W E EMISSÃO DE LUZ NA COR BRANCA NEUTRO 4000K, CORPO EM CHAAPA DE AÇO NA COR BRANCA, COM DIFUSOR EM ACRÍLICO TRANSLÚCIDO, UTILIZAR DRIVER 350 mA, COMPLETA, MARCA ITAIM OU EQUIVALENTE | UN |  |  | COMP.271
FONTE | CÓDIGO | DESCRIÇÃO | UNIDADE | ÍNDICE | UNIT. (R$) | TOTAL
SINAPI-COMPOSIÇÃO | 88264 | ELETRICISTA COM ENCARGOS COMPLEMENTARES | H | 1 | 15.86 | 15.86
SINAPI-COMPOSIÇÃO | 88316 | SERVENTE COM ENCARGOS COMPLEMENTARES | H | 1 | 11.41 | 11.41
COTAÇÃO | ##155. | LUMINÁRIA CIRCULAR DE EMBUTIR IP 44, MODELO NC SKY-s PC, DE LED 15 W E EMISSÃO DE LUZ NA COR BRANCA NEUTRO 4000K, CORPO EM CHAAPA DE AÇO NA COR BRANCA, COM DIFUSOR EM ACRÍLICO TRANSLÚCIDO, UTILIZAR DRIVER 350 mA, COMPLETA, MARCA ITAIM OU EQUIVALENTE | UN | 1 | 249.52 | 249.52
COMP.271 |  | TOTAL (R$) |  |  |  | 276.79 | 249.52 | 27.27
OBSERVAÇÃO: | USADO COMO REFERÊNCIA A COMPOSIÇÃO 73953/003 DA SINAPI
COMPOSIÇÃO: | COMP.272 | FORNECIMENTO E INSTALAÇÃO DE LUMINÁRIA QUADRADA DE SOBREPOR, MODELO NC QUEOPS S, DE LED 24 W, CORPO EM CHAAPA DE AÇO NA COR BRANCA, COM DIFUSOR EM ACRÍLICO TRANSLÚCIDO, COMPLETA, MARCA ITAIM OU EQUIVALENTE | UN |  |  | COMP.272
FONTE | CÓDIGO | DESCRIÇÃO | UNIDADE | ÍNDICE | UNIT. (R$) | TOTAL
SINAPI-COMPOSIÇÃO | 88264 | ELETRICISTA COM ENCARGOS COMPLEMENTARES | H | 1 | 15.86 | 15.86
SINAPI-COMPOSIÇÃO | 88316 | SERVENTE COM ENCARGOS COMPLEMENTARES | H | 1 | 11.41 | 11.41
COTAÇÃO | ##156. | LUMINÁRIA QUADRADA DE SOBREPOR, MODELO NC QUEOPS S, DE LED 24 W, CORPO EM CHAAPA DE AÇO NA COR BRANCA, COM DIFUSOR EM ACRÍLICO TRANSLÚCIDO, COMPLETA, MARCA ITAIM OU EQUIVALENTE | UN | 1 | 417.7167 | 417.7167
COMP.272 |  | TOTAL (R$) |  |  |  | 444.9867 | 417.7167 | 27.27
OBSERVAÇÃO: | USADO COMO REFERÊNCIA A COMPOSIÇÃO 73953/003 DA SINAPI
COMPOSIÇÃO: | COMP.273 | FORNECIMENTO E INSTALAÇÃO DE LUMINÁRIA DE EMBUTIR, MODELO PANDORA 1C, PARA 1xLed41W, 4.000°K, EQUIPADA COM DRIVER 45W 1.050mA 220v, CORPO EM CHAPA DE AÇO NA COR BRANCA, COM DIFUSOR EM ACRÍLICO TRANSLÚCIDO, COMPLETA, MARCA ITAIM OU EQUIVALENTE | UN |  |  | COMP.273
FONTE | CÓDIGO | DESCRIÇÃO | UNIDADE | ÍNDICE | UNIT. (R$) | TOTAL
SINAPI-COMPOSIÇÃO | 88264 | ELETRICISTA COM ENCARGOS COMPLEMENTARES | H | 1 | 15.86 | 15.86
SINAPI-COMPOSIÇÃO | 88316 | SERVENTE COM ENCARGOS COMPLEMENTARES | H | 1 | 11.41 | 11.41
COTAÇÃO | ##157. | LUMINÁRIA DE EMBUTIR, MODELO PANDORA 1C, PARA 1xLed41W, 4.000°K, EQUIPADA COM DRIVER 45W 1.050mA 220v, CORPO EM CHAPA DE AÇO NA COR BRANCA, COM DIFUSOR EM ACRÍLICO TRANSLÚCIDO, COMPLETA, MARCA ITAIM OU EQUIVALENTE | UN | 1 | 522.7 | 522.7
COMP.273 |  | TOTAL (R$) |  |  |  | 549.97 | 522.7 | 27.27
OBSERVAÇÃO: | USADO COMO REFERÊNCIA A COMPOSIÇÃO 73953/003 DA SINAPI
COMPOSIÇÃO: | COMP.274 | FORNECIMENTO E INSTALAÇÃO DE LUMINÁRIA DE EMBUTIR EM FORRO DE GESSO, MODELO NC AQUÁRIOS ME, COM BARA LED 39 W E EMISSÃO DE LUZ NA COR BRANCA 4000K, CORPO EM CHAPA DE AÇO NA COR BRANCA, COM DIFUSOR EM ACRÍLICO TRANSLÚCIDO, COMPLETA, MARCA ITAIM OU EQUIVALENTE | UN |  |  | COMP.274
FONTE | CÓDIGO | DESCRIÇÃO | UNIDADE | ÍNDICE | UNIT. (R$) | TOTAL
SINAPI-COMPOSIÇÃO | 88264 | ELETRICISTA COM ENCARGOS COMPLEMENTARES | H | 1 | 15.86 | 15.86
SINAPI-COMPOSIÇÃO | 88316 | SERVENTE COM ENCARGOS COMPLEMENTARES | H | 1 | 11.41 | 11.41
COTAÇÃO | ##158. | LUMINÁRIA DE EMBUTIR EM FORRO DE GESSO, MODELO NC AQUÁRIOS ME, COM BARA LED 39 W E EMISSÃO DE LUZ NA COR BRANCA 4000K, CORPO EM CHAPA DE AÇO NA COR BRANCA, COM DIFUSOR EM ACRÍLICO TRANSLÚCIDO, COMPLETA, MARCA ITAIM OU EQUIVALENTE | UN | 1 | 476.25 | 476.25
COMP.274 |  | TOTAL (R$) |  |  |  | 503.52 | 476.25 | 27.27
OBSERVAÇÃO: | USADO COMO REFERÊNCIA A COMPOSIÇÃO 73953/003 DA SINAPI
COMPOSIÇÃO: | COMP.275 | FORNECIMENTO E INSTALAÇÃO DE LUMINÁRIA PENDENTE, MODELO ARCOS, PARA 1xLED 33W, 4.000°K, EQUIPADA COM DRIVER 45W 850mA 220v, CORPO EM CHAPA DE AÇO NA COR BRANCA, COMPLETA, MARCA ITAIM OU EQUIVALENTE | UN |  |  | COMP.275
FONTE | CÓDIGO | DESCRIÇÃO | UNIDADE | ÍNDICE | UNIT. (R$) | TOTAL
SINAPI-COMPOSIÇÃO | 88264 | ELETRICISTA COM ENCARGOS COMPLEMENTARES | H | 1 | 15.86 | 15.86
SINAPI-COMPOSIÇÃO | 88316 | SERVENTE COM ENCARGOS COMPLEMENTARES | H | 1 | 11.41 | 11.41
COTAÇÃO | ##159. | LUMINÁRIA PENDENTE, MODELO ARCOS, PARA 1xLED 33W, 4.000°K, EQUIPADA COM DRIVER 45W 850mA 220v, CORPO EM CHAPA DE AÇO NA COR BRANCA, COMPLETA, MARCA ITAIM OU EQUIVALENTE | UN | 1 | 650.64 | 650.64
COMP.275 |  | TOTAL (R$) |  |  |  | 677.91 | 650.64 | 27.27
OBSERVAÇÃO: | USADO COMO REFERÊNCIA A COMPOSIÇÃO 73953/003 DA SINAPI
COMPOSIÇÃO: | COMP.299 | INSTALAÇÕES PROVISÓRIAS DE ÁGUA, ESGOTO E ENERGIA | UN |  |  | COMP.299
FONTE | CÓDIGO | DESCRIÇÃO | UNIDADE | ÍNDICE | UNIT. (R$) | TOTAL
SUDECAP-COMPOSIÇÃO | 40.60.72 | INSTALAÇAO HIDROSANITARIA TIPO II | UN | 1 | 1181.83 | 1181.83
SUDECAP-COMPOSIÇÃO | 40.60.62 | INSTALAÇAO ELETRICA - REFEITORIO TIPO II | UN | 1 | 233.51 | 233.51
SUDECAP-COMPOSIÇÃO | 40.60.53 | INSTALAÇAO ELETRICA - VESTIARIO TIPO II | UN | 1 | 265.48 | 265.48
SUDECAP-COMPOSIÇÃO | 40.60.51 | INSTALAÇAO ELETRICA - ESCRITORIO TIPO II | UN | 1 | 320.4 | 320.4
COMP.299 |  | TOTAL (R$) |  |  |  | 2001.22 | #REF! | #REF!
OBSERVAÇÃO:
COMPOSIÇÃO: | COMP.300 | DESCARGA E TRANSPORTE DE MATERIAIS ATÉ AS FRENTES DE SERVIÇO (ÁREA APROXIMADA DE 4.000 M2) | MÊS |  |  | COMP.300
FONTE | CÓDIGO | DESCRIÇÃO | UNIDADE | ÍNDICE | UNIT. (R$) | TOTAL
SINAPI-COMPOSIÇÃO | 88316 | SERVENTE COM ENCARGOS COMPLEMENTARES | H | 220 | 11.41 | 2510.2
COMP.300 |  | TOTAL (R$) |  |  |  | 2510.2 | #REF! | #REF!
OBSERVAÇÃO: | CONSIDERANDO 1,5 SERVENTES - 194 HORAS MENSAIS
COMPOSIÇÃO: | COMP.301 | PCMAT (NR-18) E PCSMO (NR-7) | UN |  |  | COMP.301
FONTE | CÓDIGO | DESCRIÇÃO | UNIDADE | ÍNDICE | UNIT. (R$) | TOTAL
ORSE-INSUMO | 10571/ORSE | PCMAT (NR-18) | UN | 1 | 800 | 800
ORSE-INSUMO | 10573/ORSE | PCMSO (NR-7) | UN | 1 | 800 | 800
COMP.301 |  | TOTAL (R$) |  |  |  | 1600 | #REF! | #REF!
OBSERVAÇÃO: | PARA MAIS DE 20 FUNCIONÁRIOS NO PICO DA OBRA
COMPOSIÇÃO: | COMP.302 | P08 - PORTA DE CORRER AUTOMÁTICA EM VIDRO - 300 X 250 CM | UN |  |  | COMP.302
FONTE | CÓDIGO | DESCRIÇÃO | UNIDADE | ÍNDICE | UNIT. (R$) | TOTAL
SINAPI-COMPOSIÇÃO | 68050 | PORTA DE CORRER EM ALUMINIO, COM DUAS FOLHAS PARA VIDRO, INCLUSO GUARN | M2 | 7.5 | 394.22 | 2956.65
SINAPI-COMPOSIÇÃO | 72120 | VIDRO TEMPERADO INCOLOR, ESPESSURA 10MM, FORNECIMENTO E INSTALACAO, INCLUSIVE MASSA PARA VEDACAO | M2 | 7.5 | 197.55 | 1481.625
ORSE-COMPOSIÇÃO | 08183/ORSE | Sistema de automação para porta de aluminio c/vidro, deslizante, 2 folhas, dimensão do trilho: de 2,20 até 3,30m | CJ | 1 | 5900 | 5900
COMP.302 |  | TOTAL (R$) |  |  |  | 10338.275 | #REF! | #REF!
OBSERVAÇÃO:
COMPOSIÇÃO: | COMP.307 | P28 - PORTA DE CORRER FOLHA ÚNICA EM MADEIRA TIPO PRANCHETA 100% PREENCHIDA COM SARRAFOS DE MADEIRA DE LEI - ESP: 35mm ACABAMENTO EM PINTURA GRAFITE + BANDEIRA 90cm DE VIDRO FIXO - 182,50 X 300 CM | UN |  |  | COMP.307
FONTE | CÓDIGO | DESCRIÇÃO | UNIDADE | ÍNDICE | UNIT. (R$) | TOTAL
SINAPI-COMPOSIÇÃO | 88261 | CARPINTEIRO DE ESQUADRIA COM ENCARGOS COMPLEMENTARES | H | 4.18 | 15.67 | 65.5006
SINAPI-COMPOSIÇÃO | 88309 | PEDREIRO COM ENCARGOS COMPLEMENTARES | H | 2.86 | 15.86 | 45.3596
SINAPI-COMPOSIÇÃO | 88316 | SERVENTE COM ENCARGOS COMPLEMENTARES | H | 7.02 | 11.41 | 80.0982
SINAPI-COMPOSIÇÃO | 88627 | ARGAMASSA TRAÇO 1:0,5:4,5 (CIMENTO, CAL E AREIA MÉDIA) PARA ASSENTAMEN TO DE ALVENARIA, PREPARO MANUAL. AF_08/2014 | M3 | 0.02 | 351.36 | 7.0272
SINAPI-INSUMO | 183 | ADUELA (GUARNICAO, BATENTE OU CAIXAO) DE PORTA, EM MADEIRA DE 1A. QUALIDADE, SEM ALIZARES, DE *13 X 3* CM | JG | 2 | 88.5 | 177
SINAPI-INSUMO | 187 | ALIZAR / GUARNICAO 5 X 2CM MADEIRA IPE/MOGNO/CEREJEIRA OU SIMILAR | M | 18 | 6.47 | 116.46
SINAPI-INSUMO | 4378 | !EM PROCESSO DE DESATIVACAO! PARAFUSO ROSCA SOBERBA ACO ZINC CABECA CHATA FENDA SIMPLES 7 X 65 MM | UN | 6 | 0.31 | 1.86
SINAPI-INSUMO | 4419 | PECA DE MADEIRA DE LEI NATIVA/REGIONAL 10 X 10 X 3 CM P/ FIXACAO DE ESQUADRIAS OU RODAPE | UN | 6 | 0.75 | 4.5
SINAPI-INSUMO | 10556 | PORTA DE MADEIRA SEMI-OCA, FOLHA LISA PARA PINTURA *90 X 210 X 3,5* CM | UN | 2 | 79.62 | 159.24
SINAPI-INSUMO | 20247 | PREGO DE ACO 15 X 15 C/ CABECA | KG | 1.22 | 9.14 | 11.1508
SINAPI-COMPOSIÇÃO | 85010 | CAIXILHO FIXO, DE ALUMINIO, PARA VIDRO | M2 | 1.6425 | 360.54 | 592.187
SINAPI-COMPOSIÇÃO | 72118 | VIDRO TEMPERADO INCOLOR, ESPESSURA 6MM, FORNECIMENTO E INSTALACAO, INCLUSIVE MASSA PARA VEDACAO | M3 | 1.6425 | 124.4 | 204.327
COMP.307 |  | TOTAL (R$) |  |  |  | 1464.7104 | 1273.752 | 190.9584
OBSERVAÇÃO: | UTILIZADA A COMPOSIÇÃO DO SINAPI CÓDIGO 73910/7 COMO BASE
COMPOSIÇÃO: | COMP.308 | J27 - PELE DE VIDRO E ALUMÍNIO - 349,50 X 975 CM | UN |  |  | COMP.308
FONTE | CÓDIGO | DESCRIÇÃO | UNIDADE | ÍNDICE | UNIT. (R$) | TOTAL
ORSE-COMPOSIÇÃO | 11347/ORSE | Fornecimento e instalação de fachada em pele de vidro, em vidro laminado 3+3 refletivo | M2 | 34.0763 | 1250 | 42595.3125
COMP.308 |  | TOTAL (R$) |  |  |  | 42595.3125 |  | #REF!
OBSERVAÇÃO:
COMPOSIÇÃO: | COMP.309 | J20 - JANELA DE VIDRO FIXO - 300 X 90 CM | UN |  |  | COMP.309
FONTE | CÓDIGO | DESCRIÇÃO | UNIDADE | ÍNDICE | UNIT. (R$) | TOTAL
SINAPI-COMPOSIÇÃO | 85010 | CAIXILHO FIXO, DE ALUMINIO, PARA VIDRO | M2 | 2.7 | 360.54 | 973.458
SINAPI-COMPOSIÇÃO | 72118 | VIDRO TEMPERADO INCOLOR, ESPESSURA 6MM, FORNECIMENTO E INSTALACAO, INCLUSIVE MASSA PARA VEDACAO | M2 | 2.7 | 124.4 | 335.88
COMP.309 |  | TOTAL (R$) |  |  |  | 1309.338 | #REF! | #REF!
OBSERVAÇÃO: | UTILIZADA COMPOSIÇÃO SINAPI CÓDIGO: 73910/6 COMO BASE
COMPOSIÇÃO: | COMP.310 | J08 - JANELA MÁX.AR, VENEZIANA, ALUMÍNIO ANODIZADO NATURAL E VIDRO LISO 4 MM - 110 X 240 CM | UN |  |  | COMP.310
FONTE | CÓDIGO | DESCRIÇÃO | UNIDADE | ÍNDICE | UNIT. (R$) | TOTAL
SINAPI-COMPOSIÇÃO | 73809/001 | JANELA DE ALUMINIO TIPO MAXIM AR, INCLUSO GUARNICOES E VIDRO FANTASIA | M2 | 1.76 | 439.18 | 772.9568
ORSE-COMPOSIÇÃO | 01831/ORSE | JANELA DE ALUMÍNIO, COR FOSCA TIPO MOLDURA/VENEZIANA, COMPLETA EXCLUSIVE VIDROS | M2 | 0.88 | 346.1855 | 304.6432
COMP.310 |  | TOTAL (R$) |  |  |  | 1077.6 | 754.32 | 323.28
OBSERVAÇÃO:
COMPOSIÇÃO: | COMP.311 | P17 - PORTA DE CORRER EM VIDRO LISO TEMPERADO 10 MM E ALUMÍNIO - 475 X 375 MM | UN |  |  | COMP.311
FONTE | CÓDIGO | DESCRIÇÃO | UNIDADE | ÍNDICE | UNIT. (R$) | TOTAL
SINAPI-COMPOSIÇÃO | 68050 | PORTA DE CORRER EM ALUMINIO, COM DUAS FOLHAS PARA VIDRO, INCLUSO GUARNICAO | M2 | 17.8125 | 394.22 | 7022.0438
SINAPI-COMPOSIÇÃO | 72120 | VIDRO TEMPERADO INCOLOR, ESPESSURA 10MM, FORNECIMENTO E INSTALACAO, IN | M2 | 17.8125 | 197.55 | 3518.8594
COMP.311 |  | TOTAL (R$) |  |  |  | 10540.9031 | #REF! | #REF!
OBSERVAÇÃO:
COMPOSIÇÃO: | COMP.312 | P20 - PORTA DE CORRER EM ALUMÍNIO E VIDRO LISO TEMPERADO 10 MM - 412 X 300 CM | UN |  |  | COMP.312
FONTE | CÓDIGO | DESCRIÇÃO | UNIDADE | ÍNDICE | UNIT. (R$) | TOTAL
SINAPI-COMPOSIÇÃO | 68050 | PORTA DE CORRER EM ALUMINIO, COM DUAS FOLHAS PARA VIDRO, INCLUSO GUARNICAO | M2 | 12.36 | 394.22 | 4872.5592
SINAPI-COMPOSIÇÃO | 72120 | VIDRO TEMPERADO INCOLOR, ESPESSURA 10MM, FORNECIMENTO E INSTALACAO, IN | M2 | 12.36 | 197.55 | 2441.718
COMP.312 |  | TOTAL (R$) |  |  |  | 7314.2772 | #REF! | #REF!
OBSERVAÇÃO:
COMPOSIÇÃO: | COMP.313 | P07 - PORTA GIRATÓRIA EM VIDRO E ALUMÍNIO COM DETECTOR DE METAIS REF: MINEORO AVAL 3000 - 170 X 221 CM | UN |  |  | COMP.313
FONTE | CÓDIGO | DESCRIÇÃO | UNIDADE | ÍNDICE | UNIT. (R$) | TOTAL
COTAÇÃO | ##187. | PORTA GIRATÓRIA EM VIDRO E ALUMÍNIO COM DETECTOR DE METAIS REF: MINEORO AVAL 3000 - 170 X 221 CM - COLOCADO | UN | 1 | 13939 | 13939
COMP.313 |  | TOTAL (R$) |  |  |  | 13939 | #REF! | #REF!
OBSERVAÇÃO:
COMPOSIÇÃO: | COMP.314 | FORNECIMENTO E ASSENTAMENTO DE AZULEJO A FORMAR PAINEL DECORATIVO REF.: LURCA AZULEJOS KIT FLORESTA OU EQUIVALENTE | M2 |  |  | COMP.314
FONTE | CÓDIGO | DESCRIÇÃO | UNIDADE | ÍNDICE | UNIT. (R$) | TOTAL
SINAPI-COMPOSIÇÃO | 88256 | AZULEJISTA OU LADRILHISTA COM ENCARGOS COMPLEMENTARES | H | 1.2 | 14.69 | 17.628
SINAPI-COMPOSIÇÃO | 88316 | SERVENTE COM ENCARGOS COMPLEMENTARES | H | 0.5 | 11.41 | 5.705
COTAÇÃO | ##188. | AZULEJO A FORMAR PAINEL DECORATIVO REF.: LURCA AZULEJOS KIT FLORESTA OU EQUIVALENTE | M2 | 1.1 | 540 | 594
SINAPI-INSUMO | 34357 | REJUNTE COLORIDO | KG | 0.24 | 3.18 | 0.7632
SINAPI-INSUMO | 37595 | ARGAMASSA COLANTE TIPO ACIII | KG | 8.62 | 1.51 | 13.0162
COMP.314 |  | TOTAL (R$) |  |  |  | 631.1124 | 607.7794 | 23.333
OBSERVAÇÃO: | USADO COMO REFERÊNCIA A COMPOSIÇÃO 87258 DO SINAPI
COMPOSIÇÃO: | COMP.315 | FORNECIMENTO E INSTALAÇÃO DE PAINEL EM RIPAS DE 5 X 5 CM DE MADEIRA CUMARU NA COR MEL, COM ACABAMENTO EM VERNIZ FOSCO | M2 |  |  | COMP.315
FONTE | CÓDIGO | DESCRIÇÃO | UNIDADE | ÍNDICE | UNIT. (R$) | TOTAL
SINAPI-COMPOSIÇÃO | 88261 | CARPINTEIRO DE ESQUADRIA COM ENCARGOS COMPLEMENTARES | H | 3.9841 | 15.67 | 62.4313
SINAPI-COMPOSIÇÃO | 88309 | PEDREIRO COM ENCARGOS COMPLEMENTARES | H | 0.75661 | 15.86 | 11.9999
SINAPI-COMPOSIÇÃO | 88316 | SERVENTE COM ENCARGOS COMPLEMENTARES | H | 4.7354 | 11.41 | 54.0315
SINAPI-COMPOSIÇÃO | 88627 | ARGAMASSA TRAÇO 1:0,5:4,5 (CIMENTO, CAL E AREIA MÉDIA) PARA ASSENTAMEN TO DE ALVENARIA, PREPARO MANUAL. AF_08/2014 | M3 | 0.005291 | 351.36 | 1.859
SINAPI-INSUMO | 187 | ALIZAR / GUARNICAO 5 X 2CM MADEIRA IPE/MOGNO/CEREJEIRA OU SIMILAR | M | 5.3968 | 6.47 | 34.9175
SINAPI-INSUMO | 4378 | !EM PROCESSO DE DESATIVACAO! PARAFUSO ROSCA SOBERBA ACO ZINC CABECA CHATA FENDA SIMPLES 7 X 65 MM | UN | 3.1746 | 0.31 | 0.98413
SINAPI-INSUMO | 4419 | PECA DE MADEIRA DE LEI NATIVA/REGIONAL 10 X 10 X 3 CM P/ FIXACAO DE ESQUADRIAS OU RODAPE | UN | 3.1746 | 0.75 | 2.381
ORSE-INSUMO | 08876/ORSE | Ripão massaranduba serrada 5,5cm x 3,5cm | M | 21 | 5.78 | 121.38
SINAPI-INSUMO | 20247 | PREGO DE ACO 15 X 15 C/ CABECA | KG | 0.72487 | 9.14 | 6.6253
COMP.315 |  | TOTAL (R$) |  |  |  | 296.6095 | 222.1784 | #REF!
OBSERVAÇÃO:
COMPOSIÇÃO: | COMP.316 | FORNECIMENTO E INSTALAÇÃO DE ESTABILIZADOR DE TENSÃO DE 35 KVA, 220/127V, COMPLETO | UNIDADE |  |  | COMP.316
FONTE | CÓDIGO | DESCRIÇÃO | UNIDADE | ÍNDICE | UNIT. (R$) | TOTAL
COTAÇÃO | ##189. | ESTABILIZADOR DE TENSÃO DE 35 KVA, 220/127V, COMPLETO | UNIDADE | 1 | 16375 | 16375
COMP.316 |  | TOTAL (R$) |  |  |  | 16375 | #REF! | #REF!
OBSERVAÇÃO:
COMPOSIÇÃO: | COMP.317 | FORNECIMENTO E INSTALAÇÃO DE ESTABILIZADOR DE TENSÃO DE 50 KVA, 220/127V, COMPLETO | UNIDADE |  |  | COMP.317
FONTE | CÓDIGO | DESCRIÇÃO | UNIDADE | ÍNDICE | UNIT. (R$) | TOTAL
COTAÇÃO | ##190. | ESTABILIZADOR DE TENSÃO DE 50 KVA, 220/127V, COMPLETO | UNIDADE | 1 | 19990 | 19990
COMP.317 |  | TOTAL (R$) |  |  |  | 19990 | #REF! | #REF!
OBSERVAÇÃO:
COMPOSIÇÃO: | COMP.318 | FORNECIMENTO E INSTALAÇÃO DE PLACA DE IDENTIFICAÇÃO FRONTAL EM ALUMÍNIO 12MM DOBRADA CONFORME DETALHE DIM: 1,63X1,80( CONFORME DETALHE) LETRAS H=33CM | UNIDADE |  |  | COMP.318
FONTE | CÓDIGO | DESCRIÇÃO | UNIDADE | ÍNDICE | UNIT. (R$) | TOTAL
| 10361/ORSE | Placa de inauguração em alumínio fundido em braille com 0.50 x 0.80 m | UNIDADE | 7.335 | 1862.08 | 13658.3568
COMP.318 |  | TOTAL (R$) |  |  |  | 13658.3568 | #REF! | #REF!
OBSERVAÇÃO:
COMPOSIÇÃO: | COMP.319 | FORNECIMENTO E INSTALAÇÃO PLACA EM ACRÍLICO BRANCO ESP: 5MM DIM: 11X25 ( CONFORME DETALHE) PARA INDICAÇÃO DE I.S. | UNIDADE |  |  | COMP.319
FONTE | CÓDIGO | DESCRIÇÃO | UNIDADE | ÍNDICE | UNIT. (R$) | TOTAL
| 07771/ORSE | Placa em acrílico branco leitoso dupla, tipo sanduiche, com aplicação de adesivo sobreposto | M2 | 0.0275 | 977.85 | 26.8909
COMP.319 |  | TOTAL (R$) |  |  |  | 26.8909 | #REF! | #REF!
OBSERVAÇÃO:
COMPOSIÇÃO: | COMP.320 | FORNECIMENTO E INSTALAÇÃO PLACA EM ACRÍLICO BRANCO ESP: 5MM DIM: 11X16( CONFORME DETALHE) PARA INDICAÇÃO DE COPA | UNIDADE |  |  | COMP.320
FONTE | CÓDIGO | DESCRIÇÃO | UNIDADE | ÍNDICE | UNIT. (R$) | TOTAL
| 07771/ORSE | Placa em acrílico branco leitoso dupla, tipo sanduiche, com aplicação de adesivo sobreposto | M2 | 0.0176 | 977.85 | 17.2102
COMP.320 |  | TOTAL (R$) |  |  |  | 17.2102 | #REF! | #REF!
OBSERVAÇÃO:
COMPOSIÇÃO: | COMP.321 | FORNECIMENTO E INSTALAÇÃO PLACA EM ACRÍLICO BRANCO ESP: 5MM DIM: 17X22( CONFORME DETALHE) PARA INDICAÇÃO DE ELEVADORES | UNIDADE |  |  | COMP.321
FONTE | CÓDIGO | DESCRIÇÃO | UNIDADE | ÍNDICE | UNIT. (R$) | TOTAL
| 07771/ORSE | Placa em acrílico branco leitoso dupla, tipo sanduiche, com aplicação de adesivo sobreposto | M2 | 0.0374 | 977.85 | 36.5716
COMP.321 |  | TOTAL (R$) |  |  |  | 36.5716 | #REF! | #REF!
OBSERVAÇÃO:
COMPOSIÇÃO: | COMP.322 | FORNECIMENTO E INSTALAÇÃO PLACA EM ACRÍLICO BRANCO ESP: 5MM DIM: 17X16( CONFORME DETALHE) PARA INDICAÇÃO DE ESCADAS | UNIDADE |  |  | COMP.322
FONTE | CÓDIGO | DESCRIÇÃO | UNIDADE | ÍNDICE | UNIT. (R$) | TOTAL
| 07771/ORSE | Placa em acrílico branco leitoso dupla, tipo sanduiche, com aplicação de adesivo sobreposto | M2 | 0.0272 | 977.85 | 26.5975
COMP.322 |  | TOTAL (R$) |  |  |  | 26.5975 | #REF! | #REF!
OBSERVAÇÃO:
COMPOSIÇÃO: | COMP.323 | FORNECIMENTO E INSTALAÇÃO DE PAINEL EM ACRÍLICO GRAFITE FOSCO E:4MM NO EXTERIOR E ACRÍLICO AMARELO FOSCO 3MM NO INTERIOR. JUNTAS COLADAS, LETRAS EM VINIL BRANCO DIM DIM: 60X25 PARA IDENTIFICAÇÃO DAS SALAS ( CONFORME DETALHE) | UNIDADE |  |  | COMP.323
FONTE | CÓDIGO | DESCRIÇÃO | UNIDADE | ÍNDICE | UNIT. (R$) | TOTAL
| 07771/ORSE | Placa em acrílico branco leitoso dupla, tipo sanduiche, com aplicação de adesivo sobreposto | M2 | 0.15 | 977.85 | 146.6775
COMP.323 |  | TOTAL (R$) |  |  |  | 146.6775 | #REF! | #REF!
OBSERVAÇÃO:
COMPOSIÇÃO: | COMP.324 | FORNECIMENTO E INSTALAÇÃO DE QUADRO DE ALUMÍNIO 6,5MM PARA ENCAIXE DE PLACAS DE ACRÍLICO ( CONFORME DETALHE ) FIXADO NA PAREDE OU PORTA) DIM: 25X17,5 PARA NUMERAÇÃO DAS SALAS | UNIDADE |  |  | COMP.324
FONTE | CÓDIGO | DESCRIÇÃO | UNIDADE | ÍNDICE | UNIT. (R$) | TOTAL
| 07771/ORSE | Placa em acrílico branco leitoso dupla, tipo sanduiche, com aplicação de adesivo sobreposto | M2 | 0.04375 | 977.85 | 42.7809
COMP.324 |  | TOTAL (R$) |  |  |  | 42.7809 | #REF! | #REF!
OBSERVAÇÃO:
COMPOSIÇÃO: | COMP.325 | FORNECIMENTO E INSTALAÇÃO DE "WAY FINDING" PARA ESCADA ( CONFORME DETALHE) - PINTURA ACRÍLICA NA COR TITÂNIO COM LETRAS EM VINIVL BRANCO H= 4,50M | UNIDADE |  |  | COMP.325
FONTE | CÓDIGO | DESCRIÇÃO | UNIDADE | ÍNDICE | UNIT. (R$) | TOTAL
| 08756/ORSE | FORNECIMENTO E APLICAÇÃO DE PINTURA ACRÍLICA FOSCA COR TITÂNIO SOBRE PAREDE, REF.: SUVINIL OU EQUIVALENTE | M2 | 1 | 13.74 | 13.74
COMP.325 |  | TOTAL (R$) |  |  |  | 13.74 | #REF! | #REF!
OBSERVAÇÃO:
COMPOSIÇÃO: | COMP.326 | FORNECIMENTO E INSTALAÇÃO DE PLACA DIRECIONAL E INFORMATIVA "WAY FINDIND" PARA CORREDOR - PAVTO 01 EM L CONFORME DETALHE DIM: 0,90X1,50+0,90X1,50 EM ALUMÍNIO 6MM PINTADO NA COR TITÂNIO COM LETRAS E MAPA TÁTIL EM VINIL | UNIDADE |  |  | COMP.326
FONTE | CÓDIGO | DESCRIÇÃO | UNIDADE | ÍNDICE | UNIT. (R$) | TOTAL
| 10361/ORSE | Placa de inauguração em alumínio fundido em braille com 0.50 x 0.80 m | UNIDADE | 6.75 | 1862.08 | 12569.04
COMP.326 |  | TOTAL (R$) |  |  |  | 12569.04 | #REF! | #REF!
OBSERVAÇÃO:
COMPOSIÇÃO: | COMP.327 | FORNECIMENTO E INSTALAÇÃO DE PLAC DIRECIONAL E IMNFORMATIVA "WAYFINDIND" PARA CORREDOR - PAVTO 02 CONFORME DETALHE DIM: 1,80X1,50 EM ALUMÍNIO 6MM PINTADO NA COR TITÂNIO COM LETRAS E MAPA TÁTIL EM VINIL | UNIDADE |  |  | COMP.327
FONTE | CÓDIGO | DESCRIÇÃO | UNIDADE | ÍNDICE | UNIT. (R$) | TOTAL
| 10361/ORSE | Placa de inauguração em alumínio fundido em braille com 0.50 x 0.80 m | UNIDADE | 6.75 | 1862.08 | 12569.04
COMP.327 |  | TOTAL (R$) |  |  |  | 12569.04 | #REF! | #REF!
OBSERVAÇÃO:
COMPOSIÇÃO: | COMP.328 | FORNECIMENTO E INSTALAÇÃO DE AMPLIFICADOR DE SOM | UNIDADE |  |  | COMP.328
FONTE | CÓDIGO | DESCRIÇÃO | UNIDADE | ÍNDICE | UNIT. (R$) | TOTAL
COTAÇÃO | ##191. | AMPLIFICADOR DE SOM | UNIDADE | 1 | 305.63 | 305.63
SINAPI-COMPOSIÇÃO | 88264 | ELETRICISTA COM ENCARGOS COMPLEMENTARES | H | 1 | 15.86 | 15.86
COMP.328 |  | TOTAL (R$) |  |  |  | 321.49 | #REF! | #REF!
OBSERVAÇÃO:
COMPOSIÇÃO: | COMP.339 | CONSUMO DE ÁGUA / ESGOTO | UNIDADE |  |  | COMP.339
FONTE | CÓDIGO | DESCRIÇÃO | UNIDADE | ÍNDICE | UNIT. (R$) | TOTAL
ORSE-INSUMO | 08978/ORSE | ÁGUA - CONSUMO EM VOLUME | M³ | 60 | 4.09 | 245.4
COMP.339 |  | TOTAL (R$) |  |  |  | 245.4
OBSERVAÇÃO:
COMPOSIÇÃO: | COMP.443 | MOBILIZAÇÃO E DESMOBILIZAÇÃO DE OBRA EXECUTADAS EM CENTROS URBANOS | UNIDADE |  |  | COMP.443
FONTE | CÓDIGO | DESCRIÇÃO | UNIDADE | ÍNDICE | UNIT. (R$) | TOTAL
SINAPI | 5824 | CAMINHÃO TOCO, PBT 16.000 KG, CARGA ÚTIL MÁX. 10685KG, DIST. ENTRE EIXOS 4,8M, POTÊNCIA 189 CV, INCLUSIVE CARROCERIA FIXA ABERTA DE MADEIRA P/ TRANSPORTE GERAL DE CARGA SECA, DIMEN. APROX. 2,7 X 7,00 X 0,50M - CHP DIURNO. AF_06/2014 | CHP | 32 | 99.29 | 3177.28
SINAPI-COMPOSIÇÃO | 88282 | MOTORISTA DE CAMINHÃO COM ENCARGOS COMPLEMENTARES | H | 32 | 12.55 | 401.6
SINAPI-COMPOSIÇÃO | 88316 | SERVENTE COM ENCARGOS COMPLEMENTARES | H | 96 | 11.41 | 1095.36
COMP.443 |  | TOTAL (R$) |  |  |  | 4674.24
OBSERVAÇÃO:
REFERÊNCIAS: | ORSE: SISTEMA DE ORÇAMENTO DE OBRAS DE SERGIPE
SETOP: SECRETARIA DE ESTADO DE TRANSPORTES E OBRAS PÚBLICAS DE MINAS GERAIS
SUDECAP: SUPERINTENDÊNCIA DE DESENVOLVIMENTO DA CAPIITAL - BELO HORIZONTE
SCO-RIO: SISCOB - SISTEMA DE ACOMPANHAMENTO DE OBRAS E SERVIÇOS - CIDADE DO RIO DE JANEIRO
AGETOP: AGÊNCIA GOIANA DE TRANSPORTES E OBRAS

## Mapa de Cotação
COTAÇÃO DE PREÇOS - REV.: 00
INSUMO | ##001. | BLOCO CERAMICO (ALVENARIA VEDACAO), 16 FUROS, DE 19 X 19 X 39 CM | UN
COTAÇÃO | DATA | EMPRESA | CNPJ | TIPO | SITE | CONTATO | TELEFONE | VALOR (R$)
| 2015-05-06 | CÊRAMICAS BRAUNAS |  | EMAIL |  |  |  | 3.01
| 2015-05-20 | CÊRAMICAS SETELAGOANA |  | TELEFONE |  | Antônio | (31) 3295-7488 | 2.563
| 2015-06-01 | JACARANDÁ TIJOLOS |  | EMAIL |  | Graciela | (31) 3638-1855 | 2.8556
##001. | [6 empty] | VALOR (MÉDIA) | 2.8095
OBSERVAÇÃO:
INSUMO | ##005. | BRISE DE ALUMINIO REF:HUNTER DOUGLAS COSTA MODELO TERMOBRISE SE 335 CORES: JACINTO 7016, BLUE MICA 8015, ARABIAN BLUE 8023, PATINA GREEN 8018, BLANCO 3001, VERDE PRIMAVERA 7045, VERDE LIMON 7044, VERDE OLIVA AERADO FINO 4531 OU EQUIVALENTE. INSTALAÇÃO CONFORME ORIENTAÇÃO DO FABRICANTE. | M2
COTAÇÃO | DATA | EMPRESA | CNPJ | TIPO | SITE | CONTATO | TELEFONE | VALOR (R$)
| 2015-06-02 | COTTA MASCARENHAS Comércio Ltda |  | EMAIL | www.cottamascarenhas.com.br | Marcelo | (31) 98224-0615 | 853.71
| 2015-06-02 | ESPAÇO C |  | EMAIL |  | Fernando | (31) 9130-0161
| 2015-06-29 | COTTA MASCARENHAS | 02.014.148/0001-00 | EMAIL | www.cottamascarenhas.com.br | Ricardo | (31) 3291-3366
##005. | [6 empty] | VALOR (MÉDIA) | 853.71
OBSERVAÇÃO:
INSUMO | ##021. | TORNEIRA PARA LAVATÓRIO DE MESA - REF.: DECA DECAMATIC, 1170C | UN
COTAÇÃO | DATA | EMPRESA | CNPJ | TIPO | SITE | CONTATO | TELEFONE | VALOR (R$)
| 2015-05-06 | CASA FERREIRA GONÇALVES LTDA | 17.250.275/0003-48 | EMAIL | www.cfg.com.br | Marcos | (31) 3071-2237 | 404.1
| 2015-05-11 | PONTO DO BOMBEIRO LTDA |  | EMAIL |  | Adilson | (31) 3239-2200 | 412.93
| 2015-06-27 | C & C CASA & CONSTRUÇÃO | 63.004.030.0001-96 | SITE | www.cec.com.br |  | (11) 4001-0100 | 389.9
##021. | [6 empty] | VALOR (MÉDIA) | 402.31
OBSERVAÇÃO:
INSUMO | ##022. | TORNEIRA PARA LAVATÓRIO DE MESA - REF.: DOCOL PRESMATIC BENEFIT COD: 00490706 - ISPNE | UN
COTAÇÃO | DATA | EMPRESA | CNPJ | TIPO | SITE | CONTATO | TELEFONE | VALOR (R$)
| 2015-05-06 | CASA FERREIRA GONÇALVES LTDA | 17.250.275/0003-48 | EMAIL | www.cfg.com.br | Marcos | (31) 3071-2237 | 360.18
| 2015-05-11 | PONTO DO BOMBEIRO LTDA |  | EMAIL |  | Adilson | (31) 3239-2200 | 360.08
| 2015-06-12 | CNR |  | EMAIL | www.cnr.com.br | Wesley | (31) 3468-3888 | 443.6
##022. | [6 empty] | VALOR (MÉDIA) | 387.9533
OBSERVAÇÃO:
INSUMO | ##023. | TORNEIRA DE LIMPEZA GERAL - STANDARD 1152- C39 - DECA | UN
COTAÇÃO | DATA | EMPRESA | CNPJ | TIPO | SITE | CONTATO | TELEFONE | VALOR (R$)
| 2015-05-06 | CASA FERREIRA GONÇALVES LTDA | 17.250.275/0003-48 | EMAIL | www.cfg.com.br | Marcos | (31) 3071-2237 | 58.59
| 2015-05-11 | PONTO DO BOMBEIRO LTDA |  | EMAIL |  | Adilson | (31) 3239-2200 | 56.86
| 2015-06-12 | CNR |  | EMAIL | www.cnr.com.br | Wesley | (31) 3468-3888 | 66.78
##023. | [6 empty] | VALOR (MÉDIA) | 60.7433
OBSERVAÇÃO:
INSUMO | ##024. | TORNEIRA DE MESA PARA COZINHA REF: DECA ASPEN 1167.C35 | UN
COTAÇÃO | DATA | EMPRESA | CNPJ | TIPO | SITE | CONTATO | TELEFONE | VALOR (R$)
| 2015-05-06 | CASA FERREIRA GONÇALVES LTDA | 17.250.275/0003-48 | EMAIL | www.cfg.com.br | Marcos | (31) 3071-2237 | 109.79
| 2015-05-11 | PONTO DO BOMBEIRO LTDA |  | EMAIL |  | Adilson | (31) 3239-2200 | 110.06
| 2015-06-12 | CNR |  | EMAIL | www.cnr.com.br | Wesley | (31) 3468-3888 | 129.31
##024. | [6 empty] | VALOR (MÉDIA) | 116.3867
OBSERVAÇÃO:
INSUMO | ##029. | DISPENSER PARA PAPEL HIGIÊNICO ROLÃO. REF.: SAP30175768, KIMBERLY-CLARK, LINHA WINDOWS OU EQUIVALENTE | UN
COTAÇÃO | DATA | EMPRESA | CNPJ | TIPO | SITE | CONTATO | TELEFONE | VALOR (R$)
| 2015-05-06 | CASA FERREIRA GONÇALVES LTDA | 17.250.275/0003-48 | EMAIL | www.cfg.com.br | Marcos | (31) 3071-2237 | 23.33
| 2015-06-12 | CNR |  | EMAIL | www.cnr.com.br | Wesley | (31) 3468-3888 | 34.73
| 2015-06-29 | LEROY MERLIN | 01.438.784/0001-05 | SITE | www.leroymerlin.com.br |  | (31) 4020-5376 | 46.11
##029. | [6 empty] | VALOR (MÉDIA) | 34.7233
OBSERVAÇÃO:
INSUMO | ##030. | DISPENSER PARA TOALHA DE PAPEL INTERFOLHADA . REF: SAP30193246, KIMBERLY-CLARK, LINHA WINDOWS OU EQUIVALENTE | UN
COTAÇÃO | DATA | EMPRESA | CNPJ | TIPO | SITE | CONTATO | TELEFONE | VALOR (R$)
| 2015-05-06 | CASA FERREIRA GONÇALVES LTDA | 17.250.275/0003-48 | EMAIL | www.cfg.com.br | Marcos | (31) 3071-2237 | 25.39
| 2015-06-12 | CNR |  | EMAIL | www.cnr.com.br | Wesley | (31) 3468-3888 | 31.59
| 2015-06-29 | LEROY MERLIN | 01.438.784/0001-05 | SITE | www.leroymerlin.com.br |  | (31) 4020-5376 | 48.9
##030. | [6 empty] | VALOR (MÉDIA) | 35.2933
OBSERVAÇÃO:
INSUMO | ##039. | SABONETEIRA DE PRESSÃO PARA ESPUMA. REF.: SAP 30180444, KIMBERLY-CLARK OU EQUIVALENTE | UN
COTAÇÃO | DATA | EMPRESA | CNPJ | TIPO | SITE | CONTATO | TELEFONE | VALOR (R$)
| 2015-05-06 | CASA FERREIRA GONÇALVES LTDA | 17.250.275/0003-48 | EMAIL | www.cfg.com.br | Marcos | (31) 3071-2237 | 22.51
| 2015-06-12 | CNR |  | EMAIL | www.cnr.com.br | Wesley | (31) 3468-3888 | 29.11
| 2015-06-29 | LEROY MERLIN | 01.438.784/0001-05 | SITE | www.leroymerlin.com.br |  | (31) 4020-5376 | 37.9
##039. | [6 empty] | VALOR (MÉDIA) | 29.84
OBSERVAÇÃO:
INSUMO | ##050. | RACK DE 20U X 19" X 570 MM COM PORTA EM ACRÍLICO CHAVE E SEGUNDO PLANO CARTHONS | UN
COTAÇÃO | DATA | EMPRESA | CNPJ | TIPO | SITE | CONTATO | TELEFONE | VALOR (R$)
| 08/05/2015 | VIRTUAL OFFICE COMERCIO E INDUSTRIA DE PRODUTOS DE TELECOMUNICACOES E INFORMATICA LTDA | 01.312.265/0001-98 | SITE | http://www.shopti.com.br/ |  | (11) 2391 - 9600 | 1585.87
| 08/05/2015 | BYNET CABEMENTO ESTRUTURADO | 10.399.162/0001-06 | SITE | http://www.bynetcabeamento.com.br/store/ | - | (31) 2552 - 7159 | 1442.01
| 2015-05-29 | PLENITUDE CABOS |  | SITE | www.plenitudecabos.com.br |  | (11) 2506 - 5404 | 945
##050. | [6 empty] | VALOR (MÉDIA) | 1324.2933
OBSERVAÇÃO:
INSUMO | ##055. | QDC-01 (ILUMINAÇÃO) - CONTENDO: 6 DISJUNTORES TERM. UNIPOLARES DE 16A, PADRÃO IEC; 1 DISJUNTOR TERM. BIPOLAR DE 40A GERAL, PADRÃO IEC; 3 SUPRESSORES DE SURTO, 30mA, 45KA, CLAMPER; E 50% DE ESPAÇO RESERVA | UN
COTAÇÃO | DATA | EMPRESA | CNPJ | TIPO | SITE | CONTATO | TELEFONE | VALOR (R$)
| 2016-05-23 | ML COMANDOS |  | EMAIL | comercial@mlpaineis.com.br | Paulo Santos | (31) 3355 7960 / 97163-7458 | 1203.32
| 2016-05-19 | LOJA ELÉTRICA LTDA. | 17.155.342/002-64 | EMAIL | joaolacerda@lojaeletrica.com.br | João Lacerda | (31) 3218-8000 / 3218-8001 | 1699.01
##055. | [6 empty] | VALOR (MÉDIA) | 1451.165
OBSERVAÇÃO:
INSUMO | ##056. | QDC-TOM-01 (TOMADAS) - CONTENDO: 17 DISJUNTORES TERM. UNIPOLARES DE 16A, PADRÃO IEC; 2 DISJUNTORES TERM. BIPOLAR DE 36A, PADRÃO IEC; 1 DISJUNTOR TERM. TRIPOLAR DE 100A, GERAL PADRÃO IEC; 1 DR TETRAPOLAR 30mA, 45A; 4 SUPRESSORES DE SURTO, 30mA, 45KA, CLAMPER; E 50% DE ESPAÇO RESERVA | UN
COTAÇÃO | DATA | EMPRESA | CNPJ | TIPO | SITE | CONTATO | TELEFONE | VALOR (R$)
| 2016-05-23 | ML COMANDOS |  | EMAIL | comercial@mlpaineis.com.br | Paulo Santos | (31) 3355 7960 / 97163-7458 | 1662.59
| 2016-05-19 | LOJA ELÉTRICA LTDA. | 17.155.342/002-64 | EMAIL | joaolacerda@lojaeletrica.com.br | João Lacerda | (31) 3218-8000 / 3218-8001 | 2347.47
##056. | [6 empty] | VALOR (MÉDIA) | 2005.03
OBSERVAÇÃO:
INSUMO | ##057. | QDC-01E (ESTABILIZADO) - CONTENDO: 23 DISJUNTORES TERM. UNIPOLARES DE 16A, PADRÃO IEC; 3 DISJUNTORES TERM. TRIPOLAR DE 100A, GERAL, PADRÃO IEC; 1 CHAVE REVERSORA TRIPOLAR DE 100A; 4 SUPRESSORES DE SURTO, 30mA, 45KA, CLAMPER; E 50% DE ESPAÇO RESERVA | UN
COTAÇÃO | DATA | EMPRESA | CNPJ | TIPO | SITE | CONTATO | TELEFONE | VALOR (R$)
| 2016-05-23 | ML COMANDOS |  | EMAIL | comercial@mlpaineis.com.br | Paulo Santos | (31) 3355 7960 / 97163-7458 | 1823.9
| 2016-05-19 | LOJA ELÉTRICA LTDA. | 17.155.342/002-64 | EMAIL | joaolacerda@lojaeletrica.com.br | João Lacerda | (31) 3218-8000 / 3218-8001 | 2371.92
##057. | [6 empty] | VALOR (MÉDIA) | 2097.91
OBSERVAÇÃO:
INSUMO | ##058. | QF - CONTENDO: 1 DISJUNTOR TERM. TRIPOLAR DE 100A, PADRÃO IEC; 1 DISJUNTOR TERM. TRIPOLAR DE 120A, PADRÃO IEC; 1 DISJUNTOR TERM. TRIPOLAR DE 250A, PADRÃO IEC; 1 DISJUNTOR TERM. TRIPOLAR DE 600A, PADRÃO IEC; 3 DISJUNTORES TERM. TRIPOLARES DE 300A, GERAL, PADRÃO IEC; 4 SUPRESSORES DE SURTO, 30mA, 60KA, CLAMPER; 4 FUSÍVEIS DE 63A COM BASE ROSQUEÁVEL; E 50% DE ESPAÇO RESERVA | UN
COTAÇÃO | DATA | EMPRESA | CNPJ | TIPO | SITE | CONTATO | TELEFONE | VALOR (R$)
| 2016-05-23 | ML COMANDOS |  | EMAIL | comercial@mlpaineis.com.br | Paulo Santos | (31) 3355 7960 / 97163-7458 | 21420
| 2016-05-19 | LOJA ELÉTRICA LTDA. | 17.155.342/002-64 | EMAIL | joaolacerda@lojaeletrica.com.br | João Lacerda | (31) 3218-8000 / 3218-8001 | 16164.15
##058. | [6 empty] | VALOR (MÉDIA) | 18792.075
OBSERVAÇÃO:
INSUMO | ##059. | QF-E - CONTENDO: 2 DISJUNTORES TERM. TRIPOLARES DE 60A, PADRÃO IEC; 1 DISJUNTOR TERM. TRIPOLAR DE 120A, PADRÃO IEC; 1 DISJUNTOR TERM. TRIPOLAR DE 175A, PADRÃO IEC; 1 DISJUNTOR TERM. TRIPOLAR DE 250A, GERAL, PADRÃO IEC; E 50% DE ESPAÇO RESERVA | UN
COTAÇÃO | DATA | EMPRESA | CNPJ | TIPO | SITE | CONTATO | TELEFONE | VALOR (R$)
| 2016-05-23 | ML COMANDOS |  | EMAIL | comercial@mlpaineis.com.br | Paulo Santos | (31) 3355 7960 / 97163-7458 | 7379.09
| 2016-05-19 | LOJA ELÉTRICA LTDA. | 17.155.342/002-64 | EMAIL | joaolacerda@lojaeletrica.com.br | João Lacerda | (31) 3218-8000 / 3218-8001 | 4619.11
##059. | [6 empty] | VALOR (MÉDIA) | 5999.1
OBSERVAÇÃO:
INSUMO | ##060. | QDC-03 (ILUMINAÇÃO) - CONTENDO: 5 DISJUNTORES TERM. UNIPOLARES DE 16A, PADRÃO IEC; 1 DISJUNTORES TERM. BIPOLAR DE 40A, GERAL, PADRÃO IEC; 3 SUPRESSORES DE SURTO, 30mA, 45KA, CLAMPER; E 50% DE ESPAÇO RESERVA | UN
COTAÇÃO | DATA | EMPRESA | CNPJ | TIPO | SITE | CONTATO | TELEFONE | VALOR (R$)
| 2016-05-23 | ML COMANDOS |  | EMAIL | comercial@mlpaineis.com.br | Paulo Santos | (31) 3355 7960 / 97163-7458 | 6363.74
| 2016-05-19 | LOJA ELÉTRICA LTDA. | 17.155.342/002-64 | EMAIL | joaolacerda@lojaeletrica.com.br | João Lacerda | (31) 3218-8000 / 3218-8001 | 7194.93
##060. | [6 empty] | VALOR (MÉDIA) | 6779.335
OBSERVAÇÃO:
INSUMO | ##061. | QDC-TOM-02 (TOMADAS) - CONTENDO: 20 DISJUNTORES TERM. UNIPOLARES DE 16A, PADRÃO IEC; 1 DISJUNTOR TERM. TRIPOLAR DE 100A, GERAL PADRÃO IEC; 1 DR TETRAPOLAR 30mA, 25A; 4 SUPRESSORES DE SURTO, 30mA, 45KA, CLAMPER; E 50% DE ESPAÇO RESERVA | UN
COTAÇÃO | DATA | EMPRESA | CNPJ | TIPO | SITE | CONTATO | TELEFONE | VALOR (R$)
| 2016-05-23 | ML COMANDOS |  | EMAIL | comercial@mlpaineis.com.br | Paulo Santos | (31) 3355 7960 / 97163-7458 | 1662.59
| 2016-05-19 | LOJA ELÉTRICA LTDA. | 17.155.342/002-64 | EMAIL | joaolacerda@lojaeletrica.com.br | João Lacerda | (31) 3218-8000 / 3218-8001 | 2286.83
##061. | [6 empty] | VALOR (MÉDIA) | 1974.71
OBSERVAÇÃO:
INSUMO | ##062. | QDC-02E (ESTABILIZADO) - CONTENDO: 33 DISJUNTORES TERM. UNIPOLARES DE 16A, PADRÃO IEC; 3 DISJUNTORES TERM. TRIPOLAR DE 150A, GERAL, PADRÃO IEC; 1 CHAVE REVERSORA TRIPOLAR DE 150A; 4 SUPRESSORES DE SURTO, 30mA, 45KA, CLAMPER; E 50% DE ESPAÇO RESERVA | UN
COTAÇÃO | DATA | EMPRESA | CNPJ | TIPO | SITE | CONTATO | TELEFONE | VALOR (R$)
| 2016-05-23 | ML COMANDOS |  | EMAIL | comercial@mlpaineis.com.br | Paulo Santos | (31) 3355 7960 / 97163-7458 | 3394.8
| 2016-05-19 | LOJA ELÉTRICA LTDA. | 17.155.342/002-64 | EMAIL | joaolacerda@lojaeletrica.com.br | João Lacerda | (31) 3218-8000 / 3218-8001 | 2849.36
##062. | [6 empty] | VALOR (MÉDIA) | 3122.08
OBSERVAÇÃO:
INSUMO | ##063. | QF-AC - CONTENDO: 1 DISJUNTOR TERM. BIPOLARES DE 25A, PADRÃO IEC; 1 DISJUNTOR TERM. TRIPOLAR DE 150A, PADRÃO IEC; 3 DISJUNTORES TERM. TRIPOLARES DE 175A, PADRÃO IEC; 1 DISJUNTOR TERM. TRIPOLAR DE 600A, GERAL, PADRÃO IEC; 4 SUPRESSORES DE SURTO, 30mA, 60KA, CLAMPER; 4 FUSÍVEIS DE 63A COM BASE ROSQUEÁVEL; E 50% DE ESPAÇO RESERVA | UN
COTAÇÃO | DATA | EMPRESA | CNPJ | TIPO | SITE | CONTATO | TELEFONE | VALOR (R$)
| 2016-05-23 | ML COMANDOS |  | EMAIL | comercial@mlpaineis.com.br | Paulo Santos | (31) 3355 7960 / 97163-7458 | 11010.26
| 2016-05-19 | LOJA ELÉTRICA LTDA. | 17.155.342/002-64 | EMAIL | joaolacerda@lojaeletrica.com.br | João Lacerda | (31) 3218-8000 / 3218-8001 | 9108.53
##063. | [6 empty] | VALOR (MÉDIA) | 10059.395
OBSERVAÇÃO:
INSUMO | ##077. | DOBRADIÇA CROMADA, INCLUSIVE PARAFUSOS, PARA PORTA DE ABRIR VENEZIANA DE ALUMÍNIO (DIVISÓRIAS SANITÁRIAS DE GRANITO) | UN
COTAÇÃO | DATA | EMPRESA | CNPJ | TIPO | SITE | CONTATO | TELEFONE | VALOR (R$)
| 2015-05-07 | EXCELSIOR | 17.245.317/0001-90 | EMAIL | www.excelsiorbh.com.br | Marcos | (31) 3238-5955 | 66.5
| 2015-06-29 | FEA FERRAGENS | 07.323.242/0001-65 | SITE | www.feaferragens.com.br |  | (11) 2501 0795 | 51.93
| 2015-06-29 | CLÍNICA DO MÁRMORE | 13.601.500/0001-20 | SITE | www.clinicadomarmore.com.br |  | (82) 3316-5180 | 65
##077. | [6 empty] | VALOR (MÉDIA) | 61.1433
OBSERVAÇÃO:
INSUMO | ##078. | BATENTE CROMADO, INCLUSIVE PARAFUSOS, PARA PORTA DE ABRIR VENEZIANA DE ALUMÍNIO (DIVISÓRIAS SANITÁRIAS DE GRANITO) | UN
COTAÇÃO | DATA | EMPRESA | CNPJ | TIPO | SITE | CONTATO | TELEFONE | VALOR (R$)
| 2015-05-07 | EXCELSIOR | 17.245.317/0001-90 | EMAIL | www.excelsiorbh.com.br | Marcos | (31) 3238-5955 | 34.8
| 2015-06-29 | FEA FERRAGENS | 07.323.242/0001-65 | SITE | www.feaferragens.com.br |  | (11) 2501 0795 | 25.36
| 2015-06-29 | CLÍNICA DO MÁRMORE | 13.601.500/0001-20 | SITE | www.clinicadomarmore.com.br |  | (82) 3316-5180 | 33.49
##078. | [6 empty] | VALOR (MÉDIA) | 31.2167
OBSERVAÇÃO:
INSUMO | ##080. | UNIDADE EVAPORADORA DE AR TIPO "PISO TETO" REFRIG. R-410A, EVAP-16/COND-16 - EVAP-17/COND-17, MODELO EVAPORADORA RPC60BP, MODELO CONDENSADORA RAP60BL, CAPACIDADE = 60.000 BTU/H, POTÊNCIA ELÉTRICA = 6,22 KW(220V/3Ø/60HZ), DEMAIS CARACTERÍSTICAS VER PROJETO, REF. : HITACHI OU EQUIVALENTE | UN
COTAÇÃO | DATA | EMPRESA | CNPJ | TIPO | SITE | CONTATO | TELEFONE | VALOR (R$)
| 2015-06-09 | RECLIMAR LTDA | 65.201.204/0001-36 | EMAIL |  | Gunther | (31) 3468-3061 | 5802
| 2015-06-17 | FRIGELAR | 92.660.406/001190 | EMAIL |  | Marcus | (31) 3323-8989 | 7711.49
| 2015-05-17 | FRIOPEÇAS |  | EMAIL |  | Daniel | (31) 3270-6557 | 5553.81
| 2015-06-19 | EEC ENGENHARIA |  | EMAIL |  | Rogério | (31) 3889-2155 | 5384
##080. | [6 empty] | VALOR (MÉDIA) | 6112.825
OBSERVAÇÃO:
INSUMO | ##081. | UNIDADE EVAPORADORA DE AR TIPO "PISO TETO" REFRIG. R-410A, EVAP-03/COND-03 - EVAP-04/COND-04 - EVAP-13/COND-13 - EVAP-14/COND-14, EVAP-24/COND-24 - EVAP-25/COND-25 - EVAP-26/COND-26 - EVAP-30/COND-30, MODELO EVAPORADORA RPC48BP, MODELO CONDENSADORA RAP48BL, CAPACIDADE = 48.000 BTU/H, POTÊNCIA ELÉTRICA = 5,06 KW(220V/3Ø/60HZ), DEMAIS CARACTERÍSTICAS VER PROJETO, REF. : HITACHI OU EQUIVALENTE | UN
COTAÇÃO | DATA | EMPRESA | CNPJ | TIPO | SITE | CONTATO | TELEFONE | VALOR (R$)
| 2015-06-09 | RECLIMAR LTDA | 65.201.204/0001-36 | EMAIL |  | Gunther | (31) 3468-3061 | 5248
| 2015-05-17 | FRIOPEÇAS |  | EMAIL |  | Daniel | (31) 3270-6557 | 5056.88
| 2015-06-19 | EEC ENGENHARIA |  | EMAIL |  | Rogério | (31) 3889-2155 | 4871
##081. | [6 empty] | VALOR (MÉDIA) | 5058.6267
OBSERVAÇÃO:
INSUMO | ##082. | UNIDADE EVAPORADORA DE AR TIPO "PISO TETO" REFRIG. R-410A, EVAP-01/COND-01 - EVAP-02/COND-02 - EVAP-05/COND-05 - EVAP-12/COND-12, EVAP-15/COND-15 - EVAP-18/COND-18 A EVAP-21/COND-21, EVAP-28/COND-28 - EVAP-29/COND-29 - EVAP-35/COND-35 - EVAP-36/COND-36, MODELO EVAPORADORA RPC36AP, MODELO CONDENSADORA RAP36BL, CAPACIDADE = 36.000 BTU/H, POTÊNCIA ELÉTRICA = 3,73 KW(220V/2Ø/60HZ), DEMAIS CARACTERÍSTICAS VER PROJETO, REF. : HITACHI OU EQUIVALENTE | UN
COTAÇÃO | DATA | EMPRESA | CNPJ | TIPO | SITE | CONTATO | TELEFONE | VALOR (R$)
| 2015-06-09 | RECLIMAR LTDA | 65.201.204/0001-36 | EMAIL |  | Gunther | (31) 3468-3061 | 4568
| 2015-05-17 | FRIOPEÇAS |  | EMAIL |  | Daniel | (31) 3270-6557 | 4465.29
| 2015-06-19 | EEC ENGENHARIA |  | EMAIL |  | Rogério | (31) 3889-2155 | 4213
##082. | [6 empty] | VALOR (MÉDIA) | 4415.43
OBSERVAÇÃO:
INSUMO | ##083. | UNIDADE EVAPORADORA DE AR TIPO "PISO TETO" REFRIG. R-410A, EVAP-30/COND-30 A EVAP-34/COND-34, MODELO EVAPORADORA RPC30AP, MODELO CONDENSADORA RAP30BL, CAPACIDADE = 30.000 BTU/H, POTÊNCIA ELÉTRICA = 3,35 KW(220V/2Ø/60HZ), DEMAIS CARACTERÍSTICAS VER PROJETO, REF. : HITACHI OU EQUIVALENTE | UN
COTAÇÃO | DATA | EMPRESA | CNPJ | TIPO | SITE | CONTATO | TELEFONE | VALOR (R$)
| 2015-06-09 | RECLIMAR LTDA | 65.201.204/0001-36 | EMAIL |  | Gunther | (31) 3468-3061 | 3864
| 2015-05-17 | FRIOPEÇAS |  | EMAIL |  | Daniel | (31) 3270-6557 | 3828.31
| 2015-06-19 | EEC ENGENHARIA |  | EMAIL |  | Rogério | (31) 3889-2155 | 3548
##083. | [6 empty] | VALOR (MÉDIA) | 3746.77
OBSERVAÇÃO:
INSUMO | ##084. | UNIDADE EVAPORADORA DE AR TIPO "PAREDE" REFRIG. R-410A, EVAP-06/COND-06 - EVAP-07/COND-07 - EVAP-23/COND-23, EVAP-37/COND-37 - EVAP-38/COND-38, MODELO EVAPORADORA RPKIV18B, MODELO CONDENSADORA RAAIV18B, CAPACIDADE = 18.000 BTU/H, POTÊNCIA ELÉTRICA = 1.501 W(220V/2Ø/60HZ), DEMAIS CARACTERÍSTICAS VER PROJETO, REF. : HITACHI OU EQUIVALENTE | UN
COTAÇÃO | DATA | EMPRESA | CNPJ | TIPO | SITE | CONTATO | TELEFONE | VALOR (R$)
| 2015-06-09 | RECLIMAR LTDA | 65.201.204/0001-36 | EMAIL |  | Gunther | (31) 3468-3061 | 2207
| 2015-06-17 | FRIGELAR | 92.660.406/001190 | EMAIL |  | Marcus | (31) 3323-8989 | 2133.65
| 2015-05-17 | FRIOPEÇAS |  | EMAIL |  | Daniel | (31) 3270-6557 | 2115.21
| 2015-06-19 | EEC ENGENHARIA |  | EMAIL |  | Rogério | (31) 3889-2155 | 2242
##084. | [6 empty] | VALOR (MÉDIA) | 2174.465
OBSERVAÇÃO:
INSUMO | ##085. | UNIDADE EVAPORADORA DE AR TIPO "PAREDE" REFRIG. R-410A, EVAP-09/COND-09 - EVAP-10/COND-10, MODELO EVAPORADORA RPKIV12B, MODELO CONDENSADORA RAAIV12B, CAPACIDADE = 12.000 BTU/H, POTÊNCIA ELÉTRICA = 995 W(220V/2Ø/60HZ), DEMAIS CARACTERÍSTICAS VER PROJETO, REF. : HITACHI OU EQUIVALENTE | UN
COTAÇÃO | DATA | EMPRESA | CNPJ | TIPO | SITE | CONTATO | TELEFONE | VALOR (R$)
| 2015-06-09 | RECLIMAR LTDA | 65.201.204/0001-36 | EMAIL |  | Gunther | (31) 3468-3061 | 1519
| 2015-06-17 | FRIGELAR | 92.660.406/001190 | EMAIL |  | Marcus | (31) 3323-8989 | 1508.6
| 2015-05-17 | FRIOPEÇAS |  | EMAIL |  | Daniel | (31) 3270-6557 | 1527.27
| 2015-06-19 | EEC ENGENHARIA |  | EMAIL |  | Rogério | (31) 3889-2155 | 1514
##085. | [6 empty] | VALOR (MÉDIA) | 1517.2175
OBSERVAÇÃO:
INSUMO | ##086. | UNIDADE EVAPORADORA DE AR TIPO "PAREDE" REFRIG. R-410A, EVAP-08/COND-08 - EVAP-11/COND-11- EVAP-39/COND-39 A EVAP-61/COND-61, MODELO EVAPORADORA RPKIV09B, MODELO CONDENSADORA RAAIV09B, CAPACIDADE = 9.000 BTU/HPOTÊNCIA ELÉTRICA = 745 W(220V/2Ø/60HZ), DEMAIS CARACTERÍSTICAS VER PROJETO, REF. : HITACHI OU EQUIVALENTE | UN
COTAÇÃO | DATA | EMPRESA | CNPJ | TIPO | SITE | CONTATO | TELEFONE | VALOR (R$)
| 2015-06-09 | RECLIMAR LTDA | 65.201.204/0001-36 | EMAIL |  | Gunther | (31) 3468-3061 | 1365
| 2015-06-17 | FRIGELAR | 92.660.406/001190 | EMAIL |  | Marcus | (31) 3323-8989 | 1352.14
| 2015-05-17 | FRIOPEÇAS |  | EMAIL |  | Daniel | (31) 3270-6557 | 1138.25
| 2015-06-19 | EEC ENGENHARIA |  | EMAIL |  | Rogério | (31) 3889-2155 | 1458
##086. | [6 empty] | VALOR (MÉDIA) | 1328.3475
OBSERVAÇÃO:
INSUMO | ##087. | CONJUNTO PARA TOMADA DE AR EXTERNO COMPOSTO DE : VENTILADOR MODELO MAXX 200, E FILBOX QUAD 200, COM FILTRO DE AR F5), PRESSÃO ESTÁTICA = 26 MMCA, CORRENTE MOTOR = 0,20 A (220V/2Ø/60HZ), POTÊNCIA MOTOR DO VENTILADOR = 45W (220V/2Ø/60HZ), (REF.: SICTELL OU EQUIVALENTE) | UN
COTAÇÃO | DATA | EMPRESA | CNPJ | TIPO | SITE | CONTATO | TELEFONE | VALOR (R$)
| 2015-06-26 | LMX REPRESENTAÇÕES |  | EMAIL | www.lmx.net.br | Leandro | (31) 2512-8258 | 819
| 2015-06-26 | IMPERMINAS | 03.789.371/0001-92 | EMAIL |  | Henrique | (31) 3413.8787 | 1335.15
| 2015-06-27 | NOVA EXAUSTORES |  | SITE | http://www.novaexaustores.com.br |  | (11) 2943-4499 | 2085
| 2015-06-26 | RENOVAR |  | EMAIL | www.renovarventilacao.com.br | Maurício | (31) 3375-5211 | 1390
##087. | [6 empty] | VALOR (MÉDIA) | 1407.2875
OBSERVAÇÃO:
INSUMO | ##088. | CONJUNTO PARA TOMADA DE AR EXTERNO COMPOSTO DE : VENTILADOR MODELO MAXX 150, E FILBOX QUAD 150, COM FILTRO DE AR F5), PRESSÃO ESTÁTICA = 25 MMCA, CORRENTE MOTOR = 0,20 A (220V/2Ø/60HZ), POTÊNCIA MOTOR DO VENTILADOR = 45 W(220V/2Ø/60HZ), (REF.: SICTELL OU EQUIVALENTE) | UN
COTAÇÃO | DATA | EMPRESA | CNPJ | TIPO | SITE | CONTATO | TELEFONE | VALOR (R$)
| 2015-06-26 | LMX REPRESENTAÇÕES |  | EMAIL | www.lmx.net.br | Leandro | (31) 2512-8258 | 723.5
| 2015-06-26 | IMPERMINAS | 03.789.371/0001-92 | EMAIL |  | Henrique | (31) 3413.8787 | 1178.05
| 2015-06-27 | NOVA EXAUSTORES |  | SITE | http://www.novaexaustores.com.br |  | (11) 2943-4499 | 1710
| 2015-06-26 | RENOVAR |  | EMAIL | www.renovarventilacao.com.br | Maurício | (31) 3375-5211 | 1290
##088. | [6 empty] | VALOR (MÉDIA) | 1225.3875
OBSERVAÇÃO:
INSUMO | ##089. | CONJUNTO PARA TOMADA DE AR EXTERNO COMPOSTO DE : VENTILADOR MODELO MAXX 125, E FILBOX QUAD 125, COM FILTRO DE AR F5), PRESSÃO ESTÁTICA = 31 MMCA, CORRENTE MOTOR = 0,20 A (220V/2Ø/60HZ), POTÊNCIA MOTOR DO VENTILADOR = 45 W (220V/2Ø/60HZ), (REF.: SICTELL OU EQUIVALENTE) | UN
COTAÇÃO | DATA | EMPRESA | CNPJ | TIPO | SITE | CONTATO | TELEFONE | VALOR (R$)
| 2015-06-26 | LMX REPRESENTAÇÕES |  | EMAIL | www.lmx.net.br | Leandro | (31) 2512-8258 | 504
| 2015-06-26 | IMPERMINAS | 03.789.371/0001-92 | EMAIL |  | Henrique | (31) 3413.8787 | 826.6
| 2015-06-27 | NOVA EXAUSTORES |  | SITE | http://www.novaexaustores.com.br |  | (11) 2943-4499 | 1225
| 2015-06-26 | RENOVAR |  | EMAIL | www.renovarventilacao.com.br | Maurício | (31) 3375-5211 | 890
##089. | [6 empty] | VALOR (MÉDIA) | 861.4
OBSERVAÇÃO:
INSUMO | ##090. | CONJUNTO PARA TOMADA DE AR EXTERNO COMPOSTO DE : VENTILADOR MODELO MAXX 100, E FILBOX QUAD 100, COM FILTRO DE AR F5), PRESSÃO ESTÁTICA = 30 MMCA, CORRENTE MOTOR = 0,20 A (220V/2Ø/60HZ), POTÊNCIA MOTOR DO VENTILADOR = 45 W (220V/2Ø/60HZ), (REF.: SICTELL OU EQUIVALENTE) | UN
COTAÇÃO | DATA | EMPRESA | CNPJ | TIPO | SITE | CONTATO | TELEFONE | VALOR (R$)
| 2015-06-26 | LMX REPRESENTAÇÕES |  | EMAIL | www.lmx.net.br | Leandro | (31) 2512-8258 | 379
| 2015-06-26 | IMPERMINAS | 03.789.371/0001-92 | EMAIL |  | Henrique | (31) 3413.8787 | 620.92
| 2015-06-27 | NOVA EXAUSTORES |  | SITE | http://www.novaexaustores.com.br |  | (11) 2943-4499 | 955.5
| 2015-06-26 | RENOVAR |  | EMAIL | www.renovarventilacao.com.br | Maurício | (31) 3375-5211 | 790
##090. | [6 empty] | VALOR (MÉDIA) | 686.355
OBSERVAÇÃO:
INSUMO | ##093. | ISOLANTE EM ESPUMA ELASTOMÉRICA ARMAFLEX-AC, DIÂMETRO 3/8", ESPESSURA PAREDE = 9 MM. REF. ARMACELL OU EQUIVALENTE | M
COTAÇÃO | DATA | EMPRESA | CNPJ | TIPO | SITE | CONTATO | TELEFONE | VALOR (R$)
| 2015-06-02 | EXITO REPRESENTAÇÕES |  | EMAIL |  | Fabiane | (031) 3291-0755 | 1.62
| 2015-06-17 | FRIGELAR | 92.660.406/001190 | EMAIL |  | Marcus | (31) 3323-8989 | 1.59
| 2015-06-17 | ISOTAL |  | EMAIL |  | Victor | (31) 3498-1201 | 1.46
##093. | [6 empty] | VALOR (MÉDIA) | 1.5567
OBSERVAÇÃO:
INSUMO | ##094. | ISOLANTE EM ESPUMA ELASTOMÉRICA ARMAFLEX-AC, DIÂMETRO 1/2", ESPESSURA PAREDE = 9 MM. REF. ARMACELL OU EQUIVALENTE | M
COTAÇÃO | DATA | EMPRESA | CNPJ | TIPO | SITE | CONTATO | TELEFONE | VALOR (R$)
| 2015-06-02 | EXITO REPRESENTAÇÕES |  | EMAIL |  | Fabiane | (031) 3291-0755 | 1.68
| 2015-06-17 | FRIGELAR | 92.660.406/001190 | EMAIL |  | Marcus | (31) 3323-8989 | 1.68
| 2015-05-17 | FRIOPEÇAS |  | EMAIL |  | Daniel | (31) 3270-6557 | 1.81
| 2015-06-17 | ISOTAL |  | EMAIL |  | Victor | (31) 3498-1201 | 1.57
##094. | [6 empty] | VALOR (MÉDIA) | 1.685
OBSERVAÇÃO:
INSUMO | ##095. | ISOLANTE EM ESPUMA ELASTOMÉRICA ARMAFLEX-AC, DIÂMETRO 5/8", ESPESSURA PAREDE = 13 MM. REF. ARMACELL OU EQUIVALENTE | M
COTAÇÃO | DATA | EMPRESA | CNPJ | TIPO | SITE | CONTATO | TELEFONE | VALOR (R$)
| 2015-06-02 | EXITO REPRESENTAÇÕES |  | EMAIL |  | Fabiane | (031) 3291-0755 | 3.05
| 2015-06-17 | FRIGELAR | 92.660.406/001190 | EMAIL |  | Marcus | (31) 3323-8989 | 2.83
| 2015-05-17 | FRIOPEÇAS |  | EMAIL |  | Daniel | (31) 3270-6557 | 3.34
| 2015-06-17 | ISOTAL |  | EMAIL |  | Victor | (31) 3498-1201 | 3.13
##095. | [6 empty] | VALOR (MÉDIA) | 3.0875
OBSERVAÇÃO:
INSUMO | ##096. | ISOLANTE EM ESPUMA ELASTOMÉRICA ARMAFLEX-AC, DIÂMETRO 3/4", ESPESSURA PAREDE = 13 MM. REF. ARMACELL OU EQUIVALENTE | M
COTAÇÃO | DATA | EMPRESA | CNPJ | TIPO | SITE | CONTATO | TELEFONE | VALOR (R$)
| 2015-06-02 | EXITO REPRESENTAÇÕES |  | EMAIL |  | Fabiane | (031) 3291-0755 | 3.16
| 2015-06-17 | FRIGELAR | 92.660.406/001190 | EMAIL |  | Marcus | (31) 3323-8989 | 2.94
| 2015-06-17 | ISOTAL |  | EMAIL |  | Victor | (31) 3498-1201 | 3.72
##096. | [6 empty] | VALOR (MÉDIA) | 3.2733
OBSERVAÇÃO:
INSUMO | ##097. | ISOLANTE EM ESPUMA ELASTOMÉRICA ARMAFLEX-AC, DIÂMETRO 7/8", ESPESSURA PAREDE = 13 MM. REF. ARMACELL OU EQUIVALENTE | M
COTAÇÃO | DATA | EMPRESA | CNPJ | TIPO | SITE | CONTATO | TELEFONE | VALOR (R$)
| 2015-06-02 | EXITO REPRESENTAÇÕES |  | EMAIL |  | Fabiane | (031) 3291-0755 | 3.45
| 2015-06-17 | FRIGELAR | 92.660.406/001190 | EMAIL |  | Marcus | (31) 3323-8989 | 3.23
| 2015-05-17 | FRIOPEÇAS |  | EMAIL |  | Daniel | (31) 3270-6557 | 3.52
| 2015-06-17 | ISOTAL |  | EMAIL |  | Victor | (31) 3498-1201 | 4.16
##097. | [6 empty] | VALOR (MÉDIA) | 3.59
OBSERVAÇÃO:
INSUMO | ##098. | REFRIGERANTE R410A | KG
COTAÇÃO | DATA | EMPRESA | CNPJ | TIPO | SITE | CONTATO | TELEFONE | VALOR (R$)
| 2015-06-16 | POLIPARTES |  | SITE | www.polipartes.com.br |  |  | 27.35
| 2015-06-16 | EMBRAR |  | SITE | www.embrar.com.br |  |  | 20.93
| 2015-06-16 | INFOTECSRV |  | SITE | www.infotec.srv.br |  |  | 37.17
| 2015-06-17 | FRIGELAR | 92.660.406/001190 | EMAIL |  | Marcus | (31) 3323-8989 | 22.7
##098. | [6 empty] | VALOR (MÉDIA) | 27.0375
OBSERVAÇÃO:
INSUMO | ##122. | EXECUÇÃO DE FUSÃO ÓPTICA COM TESTES DE CERTIFICAÇÃO | UN
COTAÇÃO | DATA | EMPRESA | CNPJ | TIPO | SITE | CONTATO | TELEFONE | VALOR (R$)
| 2015-10-19 | BYNET |  | SITE | http://www.bynetcabeamento.com.br/store/ |  | (31) 2552 -7159 | 181.28
##122. | [6 empty] | VALOR (MÉDIA) | 181.28
OBSERVAÇÃO:
INSUMO | ##123. | ELEVADOR SEM CASA DE MÁQUINAS - MODELO: SYNERGY GRIFE EXPORT - 60 m/min, ABERTURA LATERAL, MARCA: THYSSEN KRUPP OU EQUIVALENTE | UN
COTAÇÃO | DATA | EMPRESA | CNPJ | TIPO | SITE | CONTATO | TELEFONE | VALOR (R$)
| 2016-05-19 | ThyssenKrupp Elevadores S.A. |  | EMAIL | ricardol@thyssenkruppelevadores.com.br | Ricardo Silveira Soares Lopes | (31) 3064-3000 | 102500
| 2016-06-16 | Simem Elevadores |  | EMAIL | vendas@simem.com.br | Marco Antônio | (31) 99953-0771 / (31) 3223-2702 | 78100
| 2016-06-27 | Seral Otis Ltda. |  | EMAIL | jorge.lopes@otis.com | Jorge Manoel Lopes | (31) 99978-6811 | 79349.68
##123. | [6 empty] | VALOR (MÉDIA) | 86649.8933
OBSERVAÇÃO:
INSUMO | ##124. | PISO ELEVADO EM CHAPA DE AÇO DIM.: 60 X 60 X 3 CM, REF.: AX1000 - AXXIO, REVESTIDO EM PISO VINÍLICO NA COR PRETA - COLOCADO | M2
COTAÇÃO | DATA | EMPRESA | CNPJ | TIPO | SITE | CONTATO | TELEFONE | VALOR (R$)
| 2016-04-04 | AXXIO Pisos Elevados |  | EMAIL | axxio@axxio.com.br | Monique | (31) 31664010 / 99206-0683 (11) 2484-9294 / 2451-3034 | 234.74
| 2016-09-08 | Pisoag |  | EMAIL |  | Jose Carlos |  | 274
| 2016-09-08 | Porto Piso |  | EMAIL | contato@portopisos.com.br |  | (11) 2486-1579 | 201.25
##124. | [6 empty] | VALOR (MÉDIA) | 236.6633
OBSERVAÇÃO:
INSUMO | ##125. | PORCELANATO GLACIER WHITE RETIFICADO DIM. 30X60CM REF.: LINHA WHITE HOME DA PORTOBELLO OU EQUIVALENTE | M2
COTAÇÃO | DATA | EMPRESA | CNPJ | TIPO | SITE | CONTATO | TELEFONE | VALOR (R$)
| 2016-06-15 | CNR MATERIAIS DE CONSTRUÇÕES LTDA |  | SITE | WWW.CNR.COM.BR |  | (31) 3412-2511 | 57.6
| 2016-06-15 | C&C MATERIAIS DE CONSTRUÇÕES LTDA |  | SITE | http://www.cec.com.br/piso-e-azulejo/azulejos/ate-30x60/revestimento-glacier-white-30x60-cm-ref-83742?produto=1046625 |  | (0xx11) 4001-0100 | 49.9
| 2016-06-15 | CasaShow.com |  | SITE | http://www.casashow.com.br/revestimento-30x60-extra-glacier-white-83742-caixa142-porto-bello/p |  | 4020-9763 | 57.9
##125. | [6 empty] | VALOR (MÉDIA) | 55.1333
OBSERVAÇÃO:
INSUMO | ##126. | TIJOLO LITOCERÂMICO 05 X 15 CM, REF.: NATURA BRICK CLASSIC ASSIM TEL DA PORTOBELLO OU EQUIVALENTE | M2
COTAÇÃO | DATA | EMPRESA | CNPJ | TIPO | SITE | CONTATO | TELEFONE | VALOR (R$)
| 2016-06-15 | CNR MATERIAIS DE CONSTRUÇÕES LTDA |  | EMAIL | WWW.CNR.COM.BR |  | (31) 3412-2511 | 63.792
| 2016-09-08 | LEROY MERLIN |  | SITE | http://www.leroymerlin.com.br/revestimento-para-fachada-ceramica-98316e-brick-classic-assim-tel-5x15cm-portobello_87890572 |  | 4007-1380 | 50.9
| 2016-09-08 | BANDINI LAR E CONSTRUÇÃO |  | EMAIL |  |  | (19) 3475-7777 | 51.9
##126. | [6 empty] | VALOR (MÉDIA) | 55.5307
OBSERVAÇÃO:
INSUMO | ##127. | FORRO EM FIBRA MINERAL PLACAS 62,5 X 62,5 CM, REF: MODELO POLARIS HUNTER DOUGLAS COM BORDA TEGULAR ESPESSURA 14 MM, PESO DA PLACA: 280 KG/M3, APOIADO SOBRE PERFIL T24 MM - COLOCADO | M2
COTAÇÃO | DATA | EMPRESA | CNPJ | TIPO | SITE | CONTATO | TELEFONE | VALOR (R$)
| 2016-06-15 | COTTA MASCARENHAS Comércio Ltda |  | EMAIL | www.cottamascarenhas.com.br | Marcelo | (31) 98224-0615 | 85.37
|  | 01015/ORSE - Forro de fibra mineral Armstrong Georgian - rh 90 (ou similar) | [5 empty] | 75
##127. | [6 empty] | VALOR (MÉDIA) | 80.185
OBSERVAÇÃO:
INSUMO | ##128. | CHUVEIRO TRADICIONAL COM DESVIADOR REF.: BONNA DUCHA COD.: 00515606 DOCOL OU EQUIVALENTE | UN.
COTAÇÃO | DATA | EMPRESA | CNPJ | TIPO | SITE | CONTATO | TELEFONE | VALOR (R$)
| 2016-06-21 | LOJAS AMERICANAS |  | SITE | WWW.LOJASAMERICANAS.COM.BR |  |  | 257.9
| 2016-06-21 | PINEZI COMPRA RÁPIDA |  |  | WWW.PINEZI.COM.BR |  |  | 260.23
| 2016-06-21 | WALMART |  |  | WWW.WALMART.COM.BR |  |  | 495
##128. | [6 empty] | VALOR (MÉDIA) | 337.71
OBSERVAÇÃO:
INSUMO | ##129. | BEBEDOURO DE PRESSÃO IBBL, MODELO BDF 300 OU EQUIVALENTE | UN.
COTAÇÃO | DATA | EMPRESA | CNPJ | TIPO | SITE | CONTATO | TELEFONE | VALOR (R$)
| 2016-06-21 | CONTABILISTA - PAPELARIA E INFORMÁTICA |  | SITE | http://www.econtabilista.com.br/index.php/bebedouro-refrigerado-bdf-300-220v-inox-ibbl.html?gclid=CJyK_ p3Zuc0CFdgcgQodptsIww |  | (41) 8879 0367 | 1979.75
| 2016-06-21 | SHOP FÁCIL.COM |  | SITE | http://www.shopfacil.com.br/bebedouro-de-parede-refrigerado---ibbl-bdf-300-2488813 |  | 3003-6850 | 1994.05
| 2016-06-21 | EXTRA.COM.BR |  |  | http://www.extra.com.br/EletrodomesticosLinhaIndustrial/UtensiliosIndustriais/bebedouroindustrial/Bebedouro-de-Pressao-IBBL-BDF300-Prata-3844961.html |  | (11) 4003-0363 | 1710.9
##129. | [6 empty] | VALOR (MÉDIA) | 1894.9
OBSERVAÇÃO:
INSUMO | ##130. | PRATELEIRA IZY, REF.: CÓDIGO 2030 C37, DECA OU EQUIVALENTE | UN.
COTAÇÃO | DATA | EMPRESA | CNPJ | TIPO | SITE | CONTATO | TELEFONE | VALOR (R$)
| 2016-06-21 | CONSTRUMARQUES |  | SITE | https://www.construmarques.com.br/prod,idloja,22674,idproduto,3742564,materiais-hidraulicos-kits-e-acessorios-prateleira-2030-c37-izy-deca |  | (14)3602-1070 | 259.9
| 2016-06-21 | LOJAS AMERICANAS |  | SITE | WWW.LOJASAMERICANAS.COM.BR |  |  | 234.89
| 2016-06-21 | EC&C - CASA E CONSTRUÇÃO |  | SITE | www.cec.com.br |  | (11) 4001-0100 | 270.9
##130. | [6 empty] | VALOR (MÉDIA) | 255.23
OBSERVAÇÃO:
INSUMO | ##931. | Unidade condicionadora de ar tipo "SPLIT - TOP" inverter com Refrig. R-410A RT - 01, Modelo Evaporadora 40RTD20236VH, Capacidade nominal = 30 TR, Vazão de ar insuflado = 15.050m3/h, Pressão estática externa = 25 mmca, Potência Motor = 15 CV (220V/3ø/60Hz), REF. CARRIER ou equivalente; OBS.: EQUIPAMENTO DOTADO DE FILTRO DE AR CLASSE M5; Modelo Condensadora 38EV-C15(22/38)6 E 38EX-C15(22/38)6, Capacidade nominal = 15 TR + 15 TR, Peso da Unidade = 198 kg, Potência elétrica conjunto EVAP + COND (220V/3∅/60HZ) = 50,9 KW | UN.
COTAÇÃO | DATA | EMPRESA | CNPJ | TIPO | SITE | CONTATO | TELEFONE | VALOR (R$)
| 2016-06-23 | ARCONGEL - Sistemas de Climatização Ltda. |  | EMAIL | duarte@arcongel.com.br | Engº José Duarte Filho | (31) 3295-6699 / 99971-9901 | 137913.02
| 2016-07-13 | JAM ENGENHARIA S/A |  |  | jam@jamengenharia.com.br | Denise Paiva | (31) 3528-2333 | 81629.001
##931. | [6 empty] | VALOR (MÉDIA) | 109771.0105
OBSERVAÇÃO:
INSUMO | ##932. | Unidade condicionadora de ar tipo "SPLIT - TOP" inverter com Refrig. R-410A RT - 04, Modelo Evaporadora 40RTD20236VH, Capacidade nominal = 20 TR, Vazão de ar insuflado = 17.780m3/h, Pressão estática externa = 25 mmca, Potência Motor = 15 CV (220V/3ø/60Hz), REF. CARRIER ou equivalente; OBS.: EQUIPAMENTO DOTADO DE FILTRO DE AR CLASSE M5; Modelo Condensadora 38EV-C15(22/38)6 E 38EX-C15(22/38)6, Capacidade nominal = 10 TR + 10 TR, Peso da Unidade = 198 kg, Potência elétrica conjunto EVAP + COND (220V/3∅/60HZ) = 50,9 KW | UN.
COTAÇÃO | DATA | EMPRESA | CNPJ | TIPO | SITE | CONTATO | TELEFONE | VALOR (R$)
| 2016-06-23 | ARCONGEL - Sistemas de Climatização Ltda. |  | EMAIL | duarte@arcongel.com.br | Engº José Duarte Filho | (31) 3295-6699 / 99971-9901 | 131430.06
| 2016-07-13 | JAM ENGENHARIA S/A |  |  | jam@jamengenharia.com.br | Denise Paiva | (31) 3528-2333 | 77785.4564
##932. | [6 empty] | VALOR (MÉDIA) | 104607.7582
OBSERVAÇÃO:
INSUMO | ##935. | Difusor em alumínio, duas vias, dotado de registro, Modelo ADQ-2/AG colarinho 300x208, L = 371, H = 208, Ref.: TROX ou equivalente | UN.
COTAÇÃO | DATA | EMPRESA | CNPJ | TIPO | SITE | CONTATO | TELEFONE | VALOR (R$)
| 2016-06-23 | ARCONGEL - Sistemas de Climatização Ltda. |  | EMAIL | duarte@arcongel.com.br | Engº José Duarte Filho | (31) 3295-6699 / 99971-9901 | 214.5
##935. | [6 empty] | VALOR (MÉDIA) | 214.5
OBSERVAÇÃO:
INSUMO | ##936. | Difusor em alumínio, quatro vias, caixa PLENUM em chapa de aço galvanizada dotado de registro. Modelo ADLK- Série AK6 - Tamanho 3 colarinho Ø = 148 mm (6"), Ref.: TROX ou equivalente | UN.
COTAÇÃO | DATA | EMPRESA | CNPJ | TIPO | SITE | CONTATO | TELEFONE | VALOR (R$)
| 2016-06-23 | ARCONGEL - Sistemas de Climatização Ltda. |  | EMAIL | duarte@arcongel.com.br | Engº José Duarte Filho | (31) 3295-6699 / 99971-9901 | 394.02
| 2016-07-13 | JAM ENGENHARIA S/A |  |  | jam@jamengenharia.com.br | Denise Paiva | (31) 3528-2333 | 329.032
##936. | [6 empty] | VALOR (MÉDIA) | 361.526
OBSERVAÇÃO:
INSUMO | ##937. | Difusor em alumínio, quatro vias, caixa PLENUM em chapa de aço galvanizada dotado de registro. Modelo ADLK- Série AK6 - Tamanho 4 colarinho Ø = 178 mm (7"), Ref.: TROX ou equivalente | UN.
COTAÇÃO | DATA | EMPRESA | CNPJ | TIPO | SITE | CONTATO | TELEFONE | VALOR (R$)
| 2016-06-23 | ARCONGEL - Sistemas de Climatização Ltda. |  | EMAIL | duarte@arcongel.com.br | Engº José Duarte Filho | (31) 3295-6699 / 99971-9901 | 480.48
| 2016-07-13 | JAM ENGENHARIA S/A |  |  | jam@jamengenharia.com.br | Denise Paiva | (31) 3528-2333 | 398.662
##937. | [6 empty] | VALOR (MÉDIA) | 439.571
OBSERVAÇÃO:
INSUMO | ##943. | Duto flexivel em alumínio, poliester e areme bronzeado, com barreira de vapor de alumínio e polieter e isolamento térmico em lâ de vidro, Diâmetro = 6", Ref.: Multivac ou equivalente | M
COTAÇÃO | DATA | EMPRESA | CNPJ | TIPO | SITE | CONTATO | TELEFONE | VALOR (R$)
| 2016-06-23 | ARCONGEL - Sistemas de Climatização Ltda. |  | EMAIL | duarte@arcongel.com.br | Engº José Duarte Filho | (31) 3295-6699 / 99971-9901 | 57.332
| 2016-07-13 | JAM ENGENHARIA S/A |  |  | jam@jamengenharia.com.br | Denise Paiva | (31) 3528-2333 | 55.495
##943. | [6 empty] | VALOR (MÉDIA) | 56.4135
OBSERVAÇÃO:
INSUMO | ##944. | Duto flexivel em alumínio, poliester e areme bronzeado, com barreira de vapor de alumínio e polieter e isolamento térmico em lâ de vidro, Diâmetro = 7", Ref.: Multivac ou equivalente | M
COTAÇÃO | DATA | EMPRESA | CNPJ | TIPO | SITE | CONTATO | TELEFONE | VALOR (R$)
| 2016-06-23 | ARCONGEL - Sistemas de Climatização Ltda. |  | EMAIL | duarte@arcongel.com.br | Engº José Duarte Filho | (31) 3295-6699 / 99971-9901 | 66
| 2016-07-13 | JAM ENGENHARIA S/A |  |  | jam@jamengenharia.com.br | Denise Paiva | (31) 3528-2333 | 67.265
##944. | [6 empty] | VALOR (MÉDIA) | 66.6325
OBSERVAÇÃO:
INSUMO | ##147. | TUBO DE COBRE DIÂMETRO = 1.5/8", PAREDE 1/16" | M
COTAÇÃO | DATA | EMPRESA | CNPJ | TIPO | SITE | CONTATO | TELEFONE | VALOR (R$)
| 2016-06-23 | ARCONGEL - Sistemas de Climatização Ltda. |  | EMAIL | duarte@arcongel.com.br | Engº José Duarte Filho | (31) 3295-6699 / 99971-9901 | 156.024
| 2016-07-13 | JAM ENGENHARIA S/A |  |  | jam@jamengenharia.com.br | Denise Paiva | (31) 3528-2333 | 79.31
##147. | [6 empty] | VALOR (MÉDIA) | 117.667
OBSERVAÇÃO:
INSUMO | ##148. | TUBO DE COBRE DIÂMETRO = 1.1/8", PAREDE 1/16" | M
COTAÇÃO | DATA | EMPRESA | CNPJ | TIPO | SITE | CONTATO | TELEFONE | VALOR (R$)
| 2016-06-23 | ARCONGEL - Sistemas de Climatização Ltda. |  | EMAIL | duarte@arcongel.com.br | Engº José Duarte Filho | (31) 3295-6699 / 99971-9901 | 107.008
| 2016-07-13 | JAM ENGENHARIA S/A |  |  | jam@jamengenharia.com.br | Denise Paiva | (31) 3528-2333 | 58.201
##148. | [6 empty] | VALOR (MÉDIA) | 82.6045
OBSERVAÇÃO:
INSUMO | ##149. | TUBO DE COBRE DIÂMETRO = 1.3/8", PAREDE 1/16" | M
COTAÇÃO | DATA | EMPRESA | CNPJ | TIPO | SITE | CONTATO | TELEFONE | VALOR (R$)
| 2016-06-23 | ARCONGEL - Sistemas de Climatização Ltda. |  | EMAIL | duarte@arcongel.com.br | Engº José Duarte Filho | (31) 3295-6699 / 99971-9901 | 131.516
| 2016-07-13 | JAM ENGENHARIA S/A |  |  | jam@jamengenharia.com.br | Denise Paiva | (31) 3528-2333 | 68.761
##149. | [6 empty] | VALOR (MÉDIA) | 100.1385
OBSERVAÇÃO:
INSUMO | ##150. | QDC-03 (ILUMINAÇÃO) - CONTENDO: 5 DISJUNTORES TERM. UNIPOLARES DE 16A, PADRÃO IEC; 1 DISJUNTOR TERM. BIPOLAR DE 40A, GERAL, PADRÃO IEC; 3 SUPRESSORES DE SURTO, 30mA, 45KA, CLAMPER; E 50% DE ESPAÇO RESERVA | UN
COTAÇÃO | DATA | EMPRESA | CNPJ | TIPO | SITE | CONTATO | TELEFONE | VALOR (R$)
| 2016-05-23 | ML COMANDOS |  | EMAIL | comercial@mlpaineis.com.br | Paulo Santos | (31) 3355 7960 / 97163-7458 | 1188.54
| 2016-05-19 | LOJA ELÉTRICA LTDA. | 17.155.342/002-64 | EMAIL | joaolacerda@lojaeletrica.com.br | João Lacerda | (31) 3218-8000 / 3218-8001 | 1635.45
##150. | [6 empty] | VALOR (MÉDIA) | 1411.995
OBSERVAÇÃO:
INSUMO | ##951. | Difusor em alumínio, quatro vias, caixa PLENUM em chapa de aço galvanizada dotado de registro. Modelo ADLK- Série AK6 - Tamanho 5 colarinho Ø = 198 mm (8"), Ref.: TROX ou equivalente | M
COTAÇÃO | DATA | EMPRESA | CNPJ | TIPO | SITE | CONTATO | TELEFONE | VALOR (R$)
| 2016-06-23 | ARCONGEL - Sistemas de Climatização Ltda. |  | EMAIL | duarte@arcongel.com.br | Engº José Duarte Filho | (31) 3295-6699 / 99971-9901 | 572.88
| 2016-07-13 | JAM ENGENHARIA S/A |  |  | jam@jamengenharia.com.br | Denise Paiva | (31) 3528-2333 | 473
##951. | [6 empty] | VALOR (MÉDIA) | 522.94
OBSERVAÇÃO:
INSUMO | ##952. | Duto flexivel em alumínio, poliester e areme bronzeado, com barreira de vapor de alumínio e polieter e isolamento térmico em lâ de vidro, Diâmetro = 8", Ref.: Multivac ou equivalente | M
COTAÇÃO | DATA | EMPRESA | CNPJ | TIPO | SITE | CONTATO | TELEFONE | VALOR (R$)
| 2016-06-23 | ARCONGEL - Sistemas de Climatização Ltda. |  | EMAIL | duarte@arcongel.com.br | Engº José Duarte Filho | (31) 3295-6699 / 99971-9901 | 72.336
| 2016-07-13 | JAM ENGENHARIA S/A |  |  | jam@jamengenharia.com.br | Denise Paiva | (31) 3528-2333 | 73.821
##952. | [6 empty] | VALOR (MÉDIA) | 73.0785
OBSERVAÇÃO:
INSUMO | ##153. | LUMINÁRIA DE EMBUTIR EM FORRO DE GESSO, MODELO NC MINOTAURO ME, COM BARRA LED 39 W E EMISSÃO DE LUZ NA COR BRANCA 4000K, CORPO EM CAHAPA DE AÇO NA COR BRANCA, COM DIFUSOR EM ACRÍLICO TRANSLÚCIDO, COMPLETA, MARCA ITAIM OU EQUIVALENTE | M
COTAÇÃO | DATA | EMPRESA | CNPJ | TIPO | SITE | CONTATO | TELEFONE | VALOR (R$)
| 2016-06-02 | ITAIM ILUMINAÇÃO - RPC REPRESENTAÇÕES LTDA | 12.187.493/0001-08 | EMAIL | www.itaimiluminacao.com.br | Cesar Augusto L.R. Novaes | (11) 4785-1010 / 4785-1034 | 337.31
| 2016-09-06 | PISOLED | 23.631.839/0001-23 | EMAIL | eduardo@pisoleds.com.br | Eduardo | 618333-0156 | 336.01
| 2016-09-06 | HISTEC COMERCIAL LTDA | 02.293.079/0001-11 | EMAIL | jorge@histeccomercial.com.br | Jorge | 113018-0508 | 448.82
##153. | [6 empty] | VALOR (MÉDIA) | 374.0467
OBSERVAÇÃO:
INSUMO | ##154. | LUMINÁRIA CIRCULAR DE EMBUTIR IP 44, MODELO NC SKY-s MC, DE LED 23 W E EMISSÃO DE LUZ NA COR BRANCA NEUTRO 4000K, CORPO EM CHAAPA DE AÇO NA COR BRANCA, COM DIFUSOR EM ACRÍLICO TRANSLÚCIDO, COMPLETA, MARCA ITAIM OU EQUIVALENTE | M
COTAÇÃO | DATA | EMPRESA | CNPJ | TIPO | SITE | CONTATO | TELEFONE | VALOR (R$)
| 2016-06-02 | ITAIM ILUMINAÇÃO - RPC REPRESENTAÇÕES LTDA | 12.187.493/0001-08 | EMAIL | www.itaimiluminacao.com.br | Cesar Augusto L.R. Novaes | (11) 4785-1010 / 4785-1034 | 368.38
| 2016-09-06 | PISOLED | 23.631.839/0001-23 | EMAIL | eduardo@pisoleds.com.br | Eduardo | 61 8333-0156 | 355.35
| 2016-09-06 | HISTEC COMERCIAL LTDA | 02.293.079/0001-11 | EMAIL | jorge@histeccomercial.com.br | Jorge | 113018-0508 | 478.76
##154. | [6 empty] | VALOR (MÉDIA) | 400.83
OBSERVAÇÃO:
INSUMO | ##155. | LUMINÁRIA CIRCULAR DE EMBUTIR IP 44, MODELO NC SKY-s PC, DE LED 15 W E EMISSÃO DE LUZ NA COR BRANCA NEUTRO 4000K, CORPO EM CHAAPA DE AÇO NA COR BRANCA, COM DIFUSOR EM ACRÍLICO TRANSLÚCIDO, UTILIZAR DRIVER 350 mA, COMPLETA, MARCA ITAIM OU EQUIVALENTE | M
COTAÇÃO | DATA | EMPRESA | CNPJ | TIPO | SITE | CONTATO | TELEFONE | VALOR (R$)
| 2016-06-02 | ITAIM ILUMINAÇÃO - RPC REPRESENTAÇÕES LTDA | 12.187.493/0001-08 | EMAIL | www.itaimiluminacao.com.br | Cesar Augusto L.R. Novaes | (11) 4785-1010 / 4785-1034 | 224.29
| 2016-09-06 | PISOLED | 23.631.839/0001-23 | EMAIL | eduardo@pisoleds.com.br | Eduardo | 61 8333-0156 | 228.73
| 2016-09-06 | HISTEC COMERCIAL LTDA | 02.293.079/0001-11 | EMAIL | jorge@histeccomercial.com.br | Jorge | 113018-0508 | 295.54
##155. | [6 empty] | VALOR (MÉDIA) | 249.52
OBSERVAÇÃO:
INSUMO | ##156. | LUMINÁRIA QUADRADA DE SOBREPOR, MODELO NC QUEOPS S, DE LED 24 W, CORPO EM CHAAPA DE AÇO NA COR BRANCA, COM DIFUSOR EM ACRÍLICO TRANSLÚCIDO, COMPLETA, MARCA ITAIM OU EQUIVALENTE | M
COTAÇÃO | DATA | EMPRESA | CNPJ | TIPO | SITE | CONTATO | TELEFONE | VALOR (R$)
| 2016-06-02 | ITAIM ILUMINAÇÃO - RPC REPRESENTAÇÕES LTDA | 12.187.493/0001-08 | EMAIL | www.itaimiluminacao.com.br | Cesar Augusto L.R. Novaes | (11) 4785-1010 / 4785-1034 | 349.73
| 2016-09-06 | PISOLED | 23.631.839/0001-23 | EMAIL | eduardo@pisoleds.com.br | Eduardo | 61 8333-0156 | 380.72
| 2016-09-06 | HISTEC COMERCIAL LTDA | 02.293.079/0001-11 | EMAIL | jorge@histeccomercial.com.br | Jorge | 113018-0508 | 522.7
##156. | [6 empty] | VALOR (MÉDIA) | 417.7167
OBSERVAÇÃO:
INSUMO | ##157. | LUMINÁRIA DE EMBUTIR, MODELO PANDORA 1C, PARA 1xLed41W, 4.000°K, EQUIPADA COM DRIVER 45W 1.050mA 220v, CORPO EM CHAPA DE AÇO NA COR BRANCA, COM DIFUSOR EM ACRÍLICO TRANSLÚCIDO, COMPLETA, MARCA ITAIM OU EQUIVALENTE | M
COTAÇÃO | DATA | EMPRESA | CNPJ | TIPO | SITE | CONTATO | TELEFONE | VALOR (R$)
| 2016-06-02 | ITAIM ILUMINAÇÃO - RPC REPRESENTAÇÕES LTDA | 12.187.493/0001-08 | EMAIL | www.itaimiluminacao.com.br | Cesar Augusto L.R. Novaes | (11) 4785-1010 / 4785-1034 | 541.39
| 2016-09-06 | PISOLED | 23.631.839/0001-23 | EMAIL | eduardo@pisoleds.com.br | Eduardo | 61 8333-0156 | 540.73
| 2016-09-06 | HISTEC COMERCIAL LTDA | 02.293.079/0001-11 | EMAIL | jorge@histeccomercial.com.br | Jorge | 113018-0508 | 522.7
##157. | [6 empty] | VALOR (MÉDIA) | 534.94
OBSERVAÇÃO:
INSUMO | ##158. | LUMINÁRIA DE EMBUTIR EM FORRO DE GESSO, MODELO NC AQUÁRIOS ME, COM BARA LED 39 W E EMISSÃO DE LUZ NA COR BRANCA 4000K, CORPO EM CHAPA DE AÇO NA COR BRANCA, COM DIFUSOR EM ACRÍLICO TRANSLÚCIDO, COMPLETA, MARCA ITAIM OU EQUIVALENTE | M
COTAÇÃO | DATA | EMPRESA | CNPJ | TIPO | SITE | CONTATO | TELEFONE | VALOR (R$)
| 2016-06-02 | ITAIM ILUMINAÇÃO - RPC REPRESENTAÇÕES LTDA | 12.187.493/0001-08 | EMAIL | www.itaimiluminacao.com.br | Cesar Augusto L.R. Novaes | (11) 4785-1010 / 4785-1034 | 493.29
| 2016-09-06 | PISOLED | 23.631.839/0001-23 | EMAIL | eduardo@pisoleds.com.br | Eduardo | 61 8333-0156 | 476.25
| 2016-09-06 | HISTEC COMERCIAL LTDA | 02.293.079/0001-11 | EMAIL | jorge@histeccomercial.com.br | Jorge | 113018-0508 | 652.12
##158. | [6 empty] | VALOR (MÉDIA) | 540.5533
OBSERVAÇÃO:
INSUMO | ##159. | LUMINÁRIA PENDENTE, MODELO ARCOS, PARA 1xLED 33W, 4.000°K, EQUIPADA COM DRIVER 45W 850mA 220v, CORPO EM CHAPA DE AÇO NA COR BRANCA, COMPLETA, MARCA ITAIM OU EQUIVALENTE | M
COTAÇÃO | DATA | EMPRESA | CNPJ | TIPO | SITE | CONTATO | TELEFONE | VALOR (R$)
| 2016-06-02 | ITAIM ILUMINAÇÃO - RPC REPRESENTAÇÕES LTDA | 12.187.493/0001-08 | EMAIL | www.itaimiluminacao.com.br | Cesar Augusto L.R. Novaes | (11) 4785-1010 / 4785-1034 | 650.64
##159. | [6 empty] | VALOR (MÉDIA) | 650.64
OBSERVAÇÃO:
INSUMO | ##160. | PISO EM CARPETE, REF.: INTERFACE FLOR LINHA CUBIC ET CUBIC COLORS, MODELO 7269BLACK OU EQUIVALENTE - COLOCADO | M2
COTAÇÃO | DATA | EMPRESA | CNPJ | TIPO | SITE | CONTATO | TELEFONE | VALOR (R$)
| 2016-05-10 | INTERFACE - InterfaceFlooring System Comercial Ltda. | 96.412.820/0001-60 | EMAIL |  | FLAVIA MORAES | (31) 98331-7952 / 2513-0025 | 207.82
##160. | [6 empty] | VALOR (MÉDIA) | 207.82
OBSERVAÇÃO:
INSUMO | ##187. | PORTA GIRATÓRIA EM VIDRO E ALUMÍNIO COM DETECTOR DE METAIS REF: MINEORO AVAL 3000 - 170 X 221 CM | UNID.
COTAÇÃO | DATA | EMPRESA | CNPJ | TIPO | SITE | CONTATO | TELEFONE | VALOR (R$)
| 2016-08-24 | POTTER - Indústria e Comércio de Equipamentos de Segurança Ltda |  | EMAIL | vendas@portaspotter.com.br | João Pedro Potter | (54)3021-3209 (54) 3217-2209 (54) 8433-2209 | 11978
| 2016-08-25 | MPCI |  | EMAIL | vendas4@mpci.com.br | Daiane Teixeira | (48) 3253-1000 | 15900
##187. | [6 empty] | VALOR (MÉDIA) | 13939
OBSERVAÇÃO:
INSUMO | ##188. | AZULEJO A FORMAR PAINEL DECORATIVO REF.: LURCA AZULEJOS KIT FLORESTA OU EQUIVALENTE | M2
COTAÇÃO | DATA | EMPRESA | CNPJ | TIPO | SITE | CONTATO | TELEFONE | VALOR (R$)
| 2016-05-19 | Lurca Comércio de Azulejos Ltda | 12.902.221/0001-34 | SITE | https://tiny.com.br/orcamentos#edit/441573037 |  | (11) 3412-6212 | 540
##188. | [6 empty] | VALOR (MÉDIA) | 540
OBSERVAÇÃO:
INSUMO | ##189. | ESTABILIZADOR DE TENSÃO DE 35 KVA, 220/127V, COMPLETO | UNID
COTAÇÃO | DATA | EMPRESA | CNPJ | TIPO | SITE | CONTATO | TELEFONE | VALOR (R$)
| 2016-08-26 | ENERGIA EXTRA - Tecnologia em Sistemas de Energia |  | EMAIL | marcelo@energiaextra.com.br | Marcelo Sumoças | (11) 2359-6651 | 14290
| 2016-08-29 | ZAEL - Sistema de Energia |  |  | marcelo@zael.com.br | Marcelo Lima Santos | (11) 2577-2233 / (11) 2276-2227 | 18460
##189. | [6 empty] | VALOR (MÉDIA) | 16375
OBSERVAÇÃO:
INSUMO | ##190. | ESTABILIZADOR DE TENSÃO DE 50 KVA, 220/127V, COMPLETO | UNID
COTAÇÃO | DATA | EMPRESA | CNPJ | TIPO | SITE | CONTATO | TELEFONE | VALOR (R$)
| 2016-08-26 | ENERGIA EXTRA - Tecnologia em Sistemas de Energia |  | EMAIL | marcelo@energiaextra.com.br | Marcelo Sumoças | (11) 2359-6651 | 19990
##190. | [6 empty] | VALOR (MÉDIA) | 19990
OBSERVAÇÃO:
INSUMO | ##191. | AMPLIFICADOR DE SOM | UNID
COTAÇÃO | DATA | EMPRESA | CNPJ | TIPO | SITE | CONTATO | TELEFONE | VALOR (R$)
| 2016-08-30 | WALMART |  | SITE | https://www.walmart.com.br/item/2891866/sk?utm_source=google-pla&adtype=pla&utm_medium=ppc&utm_term=2891866&utm_campaign=instrumentos+2891866 |  |  | 305.63
##191. | [6 empty] | VALOR (MÉDIA) | 305.63
OBSERVAÇÃO:

## SINAPI-Insumos-Mai.2016
TABELA DE PREÇOS - INSUMOS - SINAPI - MG - MAI/2016 - DESONERADA
CÓDIGOSINAPI |  | UNIDADE | DESCRIÇÃO | PREÇO
55 | ADAPTADOR DE COMPRESSAO EM POLIPROPILENO (PP), PARA TUBO EM PEAD, 20 MM X 1/2" | UN | AS | 1.87
- LIGACAO PREDIAL DE AGUA (NTS 179)
61 | ADAPTADOR DE COMPRESSAO EM POLIPROPILENO (PP), PARA TUBO EM PEAD, 20 MM X 3/4" | UN | AS | 1.76
- LIGACAO PREDIAL DE AGUA (NTS 179)
62 | ADAPTADOR DE COMPRESSAO EM POLIPROPILENO (PP), PARA TUBO EM PEAD, 32 MM X 1" - | UN | AS | 3.66
LIGACAO PREDIAL DE AGUA (NTS 179)
60 | ADAPTADOR EM PVC, COM REGISTRO, PARA PEAD, 20 MM X 3/4" - LIGACAO PREDIAL DE | UN | AS | 2.42
AGUA
10963 | PERFIL "I" DE ACO LAMINADO, "I" 203 X 34,3 | M | CR | 120.32
7304 | TINTA EPOXI |  | CR | 45.52
20278 | ¦EM PROCESSO DE DESATIVACAO¦ ASSENTAMENTO DE CARPETE - SOMENTE MAO DE OBRA | M2 | CR | 4.8
20277 | ¦EM PROCESSO DE DESATIVACAO¦ ASSENTAMENTO DE FORMICA - SOMENTE MAO DE OBRA | M2 | CR | 14.4
518 | ¦EM PROCESSO DE DESATIVACAO¦ ASSENTAMENTO DE PISO VINILICO EM PLACAS - | M2 | C | 6.72
SOMENTE MAO DE OBRA
522 | ¦EM PROCESSO DE DESATIVACAO¦ ASSENTAMENTO DE RODAPE VINILICO - SOMENTE MAO | M | CR | 0.67
DE OBRA
10951 | ¦EM PROCESSO DE DESATIVACAO¦ CANTONEIRA ACO ABAS DESIGUAIS (QUALQUER BITOLA), | KG | CR | 3.05
E = 3/16
40336 | ¦EM PROCESSO DE DESATIVACAO¦ MONTADOR | H | CR | 16.86
4715 | ¦EM PROCESSO DE DESATIVACAO¦ PEDRA ARDOSIA CINZA IRREGULAR | M2 | CR | 10.2
4929 | ¦EM PROCESSO DE DESATIVACAO¦ PORTA DE ABRIR EM FERRO (TIPO CHAPA NUMERO 18), | M2 | CR | 279.05
COM ALMOFADA E GUARNICAO, SEM BASCULA, DE *0,87 X 2,10* M
6205 | ¦EM PROCESSO DE DESATIVACAO¦ TABUA MADEIRA 1A QUALIDADE 2,5 X 30,0 CM (1" X 12") | M | CR | 14.36
NAO APARELHADA
10568 | ¦EM PROCESSO DE DESATIVACAO¦ TABUA MADEIRA 3A QUALIDADE 2,5 X 15,0 CM (1 X 6) NAO | M | CR | 5.5
APARELHADA
851 | !EM PROCESSO DE DESATIVACAO! BUCHA E ARRUELA EM ALUMINIO FUNDIDO, PARA | CJ | CR | 0.69
ELETRODUTO, 20 MM (3/4'') COM ROSCA
852 | !EM PROCESSO DE DESATIVACAO! BUCHA E ARRUELA EM ALUMINIO FUNDIDO, PARA | CJ | CR | 1.57
ELETRODUTO, 32 MM (1 1/4'') COM ROSCA
853 | !EM PROCESSO DE DESATIVACAO! BUCHA E ARRUELA EM ALUMINIO FUNDIDO, PARA | CJ | CR | 1.6
ELETRODUTO, 40 MM (1 1/2'') COM ROSCA
21094 | !EM PROCESSO DE DESATIVACAO! DOBRADICA FERRO GALV 3 X 2 1/2" COM ANEIS | UN | AS | 3.95
643 | !EM PROCESSO DE DESATIVACAO! !BETONEIRA 320 L, DIESEL, POTENCIA DE 5,5 HP, SEM |  | CR | 1.34
CARREGADOR MECANICO (LOCACAO) |  | H
148 | !EM PROCESSO DE DESATIVACAO! ADITIVO A BASE DE EMULSAO DE POLIMERO SINTETICO |  | CR | 9.4
PARA ARGAMASSA E CHAPISCO SIKAFIX SUPER OU EQUIVALENTE |  | L
159 | !EM PROCESSO DE DESATIVACAO! ADUBO BOVINO | M3 | CR | 150.12
7332 | !EM PROCESSO DE DESATIVACAO! AGENTE DE DESFORMA PARA CONCRETO | L | CR | 9.06
20006 | !EM PROCESSO DE DESATIVACAO! ALIZAR / GUARNICAO 5 X 2CM MADEIRA | M | CR | 3.72
CEDRO/IMBUIA/JEQUITIBA OU SIMILAR
187 | !EM PROCESSO DE DESATIVACAO! ALIZAR / GUARNICAO 5 X 2CM MADEIRA | M | CR | 6.47
IPE/MOGNO/CEREJEIRA OU SIMILAR
348 | !EM PROCESSO DE DESATIVACAO! ARBUSTO REGIONAL ALTURA MAIOR QUE 1M | UN | CR | 38
4757 | !EM PROCESSO DE DESATIVACAO! ASFALTADOR | H | C | 12.82
12332 | !EM PROCESSO DE DESATIVACAO! AUTOMATICO DE BOIA INFERIOR 10A/250V | CJ | CR | 45.41
9 | !EM PROCESSO DE DESATIVACAO! BALDE PLASTICO CAPACIDADE 4L | UN | CR | 3.82
545 | !EM PROCESSO DE DESATIVACAO! BANCA MARMORE BRANCO NACIONAL E = 3CM, POLIDO | M2 | CR | 313.63
C/ FURO PARA CUBA
27399 | !EM PROCESSO DE DESATIVACAO! BARRA DE APOIO TUBULAR COM ALMA EM FERRO, E= | UN | CR | 63.61
2,25 MM, COMPRIMENTO DE 80 CM, ACABAMENTO COM PINTURA EM ESMALTE SINTETICO
625 | !EM PROCESSO DE DESATIVACAO! BASE CIMENTO CRISTALIZANTE | KG | CR | 3.49
641 | !EM PROCESSO DE DESATIVACAO! BATE ESTACA-MARTELO ATE 3,0T DIESEL 160 HP TORRE | H | CR | 97.85
15 M MAGAN IM 1520 BS
164 | !EM PROCESSO DE DESATIVACAO! BATENTE/ PORTAL/ ADUELA/ MARCO MACICO, E= *3 CM, | JG | CR | 117.85
L= *15 CM, *60 CM A 120* CM X *210 CM, EM IMBUIA/ CEDRO ARANA/ CEDRO ROSA OU
Obs: dimensões entre asteríscos (*) indicam a aceitação de medidas aproximadas.
EQUIVALENTE DA REGIAO
191 | !EM PROCESSO DE DESATIVACAO! BATENTE/ PORTAL/ADUELA/ MARCO MACICO, E= *3* CM, | JG | CR | 69.76
L= *7* CM, *60 CM A 120* CM X *210* CM, EM IMBUIA/ CEDRO ARANA/ CEDRO ROSA OU
EQUIVALENTE DA REGIAO
10532 | !EM PROCESSO DE DESATIVACAO! BETONEIRA DE 320 A 600 LITROS COM CARREGADOR E | H | C | 0.81
MOTOR ELETRICO TRIFASICO (LOCACAO)
10539 | !EM PROCESSO DE DESATIVACAO! BETONEIRA 580 LITROS, COM CARREGADOR, MOTOR A | UN | CR | 21730.72
DIESEL DE 7,5 HP
11117 | !EM PROCESSO DE DESATIVACAO! BLOCO SEXTAVADO P/PAVIMENTACAO, EM CONCRETO | UN | CR | 3.67
COM 35 MPA (TIPO BLOKRET), DE 30 X 30 CM, E = 8,0 CM (NBR 9781:2013)
10591 | !EM PROCESSO DE DESATIVACAO! BOMBA SUBMERSIVEL P/ DRENAGEM, 1CV TRIFASICA, | UN | CR | 2741.45
SAIDA 2", C/ 1,5M DE CABO ELETR., AMT=8MCA Q=21,6M©ø/H A AMT=14MCA Q=7M©ø/H
5082 | !EM PROCESSO DE DESATIVACAO! BORBOLETA FERRO CROMADO P/ JANELA MADEIRA TP | PAR | CR | 12.4
GUILHOTINA
4371 | !EM PROCESSO DE DESATIVACAO! BRACADEIRA C/ PARAFUSO D = 1 1/4" | UN | CR | 1.93
4364 | !EM PROCESSO DE DESATIVACAO! BRACADEIRA C/ PARAFUSO D = 2 1/2" | UN | CR | 2.45
4360 | !EM PROCESSO DE DESATIVACAO! BRACADEIRA C/ PARAFUSO D = 3/4" | UN | CR | 1
13385 | !EM PROCESSO DE DESATIVACAO! BRACO RETO P/ LUMINARIA PUBLICA - FERRO GALV C/ | UN | CR | 69.33
PARAF - 3/4" X 1,5M
850 | !EM PROCESSO DE DESATIVACAO! BUCHA E ARRUELA EM ALUMINIO FUNDIDO, PARA | CJ | CR | 0.54
ELETRODUTO, 15 MM (1/2'') COM ROSCA
855 | !EM PROCESSO DE DESATIVACAO! BUCHA E ARRUELA EM ALUMINIO FUNDIDO, PARA | CJ | CR | 1.02
ELETRODUTO, 25 MM (1'') COM ROSCA
843 | !EM PROCESSO DE DESATIVACAO! BUCHA E ARRUELA EM ALUMINIO FUNDIDO, PARA | CJ | CR | 2.29
ELETRODUTO, 50 MM (2'') COM ROSCA
2542 | !EM PROCESSO DE DESATIVACAO! BUCHA LIGA ALUMINIO P/ ELETRODUTO ROSCAVEL 2" | UN | CR | 1.58
4271 | !EM PROCESSO DE DESATIVACAO! CABIDE DE LOUCA BRANCA SIMPLES TP GANCHO | UN | CR | 11.54
1004 | !EM PROCESSO DE DESATIVACAO! CABO DE COBRE ISOLAMENTO ANTI-CHAMA 450/750V | M | CR | 8.01
16MM2, FLEXIVEL, TP FORESPLAST ALCOA OU EQUIV
861 | !EM PROCESSO DE DESATIVACAO! CABO DE COBRE NU 6 MM2 MEIO-DURO | M | CR | 3.12
11 | !EM PROCESSO DE DESATIVACAO! CERA | KG | CR | 27.84
1312 | !EM PROCESSO DE DESATIVACAO! CERAMICA ESMALTADA COMERCIAL OU 2A QUALID P/ | M2 | CR | 17.51
PISO PEI-4
1314 | !EM PROCESSO DE DESATIVACAO! CERAMICA ESMALTADA EXTRA OU 1A QUALID P/ PAREDE | M2 | CR | 23.72
20 X 20CM PEI-4 - LINHA PADRAO MEDIO
1289 | !EM PROCESSO DE DESATIVACAO! CERAMICA ESMALTADA EXTRA OU 1A QUALIDADE P/ PISO | M2 | CR | 22
PEI-4 - LINHA POPULAR
10519 | !EM PROCESSO DE DESATIVACAO! CERAMICA TP GRES EXTRA OU 1A QUALIDADE P/ PISO | M2 | CR | 23.97
PEI-4
13278 | !EM PROCESSO DE DESATIVACAO! CHUMBADOR DE ACO * 1" X 500 MM * COM ROSCA E | KG | CR | 47.27
PORCA
11944 | !EM PROCESSO DE DESATIVACAO! CINTA GALVANIZADA DE 8" | UN | CR | 18.46
1507 | !EM PROCESSO DE DESATIVACAO! COMPRESSOR DE AR REBOCAVEL DE 200 PCM, 102 PSI E | UN | CR | 36811.65
MOTOR DIESEL DE 79 CV
11818 | !EM PROCESSO DE DESATIVACAO! CONECTOR PARAFUSO FENDIDO DE BRONZE P/ CABO 10- | UN | CR | 2.86
16MM2
7550 | !EM PROCESSO DE DESATIVACAO! CONJUNTO EMBUTIR 1 INTERRUPTOR SIMPLES 1 | UN | CR | 22.84
INTERRUPTOR PARALELO 10A/250V C/ PLACA , TP SILENTOQUE PIAL OU EQUIV
7556 | !EM PROCESSO DE DESATIVACAO! CONJUNTO EMBUTIR 1 INTERRUPTOR SIMPLES 1 | UN | CR | 22.15
TOMADA 2P UNIVERSAL 10A/250V C/ PLACA, TP SILENTOQUE PIAL OU EQUIV
7562 | !EM PROCESSO DE DESATIVACAO! CONJUNTO EMBUTIR 1 INTERRUPTOR SIMPLES 1 | UN | CR | 18.33
TOMADA 2P UNIVERSAL 10A/250V S/ PLACA, TP SILENTOQUE PIAL OU EQUIV
7567 | !EM PROCESSO DE DESATIVACAO! CONJUNTO EMBUTIR 2 INTERRUPTORES PARALELOS | UN | CR | 27.77
10A/250V C/ PLACA, TP SILENTOQUE PIAL OU EQUIV
7558 | !EM PROCESSO DE DESATIVACAO! CONJUNTO EMBUTIR 2 INTERRUPTORES SIMPLES 1 | UN | CR | 29.31
TOMADA 2P UNIVERSAL 10A/250V C/ PLACA, TP SILENTOQUE PIAL OU EQUIV
7554 | !EM PROCESSO DE DESATIVACAO! CONJUNTO EMBUTIR 2 INTERRUPTORES SIMPLES 1 | UN | CR | 24.7
TOMADA 2P UNIVERSAL 10A/250V S/ PLACA, TP SILENTOQUE PIAL OU EQUIV
Obs: dimensões entre asteríscos (*) indicam a aceitação de medidas aproximadas.
PREÇOS DE INSUMOS |  | Página:
Indicação da origem do preço:
•?C – para preço coletado pelo IBGE
•?CR – para preço obtido por meio do coeficiente de representatividade do insumo (ver Manual de Metodologia e
Conceitos);
•?AS – para preço atribuído com base no preço do insumo para a localidade de São Paulo.
Mês de Coleta:
Localidade: |  | 90,80 | Mensalista:52,84 |  | Horista:
Código | Descriçao do Insumo |  | Origem | Preço
|  |  | de Preço | Mediano (R$)
!EM PROCESSO DE DESATIVACAO! CONJUNTO EMBUTIR 2 INTERRUPTORES SIMPLES 1
TOMADA 2P UNIVERSAL 10A/250V S/ PLACA, TP SILENTOQUE PIAL OU EQUIV
7559 | !EM PROCESSO DE DESATIVACAO! CONJUNTO EMBUTIR 2 INTERRUPTORES SIMPLES | UN | CR | 19.98
10A/250V C/ PLACA, TP SILENTOQUE PIAL OU EQUIV
7547 | !EM PROCESSO DE DESATIVACAO! CONJUNTO EMBUTIR 2 INTERRUPTORES SIMPLES | UN | CR | 17.06
10A/250V S/ PLACA, TP SILENTOQUE PIAL OU EQUIV
7560 | !EM PROCESSO DE DESATIVACAO! CONJUNTO EMBUTIR 3 INTERRUPTORES SIMPLES | UN | CR | 27.56
10A/250V C/ PLACA, TP SILENTOQUE PIAL OU EQUIV
7561 | !EM PROCESSO DE DESATIVACAO! CONJUNTO EMBUTIR 3 INTERRUPTORES SIMPLES | UN | CR | 23.37
10A/250V S/ PLACA, TP SILENTOQUE PIAL OU EQUIV
11242 | !EM PROCESSO DE DESATIVACAO! DEGRAU FF P/ POCO VISITA N.2 / 2,5KG | UN | CR | 6.22
13888 | !EM PROCESSO DE DESATIVACAO! DESEMPENADEIRA ELETRICA 2CV P/ PISO CONCRETO | UN | CR | 3230.58
2365 | !EM PROCESSO DE DESATIVACAO! DINAMITE A 60% EM CARTUCHO DE *1" X 8"* | KG | C | 7.3
11426 | !EM PROCESSO DE DESATIVACAO! DINAMITE GELATINOSA 1" - 75%" | KG | CR | 7.66
2362 | !EM PROCESSO DE DESATIVACAO! DINAMITE 2" - 40% " | KG | CR | 6.7
2364 | !EM PROCESSO DE DESATIVACAO! DINAMITE 2" - 60% " | KG | CR | 6.63
13604 | !EM PROCESSO DE DESATIVACAO! DISTRIBUIDOR DE BETUME, CAPACIDADE 6000 L, | UN | AS | 155184
ESPARGIMENTO SOB PRESSAO, A SER MONTADO SOBRE CHASSIS DE CAMINHAO
2404 | !EM PROCESSO DE DESATIVACAO! DIVISORIA COLMEIA CEGA COM MONTANTE E RODAPE DE | M2 | C | 98.5
ALUMINIO ANODIZADO SIMPLES (SEM COLOCACAO)
2425 | !EM PROCESSO DE DESATIVACAO! DOBRADICA ACO ZINCADO 3 X 3" SEM ANEIS | UN | AS | 5.02
11439 | !EM PROCESSO DE DESATIVACAO! DOBRADICA FERRO GALV 1 3/4 X 2" SEM ANEIS | UN | AS | 1.17
11441 | !EM PROCESSO DE DESATIVACAO! DOBRADICA FERRO GALV 4 X 3" COM ANEIS | UN | AS | 4.39
11443 | !EM PROCESSO DE DESATIVACAO! DOBRADICA FERRO POLIDO OU GALV 3 X 3" E=2MM PINO | UN | AS | 5.94
SOLTO OU REVERSIVEL SEM ANEIS
2431 | !EM PROCESSO DE DESATIVACAO! DOBRADICA LATAO CROMADO 2 X 1" SEM ANEIS | UN | AS | 4.18
2427 | !EM PROCESSO DE DESATIVACAO! DOBRADICA LATAO CROMADO 3 X 3" SEM ANEIS | UN | AS | 16.88
3353 | !EM PROCESSO DE DESATIVACAO! ELEVADOR DE OBRA COM TORRE DE *2,00 X 2,00* M, | UN | CR | 41421.5
ALTURA DE 15 M, CARGA M AXIMA IGUAL A 1500 KG, CABINE SEMI-FECHADA PARA MATERIAL,
COM GUINCHO DE CORRENTE E ENGRENAGEM E MOTOR ELETRIC
627 | !EM PROCESSO DE DESATIVACAO! EMULSAO ADESIVA BASE PVA/ACRILICA | KG | CR | 14.55
2691 | !EM PROCESSO DE DESATIVACAO! EMULSAO ASFALTICA A BASE DE AGUA PARA | L | C | 7.53
IMPERMEABILIZACAO
7331 | !EM PROCESSO DE DESATIVACAO! EMULSAO ASFALTICA COM ELASTOMERO | KG | CR | 12.42
2709 | !EM PROCESSO DE DESATIVACAO! ENXADA ESTREITA DE *240 X 230* MM, SEM CABO | UN | C | 19.02
1154 | !EM PROCESSO DE DESATIVACAO! EQUIPAMENTO PARA LAMA ASFALTICA, COM SILO DE | UN | AS | 212280
AGREGADO 6 M3, DOSADOR CIMENTO, 2 TANQUES 2 M3 CADA, PARA EMULSAO / AGUA,
MISTURADOR HELICOIDAL E CAIXA, A SER MONTADO SOBRE CAMINHAO
2722 | !EM PROCESSO DE DESATIVACAO! ESCAVADEIRA HIDRAULICA SOBRE ESTEIRA, COM GARRA | H | CR | 111.09
GIRATORIA DE MANDIBULAS, PESO OPERACIONAL ENTRE 22,00 E 25,50 TON, POTENCIA
LIQUIDA ENTRE 150 E 160 HP
2719 | !EM PROCESSO DE DESATIVACAO! ESCAVADEIRA HIDRAULICA SOBRE ESTEIRAS DE 99 HP, | H | C | 82.83
PESO OPERACIONAL DE *16* T E CAPACIDADE DE 0,85 A 1,00 M3 (LOCACAO COM OPERADOR,
COMBUSTIVEL E MANUTENCAO)
2727 | !EM PROCESSO DE DESATIVACAO! ESCAVADEIRA HIDRAULICA SOBRE ESTEIRAS, | H | CR | 130.53
CAPACIDADE DA CAÃAMBA ENTRE 1,20 E 1,50 M3, PESO OPERACIONAL ENTRE 20,00 E 22,00
TON, POTENCIA LIQUIDA ENTRE 150 E 155 HP, EQUIPADA COM CLAMS
7549 | !EM PROCESSO DE DESATIVACAO! ESPELHO EM PVC 4X2" | UN | CR | 3.71
7551 | !EM PROCESSO DE DESATIVACAO! ESPELHO EM PVC 4X4" | UN | CR | 8.1
2761 | !EM PROCESSO DE DESATIVACAO! ESPOLETA ELETRICA - 2M | UN | CR | 30.1
11614 | !EM PROCESSO DE DESATIVACAO! ESPUMA DE POLIURETANO E=20 A 25MM TEMP DE | M2 | CR | 26.97
TRABALHO -50 A +100 GC DENS 29 A 35KG/M3
14 | !EM PROCESSO DE DESATIVACAO! ESTOPA OU CORDA ALCATROADA P/ JUNTA DE TUBOS | KG | CR | 7.85
CONCRETO/CERAMICO
11429 | !EM PROCESSO DE DESATIVACAO! ESTOPIM DUPLO | M | CR | 3.49
Obs: dimensões entre asteríscos (*) indicam a aceitação de medidas aproximadas.
PREÇOS DE INSUMOS | [5 empty] | Página:
Indicação da origem do preço:
•?C – para preço coletado pelo IBGE
•?CR – para preço obtido por meio do coeficiente de representatividade do insumo (ver Manual de Metodologia e
Conceitos);
•?AS – para preço atribuído com base no preço do insumo para a localidade de São Paulo.
Mês de Coleta: |  | IBGE
Localidade: |  |  | Mensalista:52,84 |  | Horista: | 90,80
Código | Descriçao do Insumo |  | Origem | Preço
|  |  | de Preço | Mediano (R$)
3089 | !EM PROCESSO DE DESATIVACAO! FECHADURA EMBUTIR EXTERNA (C/ CILINDRO) | CJ | CR | 215.47
COMPLETA - ACAB SUPERIOR (LINHA LUXO)
3098 | !EM PROCESSO DE DESATIVACAO! FECHADURA EMBUTIR P/ PORTA DE BANHEIRO, | CJ | CR | 177.73
COMPLETA - ACAB SUPERIOR (LINHA LUXO)
3092 | !EM PROCESSO DE DESATIVACAO! FECHADURA EMBUTIR TP GORGES (CHAVE GRANDE) | CJ | CR | 147.56
P/PORTA INTERNA, COMPLETA - LINHA LUXO
11607 | !EM PROCESSO DE DESATIVACAO! FELTRO ONDALIT LARGURA = 1,00 M | M | CR | 8.54
3118 | !EM PROCESSO DE DESATIVACAO! FERROLHO/FECHO/TARJETA OU TRINCO PINO REDONDO | UN | CR | 1.5
2" SOBREPOR FERRO CROMADO
20058 | !EM PROCESSO DE DESATIVACAO! FIO DE COBRE NU 4 MM2 | KG | CR | 1.87
11619 | !EM PROCESSO DE DESATIVACAO! FITA OU CINTA DE CALDEACAO P/ MANTA BUTILICA | M | CR | 2.48
21113 | !EM PROCESSO DE DESATIVACAO! FOLHEADO MADEIRA CEDRO/VIROLA/CEREJEIRA/FREJO | M2 | CR | 16.54
OU EQUIVALENTE PARA REVESTIMENTO DE COMPENSADO
7308 | !EM PROCESSO DE DESATIVACAO! FUNDO ANTICORROSIVO TIPO ZARCAO OU EQUIV | GL | CR | 64.38
6089 | !EM PROCESSO DE DESATIVACAO! FUNDO PREPARADOR DE PAREDES(ACRILICO) | GL | CR | 34.26
12346 | !EM PROCESSO DE DESATIVACAO! FUSIVEL FACA 100A - 250V FIXO | UN | CR | 11.92
3300 | !EM PROCESSO DE DESATIVACAO! FUSIVEL NH 250 A TAM. 00 | UN | CR | 21.16
12353 | !EM PROCESSO DE DESATIVACAO! FUSIVEL ROSCA 15A - 250V FIXO | UN | CR | 2.83
11360 | !EM PROCESSO DE DESATIVACAO! GERADOR PORTATIL DE 5 KVA, MONOFASICO, COM | UN | C | 3504
MOTOR A GASOLINA DE 8 HP
12297 | !EM PROCESSO DE DESATIVACAO! GLOBO ESFERICO DE PLASTICO TAMANHO MEDIO | UN | CR | 7.54
12299 | !EM PROCESSO DE DESATIVACAO! GLOBO ESFERICO DE VIDRO LISO TAMANHO GRANDE | UN | CR | 20.95
12298 | !EM PROCESSO DE DESATIVACAO! GLOBO ESFERICO DE VIDRO LISO TAMANHO MEDIO | UN | CR | 7.99
10702 | !EM PROCESSO DE DESATIVACAO! GRADE DE DISCO MECANICA MARCA MARCHESAN (TATU), | UN | CR | 29456.97
MOD.GAM 24X24", REBOCAVELL, C/ 24 DISCOS DIAM 24", A OLEO C/ PNEUS P/TRANSPORTE
1568 | !EM PROCESSO DE DESATIVACAO! GRAMPO PARALELO BIMETALICO P/ CABO 10MM2 C/ 1 | UN | CR | 9.27
PARAF
4787 | !EM PROCESSO DE DESATIVACAO! GRANILHA DE MARMORE BRANCO | KG | CR | 0.6
11794 | !EM PROCESSO DE DESATIVACAO! GRANITO AMENDOA POLIDO PARA BANCADA ESP = 2 CM | M2 | CR | 256.13
11796 | !EM PROCESSO DE DESATIVACAO! GRANITO PRETO TIJUCA POLIDO PARA BANCADA ESP = 2 | M2 | CR | 312.04
CM
11284 | !EM PROCESSO DE DESATIVACAO! GRELHA FOFO PARA CAPTACAO DE AGUA PLUVIAL EM | UN | CR | 98.6
VIAS URBANAS, COM REQUADRO, CAIXA RALO DE *290 X 870* MM, *80* KG, CARGA MAXIMA
DE 8000 KG
13910 | !EM PROCESSO DE DESATIVACAO! GRUPO GERADOR C/ MOTOR DIESEL * 85 CV *, | UN | CR | 44703.75
REBOCAVEL * 60 A 66 KVA
13911 | !EM PROCESSO DE DESATIVACAO! GRUPO GERADOR, 125/145 KVA, MOTOR A DIESEL 165 CV, | UN | CR | 66329.56
1800 RPM, ESTACIONARIO
13869 | !EM PROCESSO DE DESATIVACAO! GUINDASTE HIDRAULICO TIPO TRUCK CRANE, C/LANCA | UN | CR | 1573083.69
TELESCOPICA DE ACIONAMENTO HIDRAULICO, CAPACIDADE DE CARGA 30.000 KG, COM PBT
A PARTIR DE 30. 000 KG, MONTADO SOBRE CAMINHAO 6 X 4
10713 | !EM PROCESSO DE DESATIVACAO! GUINDASTE HIDRAULICO VEICULAR, C/LANCA | UN | CR | 441068.4
TELESCOPICA DE ACIONAMENTO HIDRAULICO E LANCAS MANUAIS, MOMENTO MAXIMO DE
ELEVACAO 23.000 KG, COM PBT A PARTIR DE 18.000 KG, MONTADO SOBRE CAM
11611 | !EM PROCESSO DE DESATIVACAO! GUINDAUTO HIDRAULICO, CARGA MAX 7,7 TON. (A 5,52M), | UN | CR | 74618.74
AL TURA MAX = 8,64M, P/ MONTAGEM SOBRE CHASSIS DE CAMINHAO**CAIXA**
21145 | !EM PROCESSO DE DESATIVACAO! HASTE DE TERRA EM ACO REVESTIDO DE COBRE DN 3/8'' | UN | CR | 28.22
X 3000MM
126 | !EM PROCESSO DE DESATIVACAO! IMPERMEABILIZANTE ACELERADOR DE PEGA PARA | L | CR | 8.06
ARGAMASSA
141 | !EM PROCESSO DE DESATIVACAO! IMPERMEABILIZANTE FLEXÃVEL A BASE DE ELASTÃMERO | KG | CR | 12.26
IGOLFLEX PRETO SIKA OU EQUIVALENTE
158 | !EM PROCESSO DE DESATIVACAO! IMUNIZANTE PARA MADEIRAS BRUTAS TIPO | L | CR | 23.38
CARBOLINEUM OU EQUIVALENTE
7546 | !EM PROCESSO DE DESATIVACAO! INTERRUPTOR EMBUTIR 4 POLOS USO INDUSTRIAL | UN | CR | 1007.08
7557 | !EM PROCESSO DE DESATIVACAO! INTERRUPTOR PARALELO EMBUTIR 10A/250V C/ PLACA, | UN | CR | 15.26
Obs: dimensões entre asteríscos (*) indicam a aceitação de medidas aproximadas.
PREÇOS DE INSUMOS | [5 empty] | Página:
Indicação da origem do preço:
•?C – para preço coletado pelo IBGE
•?CR – para preço obtido por meio do coeficiente de representatividade do insumo (ver Manual de Metodologia e
Conceitos);
•?AS – para preço atribuído com base no preço do insumo para a localidade de São Paulo.
Mês de Coleta: |  | IBGE
Localidade: |  |  | Mensalista:52,84 |  | Horista: | 90,80
Código | Descriçao do Insumo |  | Origem | Preço
|  |  | de Preço | Mediano (R$)
TIPO SILENTOQUE PIAL OU EQUIV
7563 | !EM PROCESSO DE DESATIVACAO! INTERRUPTOR PARALELO EMBUTIR 10A/250V S/ PLACA, | UN | CR | 11.66
TIPO SILENTOQUE PIAL OU EQUIV
7555 | !EM PROCESSO DE DESATIVACAO! INTERRUPTOR SIMPLES EMBUTIR 10A/250V C/PLACA, | UN | CR | 11.6
TIPO SILENTOQUE PIAL OU EQUIV
7564 | !EM PROCESSO DE DESATIVACAO! INTERRUPTOR SIMPLES EMBUTIR 10A/250V S/PLACA, | UN | CR | 7.95
TIPO SILENTOQUE PIAL OU EQUIV
12365 | !EM PROCESSO DE DESATIVACAO! ISOLADOR DE PORCELANA, TIPO CARRETILHA, | UN | CR | 7.24
DIMENSOES DE 42 X 75 MM, 4 RANHURAS
12364 | !EM PROCESSO DE DESATIVACAO! ISOLADOR TENSAO P/ 15KV - 6" DISCO CAVILHA | UN | CR | 90.51
598 | !EM PROCESSO DE DESATIVACAO! JANELA ALUMINIO CORRER SERIE 25 FOLHAS PARA | M2 | CR | 469.67
VIDRO COM BANDEIRA ,160 X 110CM (INCLUSO GUARNICAO E VIDRO LISO INCOLOR)
596 | !EM PROCESSO DE DESATIVACAO! JANELA ALUMINIO CORRER SERIE 25 VENEZIANA C/ | M2 | CR | 574.06
BANDEIRA 160 X 110CM
595 | !EM PROCESSO DE DESATIVACAO! JANELA ALUMINIO CORRER SERIE 25 VENEZIANA S/ | M2 | CR | 494.58
BANDEIRA 160 X 110CM
603 | !EM PROCESSO DE DESATIVACAO! JANELA BASCULANTE, ACO, CANTONEIRA, SEM | M2 | CR | 214.59
BATENTE/REQUADRO, 60 X 80 CM.
608 | !EM PROCESSO DE DESATIVACAO! JANELA FERRO CORRER 2 FLS TP VENEZIANA LINHA | M2 | CR | 325.49
POPULAR 120 X 120CM
3430 | !EM PROCESSO DE DESATIVACAO! JANELA MADEIRA REGIONAL 1A ABRIR TP ALMOFADA C/ | M2 | CR | 602.56
GUARNICAO
3432 | !EM PROCESSO DE DESATIVACAO! JANELA MADEIRA REGIONAL 1A ABRIR TP ALMOFADA C/ | UN | CR | 1958.32
GUARNICAO 240 X 150CM
3419 | !EM PROCESSO DE DESATIVACAO! JANELA MADEIRA REGIONAL 1A CORRER / FOLHA P/ | M2 | CR | 471.28
VIDRO C/ GUANICAO BANDEIRA P/ VIDRO
3418 | !EM PROCESSO DE DESATIVACAO! JANELA MADEIRA REGIONAL 1A CORRER / FOLHA P/ | M2 | CR | 645.6
VIDRO C/ GUARNICAO / BANDEIRA VENEZIANA
3424 | !EM PROCESSO DE DESATIVACAO! JANELA MADEIRA REGIONAL 1A TP PIVOTANTE S/ | M2 | CR | 341.3
VENEZIANA C/ GUARNICAO
3433 | !EM PROCESSO DE DESATIVACAO! JANELA MADEIRA REGIONAL 2A ABRIR TP VENEZIANA / | M2 | CR | 559.52
VIDRO
3420 | !EM PROCESSO DE DESATIVACAO! JANELA MADEIRA REGIONAL 3A CORRER / FOLHA P/ | M2 | CR | 774.72
VIDRO C/ VENEZIANA ABRIR/ GUARNICAO S/ BANDEIRA
6092 | !EM PROCESSO DE DESATIVACAO! JUNTA PLASTICA DE VEDACAO - BISNAGA 250G | KG | CR | 22.58
11168 | !EM PROCESSO DE DESATIVACAO! LACA INCOLOR CONCENTRADA PARA MADEIRA | GL | CR | 67.01
12207 | !EM PROCESSO DE DESATIVACAO! LAMPADA FLUORESCENTE 85W | UN | CR | 10.78
3763 | !EM PROCESSO DE DESATIVACAO! LAMPADA INCANDESCENTE TRANSPARENTE 100 W, BASE | UN | CR | 1.48
E27 (127/220 V)
12201 | !EM PROCESSO DE DESATIVACAO! LAMPADA INCANDESCENTE TRANSPARENTE 40 W, BASE | UN | CR | 1.15
E27 (127/220 V)
3764 | !EM PROCESSO DE DESATIVACAO! LAMPADA INCANDESCENTE TRANSPARENTE 60 W, BASE | UN | CR | 1.15
E27 (127/220 V)
12203 | !EM PROCESSO DE DESATIVACAO! LAMPADA INCANDESCENTE 150W | UN | CR | 2.14
12202 | !EM PROCESSO DE DESATIVACAO! LAMPADA INCANDESCENTE 200W | UN | CR | 2.68
12200 | !EM PROCESSO DE DESATIVACAO! LAMPADA INCANDESCENTE 300W | UN | CR | 11.46
12268 | !EM PROCESSO DE DESATIVACAO! LUMINARIA ABERTA P/ ILUMINACAO PUBLICA, CORPO | UN | CR | 45.49
REFLETOR EM ALUMINIO FUNDIDO, PORTA LAMPADA E27 COM BRACO METALICO DE 1,50M
3812 | !EM PROCESSO DE DESATIVACAO! LUMINARIA CALHA SOBREPOR EM CHAPA ACO C/ 3 | UN | CR | 74.34
LAMPADAS FLUORESCENTES 2OW (COMPLETA, INCL. REATOR PART RAPIDA LAMPADAS)
3786 | !EM PROCESSO DE DESATIVACAO! LUMINARIA CALHA SOBREPOR EM CHAPA ACO C/ 3 | UN | CR | 70.58
LAMPADAS FLUORESCENTES 4OW (COMPLETA, INCL. REATOR PART RAPIDA E LAMPADAS)
3784 | !EM PROCESSO DE DESATIVACAO! LUMINARIA CALHA SOBREPOR EM CHAPA ACO C/ 4 | UN | CR | 90.48
LAMPADAS FLUORESCENTES 40W (COMPLETA, INCL. REATOR PART RAPIDA E LAMPADAS)
3785 | !EM PROCESSO DE DESATIVACAO! LUMINARIA DE SOBREPOR EM CHAPA DE ACO PARA | UN | CR | 77.71
LAMPADA FLUORESCENTE, COM 4 LAMPADAS DE 14 W E REATOR INCLUSOS
12244 | !EM PROCESSO DE DESATIVACAO! LUMINARIA EMBUTIDA WETZEL REF. IPT 31/1 | UN | CR | 73.18
Obs: dimensões entre asteríscos (*) indicam a aceitação de medidas aproximadas.
PREÇOS DE INSUMOS | [5 empty] | Página:
Indicação da origem do preço:
•?C – para preço coletado pelo IBGE
•?CR – para preço obtido por meio do coeficiente de representatividade do insumo (ver Manual de Metodologia e
Conceitos);
•?AS – para preço atribuído com base no preço do insumo para a localidade de São Paulo.
Mês de Coleta: |  | IBGE
Localidade: |  |  | Mensalista:52,84 |  | Horista: | 90,80
Código | Descriçao do Insumo |  | Origem | Preço
|  |  | de Preço | Mediano (R$)
13382 | !EM PROCESSO DE DESATIVACAO! LUMINARIA FECHADA P/ ILUMINACAO PUBLICA, TIPO ABL | UN | CR | 125.18
50/F OU EQUIV, P/ LAMPADA A VAPOR DE MERCURIO 400W
12265 | !EM PROCESSO DE DESATIVACAO! LUMINARIA PHILLIPS PARA LAMPADA DE 400 W MODELO | UN | CR | 234.63
HDK 47240064 OU EQUIVALENTE
13841 | !EM PROCESSO DE DESATIVACAO! LUMINARIA PLAFONIER SOBREPOR C/ GLOBO CHATO | UN | CR | 25.8
VIDRO BOCA 10CM INCL BASE/ARO METALICA OU PLASTICO C/ SOQUETE P/ 1 LAMP INCAND
60W - LINHA POPULAR
3807 | !EM PROCESSO DE DESATIVACAO! LUMINARIA PROVA DE TEMPO E GASES, TIPO YLC-16/1 | UN | CR | 71.14
CASTIMETAL OU EQUIV, C/ LAMPADA INCANDESCENTE DE 100W
3793 | !EM PROCESSO DE DESATIVACAO! LUMINARIA PROVA DE TEMPO E GASES, TIPO YLC-16/2 | UN | CR | 91.59
CASTIMETAL OU EQUIV (COMPLETA, INCL. LAMPADA INCANDESCENTE DE 200W)
3794 | !EM PROCESSO DE DESATIVACAO! LUMINARIA PROVA DE TEMPO E GASES, TIPO YLC-16/3 | UN | CR | 118.44
CASTIMETAL OU EQUIV (COMPLETA, INCL. LAMPADA INCANDESCENTE DE 300W)
20198 | !EM PROCESSO DE DESATIVACAO! MADEIRA DE 1A. QUALIDADE (MADEIRA BRANCA), | M3 | C | 849.5
SERRADA E NAO APARELHADA, PARA FORMAS DE CONCRETO ARMADO
20197 | !EM PROCESSO DE DESATIVACAO! MADEIRA DE 1A. QUALIDADE, SERRADA E NAO | M3 | C | 2325
APARELHADA, PARA ESTRUTURA DE TELHADO
21038 | !EM PROCESSO DE DESATIVACAO! MANGUEIRA DE INCENDIO C/ CAPA SIMPLES TECIDA FIO | M | CR | 12.85
POLIESTER TUBO INT BORRACHA SINT ABNT TP 1 P/ INSTALACOES PREDIAIS D = 1 1/2
14647 | !EM PROCESSO DE DESATIVACAO! MAQUINA DE PINTURA DE FAIXAS DE TRAFEGO, | UN | AS | 355000
AUTOPROPELIDA, MOTOR A DIESEL DE 38 HP
13890 | !EM PROCESSO DE DESATIVACAO! MAQUINA DEMARCADORA DE FAIXA DE TRAFEGO FX44 | UN | AS | 565074.8
CONSMAQ, AUTOPROPELIDA, MOTOR DIESEL 30 HP
10754 | !EM PROCESSO DE DESATIVACAO! MAQUINA JATO DE AREIA, PNEUMATICA, DE 270 KG | H | AS | 5.96
(LOCACAO)
11691 | !EM PROCESSO DE DESATIVACAO! MARMORE ACINZENTADO POLIDO P/ BANCADA E = 2,5CM | M2 | CR | 250.9
10722 | !EM PROCESSO DE DESATIVACAO! MARMORE ACINZENTADO POLIDO P/ PISO 20 X 30CM E = | M2 | CR | 141.13
2CM
1611 | !EM PROCESSO DE DESATIVACAO! MASSA P/ VEDACAO DE TELHA DE AMIANTO | KG | CR | 66.6
7321 | !EM PROCESSO DE DESATIVACAO! MASTIQUE ELASTICO BASE SILICONE | 310ML | CR | 27.16
4392 | !EM PROCESSO DE DESATIVACAO! MEIO-FIO OU GUIA GRANITICO OU BASALTICO | M | CR | 42.79
724 | !EM PROCESSO DE DESATIVACAO! MOTOBOMBA AUTOESCORVANTE ROTOR ABERTO C/ | UN | CR | 18694.69
MOTOR A GASOLINA OU DI ESEL * 10,5CV * BOCAIS 3" X 4" * HM/Q = 40 M/3,2M3/H A
90M/7,3M3/H*"
719 | !EM PROCESSO DE DESATIVACAO! MOTOBOMBA CENTRIFUGA BOCAIS 1 1/2" X 1" A | UN | CR | 2097.45
GASOLINA 3,5CV MARC A BRANCO MOD. 715 HM/Q = 6M/16,8M3/H A 38M/6,6M 3/H**CAIXA**"
4267 | !EM PROCESSO DE DESATIVACAO! PAPELEIRA DE LOUCA BRANCA | UN | C | 26.27
4378 | !EM PROCESSO DE DESATIVACAO! PARAFUSO ROSCA SOBERBA ACO ZINC CABECA CHATA | UN | CR | 0.31
FENDA SIMPLES 7 X 65 MM
4381 | !EM PROCESSO DE DESATIVACAO! PARAFUSO ROSCA SOBERBA ACO ZINC CABECA CHATA | UN | CR | 0.43
FENDA SIMPLES 8 X 100 MM
6217 | !EM PROCESSO DE DESATIVACAO! PARQUET PAULISTA TIPO MOSAICO 20 X 20 CM | M2 | CR | 84.72
4429 | !EM PROCESSO DE DESATIVACAO! PECA DE MADEIRA DE LEI *7,5 X 10* CM, NÃO | M | CR | 17.43
APARELHADA, (P/TELHADO)
4473 | !EM PROCESSO DE DESATIVACAO! PECA DE MADEIRA DE LEI *7,5 X 12,5* CM (3 "X 5") , NÃO | M | CR | 20.2
APARELHADA, (P/TELHADO)
4463 | !EM PROCESSO DE DESATIVACAO! PECA DE MADEIRA DE LEI NATIVA/REGIONAL *4 X 30* CM, | M3 | CR | 2153.33
NAO APARELHADA
4466 | !EM PROCESSO DE DESATIVACAO! PECA DE MADEIRA DE LEI NATIVA/REGIONAL *5 X 15* CM | M | C | 16.15
NAO APARELHADA
4431 | !EM PROCESSO DE DESATIVACAO! PECA DE MADEIRA DE LEI NATIVA/REGIONAL *8 X 8* CM | M | CR | 13.8
NAO APARELHADA
4458 | !EM PROCESSO DE DESATIVACAO! PECA DE MADEIRA DE LEI NATIVA/REGIONAL 1 X 2 CM | M | CR | 0.5
NAO APARELHADA
4403 | !EM PROCESSO DE DESATIVACAO! PECA DE MADEIRA DE LEI NATIVA/REGIONAL 1 X 5 CM | M | CR | 1.26
NAO APARELHADA
4407 | !EM PROCESSO DE DESATIVACAO! PECA DE MADEIRA DE LEI NATIVA/REGIONAL 1,5 X 4 CM | M | CR | 1.52
NAO APARELHADA
Obs: dimensões entre asteríscos (*) indicam a aceitação de medidas aproximadas.
PREÇOS DE INSUMOS | [5 empty] | Página:
Indicação da origem do preço:
•?C – para preço coletado pelo IBGE
•?CR – para preço obtido por meio do coeficiente de representatividade do insumo (ver Manual de Metodologia e
Conceitos);
•?AS – para preço atribuído com base no preço do insumo para a localidade de São Paulo.
Mês de Coleta: |  | IBGE
Localidade: |  |  | Mensalista:52,84 |  | Horista: | 90,80
Código | Descriçao do Insumo |  | Origem | Preço
|  |  | de Preço | Mediano (R$)
4413 | !EM PROCESSO DE DESATIVACAO! PECA DE MADEIRA DE LEI NATIVA/REGIONAL 2,5 X 4 CM | M | CR | 2.49
NAO APARELHADA
4405 | !EM PROCESSO DE DESATIVACAO! PECA DE MADEIRA DE LEI NATIVA/REGIONAL 2,5 X 7 CM | M | CR | 4.37
NAO APARELHADA
20196 | !EM PROCESSO DE DESATIVACAO! PECA DE MADEIRA DE LEI NATIVA/REGIONAL 3 X 4. 1/2" | M | CR | 20.08
(7,5 X 11,5CM) NAO APARELHADA
20210 | !EM PROCESSO DE DESATIVACAO! PECA DE MADEIRA LEI APARELHADA 3 X 4.1/2" (7,5 X 11,5) | M | CR | 18.38
4419 | !EM PROCESSO DE DESATIVACAO! PECA DE MADEIRA NAO APARELHADA *10 X 10 X 3* CM, | UN | CR | 0.75
MACARANDUBA, ANGELIM OU EQUIVALENTE DA REGIAO
4418 | !EM PROCESSO DE DESATIVACAO! PECA DE MADEIRA NAO APARELHADA *5 X 5 X 10* CM, | UN | CR | 0.6
MACARANDUBA, ANGELIM OU EQUIVALENTE DA REGIAO
4515 | !EM PROCESSO DE DESATIVACAO! PECA DE MADEIRA NATIVA/REGIONAL 7,5 X 10CM NÃO | M | CR | 9.57
APARELHADA (P/ESCORAMENTO)
4492 | !EM PROCESSO DE DESATIVACAO! PECA DE MADEIRA NATIVA/REGIONAL 8 X 8CM NAO | M | CR | 9.41
APARELHADA (PONTALETE-P/ESCORAMENTO)
2728 | !EM PROCESSO DE DESATIVACAO! PECA DE MADEIRA ROLICA, SEM TRATAMENTO | M | CR | 1.67
(EUCALIPTO OU REGIONAL EQUIVALENTE) D = 8 A 11 CM, P/ ESCORAMENTOS, H=3 M
4506 | !EM PROCESSO DE DESATIVACAO! PECA DE MADEIRANATIVA/REGIONAL 2,5 X 10CM (1X4") | M | CR | 3.87
NAO APARELHADA (SARRAFO-P/FORMA)
20207 | !EM PROCESSO DE DESATIVACAO! PECA MADEIRA DE LEI APARELHADA *4 X 7,5* CM | M | CR | 6.38
4705 | !EM PROCESSO DE DESATIVACAO! PEDRA BASALTO CINZA IRREGULAR | M2 | CR | 25.5
4764 | !EM PROCESSO DE DESATIVACAO! PERFIL "I" DE ACO LAMINADO, "W" 250 X 44,8 | KG | CR | 3.5
4768 | !EM PROCESSO DE DESATIVACAO! PERFIL ACO ESTRUTURAL "I", 8 " X 4 " (QUALQUER | KG | CR | 3.52
ESPESSURA)
25982 | !EM PROCESSO DE DESATIVACAO! PISO EM GRANITO BRANCO QUARTZ 50X50CM E=2CM | M2 | CR | 224.67
LEVIGADO
4819 | !EM PROCESSO DE DESATIVACAO! PLACA MARMORE BRANCO COMUM 15 X 30CM E = 3CM, | M2 | CR | 141.13
POLIDO P/ REVESTIMENTO
2509 | !EM PROCESSO DE DESATIVACAO! PLUG 3P + T 30A/440V REFERENCIA 56406, USO |  | CR | 69.96 | UN
INDUSTRIAL TP PIAL OU EQUIV
1374 | !EM PROCESSO DE DESATIVACAO! PO P/ TRATAM ESPECIAL (SIST IMPERM) CIMENTO |  | CR | 3.2 |  | KG
ESPECIAL PEGA RAPIDA
11152 | !EM PROCESSO DE DESATIVACAO! PORTA DE ABRIR EM ACO COM TRAVESSAS PARA |  | CR | 320.67 |  | M2
VIDROS, COM PINTURA PRIMER DE PROTECAO, COM GUARNICAO, VIDROS NAO INCLUSOS
4931 | !EM PROCESSO DE DESATIVACAO! PORTA FERRO ABRIR TP CHAPA C/ GUARNICAO 70 X |  | CR | 251.99 |  | UN
210CM
4939 | !EM PROCESSO DE DESATIVACAO! PORTA FERRO ABRIR TP QUADRICULADA C/ GUARNICAO |  | CR | 280.14 |  | M2
87 X 210CM
5000 | !EM PROCESSO DE DESATIVACAO! PORTA MADEIRA MACICA REGIONAL 2A MEXICANA 80 X |  | CR | 279.92 |  | M2
210 X 3,5CM
4968 | !EM PROCESSO DE DESATIVACAO! PORTA MADEIRA REGIONAL 1A VENEZIANA 70 X 210 X |  | CR | 275.99 |  | M2
3,5CM
20325 | !EM PROCESSO DE DESATIVACAO! PORTA MADEIRA REGIONAL 1A VENEZIANA 70 X 210 X |  | CR | 402 |  | UN
3CM
11381 | !EM PROCESSO DE DESATIVACAO! PORTA MADEIRA REGIONAL 2A VENEZIANA E = 3CM |  | CR | 594.3 |  | M2
/POSTIGO/ PREVISAO P/ VIDRO
20324 | !EM PROCESSO DE DESATIVACAO! PORTA MADEIRA REGIONAL 2A VENEZIANA 60 X 210 X |  | CR | 441.99 |  | UN
3CM
20323 | !EM PROCESSO DE DESATIVACAO! PORTA MADEIRA REGIONAL 2A VENEZIANA 70 X 210 X |  | CR | 460.37 |  | UN
3CM
4268 | !EM PROCESSO DE DESATIVACAO! PORTA TOALHA DE LOUCA BRANCA C/ BASTAO PLASTICO |  | CR | 23.12 |  | UN
12387 | !EM PROCESSO DE DESATIVACAO! POSTE ACO H = 2,5M D = 75MM TIPO XR-701/1 XOULUX OU |  | CR | 253.36 |  | UN
TPD-236/1 TROPICO
5064 | !EM PROCESSO DE DESATIVACAO! PREGO POLIDO COM CABECA 2 1/2 X 10 |  | CR | 8.12 | KG
12272 | !EM PROCESSO DE DESATIVACAO! PROJETOR P/ FACHADA PROVA DE TEMPO P/ LAMPADA |  | CR | 57.08 |  | UN
INCANDESCENTE OU VAPOR MERCURIO E27, TIPO Z-15 PETERCO OU EQUIV
1075 | !EM PROCESSO DE DESATIVACAO! REATOR PARTIDA CONVENCIONAL P/ 1 LAMPADA |  | CR | 13.01 |  | UN
FLUORESCENTE 40W/127V
Obs: dimensões entre asteríscos (*) indicam a aceitação de medidas aproximadas.
PREÇOS DE INSUMOS | [5 empty] | Página:
Indicação da origem do preço:
•?C – para preço coletado pelo IBGE
•?CR – para preço obtido por meio do coeficiente de representatividade do insumo (ver Manual de Metodologia e
Conceitos);
•?AS – para preço atribuído com base no preço do insumo para a localidade de São Paulo.
Mês de Coleta: |  | IBGE
Localidade: |  |  | Mensalista:52,84 |  | Horista: | 90,80
Código | Descriçao do Insumo |  | Origem | Preço
|  |  | de Preço | Mediano (R$)
1103 | !EM PROCESSO DE DESATIVACAO! REATOR PARTIDA CONVENCIONAL P/1 LAMPADA |  | CR | 6.72 | UN
FLUORESCENTE 20W/127V
12314 | !EM PROCESSO DE DESATIVACAO! REATOR PARTIDA RAPIDA P/ 1 LAMPADA FLUORESCENTE |  | CR | 39.96 |  | UN
110W/220V
13846 | !EM PROCESSO DE DESATIVACAO! REFLETOR ABERTO TIPO BEDO ( PRATO), DIAM 12" |  | CR | 21.18 |  | UN
(310MM), SOQUETE E-27"
6042 | !EM PROCESSO DE DESATIVACAO! RETROESCAVADEIRA C/ CARREGADEIRA SOBRE PNEUS |  | CR | 52.65 |  | H
76HP TRANSMISSAO MECANICA (INCL MANUTENCAO/OPERACAO E COMBUSTIVEL )
10696 | !EM PROCESSO DE DESATIVACAO! RETROESCAVADEIRA C/ CARREGADEIRA SOBRE RODAS |  | CR | 185250 |  | UN
MAXION MOD 750-4WD, TRACAO 4 X 4, 86CV, CAP. 0,23/0,79M3**CAIXA**
10697 | !EM PROCESSO DE DESATIVACAO! RETROESCAVADEIRA C/ CARREGADEIRA SOBRE RODAS |  | CR | 170999.4 |  | UN
MAXION MOD. 750 - 2WD, 79HP, CAP. 0,21/0,76M3**CAIXA**
6043 | !EM PROCESSO DE DESATIVACAO! RETROESCAVADEIRA COM PA CARREGADEIRA SOBRE |  | C | 58.5 |  | H
RODAS, MOTOR DE 70 A 80 HP, CAPACIDADE DE 0,2 / 0,7 M3, COM TRANSMISSAO MECANICA
(LOCACAO COM OPERADOR, COMBUSTIVEL E MANUTENCAO)
116 | !EM PROCESSO DE DESATIVACAO! REVESTIMENTO IMPERMEABILIZANTE SEMI-FLEXIVEL BI- |  | CR | 3.68 |  | KG
COMPONENTE
10852 | !EM PROCESSO DE DESATIVACAO! RODAPE BORRACHA SINTETICA 7CM X 1MM SUPERFICIE |  | CR | 21.35 |  | M
LISA
13229 | !EM PROCESSO DE DESATIVACAO! ROLO COMPACTADOR DE PNEUS ESTATICO, PRESSAO |  | CR | 333000 |  | UN
VARIAVEL, MULLER, MODELO AP-26, POTENCIA 111HP - PESO SEM/COM LASTRO 11/26T
10645 | !EM PROCESSO DE DESATIVACAO! ROLO COMPACTADOR VIBRATORIO DE UM CILINDRO LISO |  | CR | 252735.94 |  | UN
DE ACO PARA SOLOS, DYNAPAC, MODELO CA-150A, POTENCIA 80HP - PESO MAXIMO
OPERACIONAL 8,1T
4269 | !EM PROCESSO DE DESATIVACAO! SABONETEIRA LOUCA BRANCA 15 X 15CM |  | CR | 26.81 | UN
4270 | !EM PROCESSO DE DESATIVACAO! SABONETEIRA LOUCA BRANCA 7,5 X 15 CM |  | CR | 19.35 | UN
1373 | !EM PROCESSO DE DESATIVACAO! SELADOR MINERAL BASE SILICATOS P/ TRATAM. |  | CR | 32.51 | 6KG
ESPECIAL (SISTEMA IMPERMEAB)
6083 | !EM PROCESSO DE DESATIVACAO! SELADOR PVA PARA PAREDES INTERNAS |  | C | 50.44 | GL
6137 | !EM PROCESSO DE DESATIVACAO! SIFAO EM METAL CROMADO 1 X 1 1/2" |  | CR | 101.03 | UN
11760 | !EM PROCESSO DE DESATIVACAO! SIFAO EM METAL CROMADO 1 X 1 1/4" |  | CR | 127.87 | UN
20261 | !EM PROCESSO DE DESATIVACAO! SIFAO FLEXIVEL P/ PIA E LAVATORIO 3/4" X 1 1/2" |  | CR | 16.34 | UN
12732 | !EM PROCESSO DE DESATIVACAO! SOLDA ESTANHO/COBRE PARA CONEXOES DE COBRE, |  | CR | 61.69 |  | UN
FIO 2,5 MM, CARRETEL 500 GR (SEM CHUMBO)
20248 | !EM PROCESSO DE DESATIVACAO! SOLEIRA MARMORE DE 3 X 5CM | M | CR | 34.49
10483 | !EM PROCESSO DE DESATIVACAO! SOLUCÃO DE SILICONE HIDRORREPELENE PARA |  | CR | 24.78 |  | L
APLICACÃO EM TIJOLOS E CONCRETOS APARENTES
6173 | !EM PROCESSO DE DESATIVACAO! SONDADOR | H | CR | 16.17
1105 | !EM PROCESSO DE DESATIVACAO! STARTER S- 10 (P/ LAMPADA 30/40/65W) |  | CR | 0.84 | UN
10717 | !EM PROCESSO DE DESATIVACAO! TABUA DE PINUS 1A QUALIDADE 10 X 300CM |  | CR | 7.89 | UN
10719 | !EM PROCESSO DE DESATIVACAO! TABUA DE PINUS 1A QUALIDADE 30 X 300CM |  | CR | 28.01 | UN
4435 | !EM PROCESSO DE DESATIVACAO! TABUA MADEIRA NATIVA/REGIONAL 3,5 X 20,0 CM NAO |  | CR | 7.16 |  | M
APARELHADA (P/FORMA)
7539 | !EM PROCESSO DE DESATIVACAO! TAMPA S/ EQUIPAMENTO 2 TECLAS P/ CONDUTORES 1/2'' |  | CR | 3.92 |  | UN
OU 3/4'', TIPO C11 MOFERCO OU EQUVALENTE
11303 | !EM PROCESSO DE DESATIVACAO! TAMPAO FOFO T-100 D=745MM 79,5KG |  | CR | 112.11 | UN
11290 | !EM PROCESSO DE DESATIVACAO! TAMPAO FOFO 125 KG P/ POCO VISITA |  | CR | 149.27 | UN
11291 | !EM PROCESSO DE DESATIVACAO! TAMPAO FOFO 175 KG P/ POCO VISITA T-175 |  | CR | 333.67 | UN
10424 | !EM PROCESSO DE DESATIVACAO! TANQUE LOUCA BRANCA C/COLUNA - 22L OU EQUIV |  | CR | 217.07 |  | UN
10936 | !EM PROCESSO DE DESATIVACAO! TELA DE ARAME GALV REVESTIDO EM PVC, |  | CR | 38.34 | M2
QUADRANGULAR / LOSANGULAR, FIO 2,77 MM (12 BWG), MALHA 3 X 3 CM, H = 2 M
7172 | !EM PROCESSO DE DESATIVACAO! TELHA CERAMICA TIPO CANAL, DE 1A. QUALIDADE, COM |  | C | 1.23 |  | UN
50 CM (COBERTURA DE *26* TELHAS POR M2) - MILHEIRO
7178 | !EM PROCESSO DE DESATIVACAO! TELHA CERAMICA TIPO PAULISTINHA (TRAPEZOIDAL) - |  | CR | 1.6 |  | UN
26UN/M2
Obs: dimensões entre asteríscos (*) indicam a aceitação de medidas aproximadas.
PREÇOS DE INSUMOS | [5 empty] | Página:
Indicação da origem do preço:
•?C – para preço coletado pelo IBGE
•?CR – para preço obtido por meio do coeficiente de representatividade do insumo (ver Manual de Metodologia e
Conceitos);
•?AS – para preço atribuído com base no preço do insumo para a localidade de São Paulo.
Mês de Coleta: |  | IBGE
Localidade: |  |  | Mensalista:52,84 |  | Horista: | 90,80
Código | Descriçao do Insumo |  | Origem | Preço
|  |  | de Preço | Mediano (R$)
7228 | !EM PROCESSO DE DESATIVACAO! TELHA ESTRUTURAL FIBROCIMENTO CANALETE 90 OU |  | CR | 33.06 |  | M2
KALHETAO, C = 6,70M
1536 | !EM PROCESSO DE DESATIVACAO! TERMINAL A PRESSAO DE BRONZE P/ CABO A BARRA, |  | CR | 3.02 |  | UN
CABO 10 A 16MM2, C/ 1 FURO DE FIXACAO
1541 | !EM PROCESSO DE DESATIVACAO! TERMINAL A PRESSAO DE BRONZE P/ CABO A BARRA, |  | CR | 9.67 |  | UN
CABO 120 A 185MM2 C/ 1 FURO P/ FIXACAO
1537 | !EM PROCESSO DE DESATIVACAO! TERMINAL A PRESSAO DE BRONZE P/ CABO A BARRA, |  | CR | 4.03 |  | UN
CABO 25 A 35MM2 C/ 1 FURO DE FIXACAO
1538 | !EM PROCESSO DE DESATIVACAO! TERMINAL A PRESSAO DE BRONZE P/ CABO A BARRA, |  | CR | 5.24 |  | UN
CABO 50 A 70MM2, C/ 1 FURO DE FIXACAO
1540 | !EM PROCESSO DE DESATIVACAO! TERMINAL A PRESSAO DE BRONZE P/ CABO A BARRA, |  | CR | 7.25 |  | UN
CABO 70 A 95MM2 C/ 1 FUROP/ FIXACAO
11876 | !EM PROCESSO DE DESATIVACAO! TERMINAL A PRESSAO P/ CABO A BARRA, CABO 150 A |  | CR | 12.5 |  | UN
180MM2
11872 | !EM PROCESSO DE DESATIVACAO! TERMINAL A PRESSAO P/ CABO A BARRA, CABO 16 A |  | CR | 3.58 |  | UN
25MM2
11875 | !EM PROCESSO DE DESATIVACAO! TERMINAL A PRESSAO P/ CABO A BARRA, CABO 95 |  | CR | 9.27 |  | UN
A120MM2
11874 | !EM PROCESSO DE DESATIVACAO! TERMINAL A PRESSAO P/CABO A BARRA, CABO 50 A |  | CR | 5.68 |  | UN
70MM2
4126 | !EM PROCESSO DE DESATIVACAO! TERMINAL DE PORCELANA (MUFLA) UNIPOLAR, USO |  | C | 160 |  | UN
EXTERNO, TENSAO 3,6/6 KV, PARA CABO DE 10/16 MM2, COM ISOLAMENTO EPR
7262 | !EM PROCESSO DE DESATIVACAO! TIJOLO CERAMICO MACICO APARENTE 5,5 X 11X 23CM |  | CR | 781.73 |  | MIL
7255 | !EM PROCESSO DE DESATIVACAO! TIJOLO MACICO DE BARRO COZIDO, DE *5,5 X 10,5 X 22,0* |  | CR | 413.17 |  | MIL
CM
7300 | !EM PROCESSO DE DESATIVACAO! TINTA ALUMINIO ESMALTE PROTETORA SUPERFICIE |  | CR | 81.85 |  | GL
METALICA
7337 | !EM PROCESSO DE DESATIVACAO! TINTA BASE RESINA EPOXI | L | CR | 45.09
7294 | !EM PROCESSO DE DESATIVACAO! TINTA ESMALTE SINTETICO ALTO BRILHO |  | CR | 69 | GL
7312 | !EM PROCESSO DE DESATIVACAO! TINTA ESMALTE SINTETICO FOSCO | GL | CR | 74.86
7363 | !EM PROCESSO DE DESATIVACAO! TINTA HIDRACOR | KG | CR | 2.17
11625 | !EM PROCESSO DE DESATIVACAO! TINTA PRIMARIA BETUMINOSA EM SUSPENSAO AQUOSA |  | CR | 6.22 |  | KG
26032 | !EM PROCESSO DE DESATIVACAO! TINTA RETRORREFLETIVAS A BASE DE RESINA ACRÃLICA |  | CR | 25.2 |  | L
COM MICROESFERA DE VIDRO, DB-800 COR BRANCA N 9,5
7535 | !EM PROCESSO DE DESATIVACAO! TOMADA DUPLA EMBUTIR 2 X 2P UNIVERSAL 10A/250V |  | CR | 21.09 |  | UN
C/PLACA, TIPO SILENTOQUE PIAL OU EQUIV
7536 | !EM PROCESSO DE DESATIVACAO! TOMADA DUPLA EMBUTIR 2 X 2P UNIVERSAL 10A/250V |  | CR | 19.08 |  | UN
S/PLACA, TIPO SILENTOQUE PIAL OU EQUIV
7526 | !EM PROCESSO DE DESATIVACAO! TOMADA EMBUTIR P/ TELEFONE PADRAO TELEBRAS C/ |  | CR | 23.95 |  | UN
PLACA, TIPO SILENTOQUE PIAL OU EQUIV
7529 | !EM PROCESSO DE DESATIVACAO! TOMADA EMBUTIR 2P + T 15A/250V C/PLACA, TIPO |  | CR | 28.88 |  | UN
SILENTOQUE OU EQUIV
7533 | !EM PROCESSO DE DESATIVACAO! TOMADA EMBUTIR 2P UNIVERSAL 10A/250V S/PLACA, TIPO |  | CR | 8.48 |  | UN
SILENTOQUE PIAL OU EQUIV
7531 | !EM PROCESSO DE DESATIVACAO! TOMADA EMBUTIR 3P 20A/250V C/PLACA, TIPO |  | CR | 25.44 | UN
SILENTOQUE PIAL OU EQUIV
7527 | !EM PROCESSO DE DESATIVACAO! TOMADA TELEFONE 4P TELEBRAS S/PLACA PIAL OU |  | CR | 19.61 |  | UN
SIMILAR
20252 | !EM PROCESSO DE DESATIVACAO! TORNEIRA CROMADA LONGA 1/2" OU 3/4" REF 1158 P/ PIA |  | CR | 47.67 |  | UN
COZ - PADRAO MEDIO
20251 | !EM PROCESSO DE DESATIVACAO! TORNEIRA CROMADA MEDIA 1/2" OU 3/4" REF 1143 P/ |  | CR | 28.51 |  | UN
TANQUE - PADRAO MEDIO
13627 | !EM PROCESSO DE DESATIVACAO! TRATOR DE ESTEIRAS CATERPILLAR D6M, 140HP, PESO |  | CR | 629314.95 |  | UN
OPERACIONAL 15,5T, **CAIXA**
21147 | !EM PROCESSO DE DESATIVACAO! TUBO ACO PRETO SEM COSTURA SCHEDULE 40/NBR 5590 |  | CR | 55.05 |  | M
DN INT 2 1/2" E = 5,16MM - 8,62KG/M
21149 | !EM PROCESSO DE DESATIVACAO! TUBO ACO PRETO SEM COSTURA SCHEDULE 40/NBR 5590 |  | CR | 66.7 |  | M
DN INT 3" E = 5,49MM - 11,28KG/M
Obs: dimensões entre asteríscos (*) indicam a aceitação de medidas aproximadas.
PREÇOS DE INSUMOS | [5 empty] | Página:
Indicação da origem do preço:
•?C – para preço coletado pelo IBGE
•?CR – para preço obtido por meio do coeficiente de representatividade do insumo (ver Manual de Metodologia e
Conceitos);
•?AS – para preço atribuído com base no preço do insumo para a localidade de São Paulo.
Mês de Coleta: |  | IBGE
Localidade: |  |  | Mensalista:52,84 |  | Horista: | 90,80
Código | Descriçao do Insumo |  | Origem | Preço
|  |  | de Preço | Mediano (R$)
9881 | !EM PROCESSO DE DESATIVACAO! TUBO DE PVC, PBL, TIPO LEVE, DN = 150 MM, PARA |  | CR | 14.05 |  | M
VENTILACAO
25015 | !EM PROCESSO DE DESATIVACAO! USINA DE ASFALTO A FRIO, TIPO ALMEIDA MOD. PMF- |  | CR | 168676.52 |  | UN
35D OU SIMILAR- CAPACIDADE 60 A 80 T/H - ELETRICA - POTENCIA 30 HP
13234 | !EM PROCESSO DE DESATIVACAO! USINA DE ASFALTO A QUENTE, FIXA, CIBER UACF 15 P |  | CR | 2492859.55 |  | UN
ADVANCED, CAP. 60 A 80 T/H, GRAVIMETRICA
3117 | !EM PROCESSO DE DESATIVACAO! VARA LATAO CROMADO P/ CREMONA H = 120CM |  | CR | 19.6 | M
10476 | !EM PROCESSO DE DESATIVACAO! VERNIZ COPAL | GL | CR | 61.42
10471 | !EM PROCESSO DE DESATIVACAO! VERNIZ POLIURETANO BRILHANTE, SEM FILTRO, |  | C | 73.03 | GL
INTERIOR-EXTERIOR
10480 | !EM PROCESSO DE DESATIVACAO! VERNIZ POLIURETANO FOSCO | L | CR | 27.55
10472 | !EM PROCESSO DE DESATIVACAO! VERNIZ SINTETICO BRILHANTE | GL | CR | 70.45
10473 | !EM PROCESSO DE DESATIVACAO! VERNIZ SINTETICO FOSCO | GL | CR | 84.96
10485 | !EM PROCESSO DE DESATIVACAO! VIBRADOR DE IMERSAO C/ MOTOR ELETRICO 2HP |  | CR | 0.73 |  | H
MONOFASICO QUALQUER DIAM C/ MANGOTE
10487 | !EM PROCESSO DE DESATIVACAO! VIBRADOR DE IMERSAO COM MOTOR ELETRICO |  | C | 0.65 | H
TRIFASICO ACIMA DE 2 CV, QUALQUER DIAMETRO, COM MANGOTE DE 35 MM (LOCACAO)
190 | !EM PROCESSO DE DESATIVACAO!MARCO/ARO/BATENTE SIMPLES/ GRADE CANTO 7 X 3CM |  | CR | 60.92 |  | JG
P/ PORTA 0,60 A 1,20 X 2,10M MADEIRA REGIONAL 1A
38605 | ABERTURA PARA ENCAIXE DE CUBA OU LAVATORIO EM BANCADA DE MARMORE/ GRANITO |  | CR | 46.2 |  | UN
OU OUTRO TIPO DE PEDRA NATURAL
11270 | ABRACADEIRA DE LATAO PARA FIXACAO DE CABO PARA-RAIO, DIMENSOES 32 X 24 X 24 MM |  | CR | 0.9 |  | UN
412 | ABRACADEIRA DE NYLON PARA AMARRACAO DE CABOS, COMPRIMENTO DE *230* X *7,6* MM |  | CR | 0.56 |  | UN
414 | ABRACADEIRA DE NYLON PARA AMARRACAO DE CABOS, COMPRIMENTO DE 100 X 2,5 MM |  | CR | 0.03 |  | UN
410 | ABRACADEIRA DE NYLON PARA AMARRACAO DE CABOS, COMPRIMENTO DE 150 X *3,6* MM |  | CR | 0.08 |  | UN
411 | ABRACADEIRA DE NYLON PARA AMARRACAO DE CABOS, COMPRIMENTO DE 200 X *4,6* MM |  | C | 0.11 |  | UN
408 | ABRACADEIRA DE NYLON PARA AMARRACAO DE CABOS, COMPRIMENTO DE 390 X *4,6* MM |  | CR | 0.54 |  | UN
39131 | ABRACADEIRA EM ACO PARA AMARRACAO DE ELETRODUTOS, TIPO D, COM 1 1/2" E CUNHA |  | CR | 1.46 |  | UN
DE FIXACAO
394 | ABRACADEIRA EM ACO PARA AMARRACAO DE ELETRODUTOS, TIPO D, COM 1 1/2" E |  | CR | 1.48 | UN
PARAFUSO DE FIXACAO
39130 | ABRACADEIRA EM ACO PARA AMARRACAO DE ELETRODUTOS, TIPO D, COM 1 1/4" E CUNHA |  | CR | 1.33 |  | UN
DE FIXACAO
395 | ABRACADEIRA EM ACO PARA AMARRACAO DE ELETRODUTOS, TIPO D, COM 1 1/4" E |  | CR | 1.42 | UN
PARAFUSO DE FIXACAO
39127 | ABRACADEIRA EM ACO PARA AMARRACAO DE ELETRODUTOS, TIPO D, COM 1/2" E CUNHA DE |  | CR | 0.7 |  | UN
FIXACAO
392 | ABRACADEIRA EM ACO PARA AMARRACAO DE ELETRODUTOS, TIPO D, COM 1/2" E |  | CR | 0.72 | UN
PARAFUSO DE FIXACAO
39129 | ABRACADEIRA EM ACO PARA AMARRACAO DE ELETRODUTOS, TIPO D, COM 1" E CUNHA DE |  | CR | 0.82 |  | UN
FIXACAO
393 | ABRACADEIRA EM ACO PARA AMARRACAO DE ELETRODUTOS, TIPO D, COM 1" E PARAFUSO |  | C | 0.86 |  | UN
DE FIXACAO
39133 | ABRACADEIRA EM ACO PARA AMARRACAO DE ELETRODUTOS, TIPO D, COM 2 1/2" E CUNHA |  | CR | 1.92 |  | UN
DE FIXACAO
397 | ABRACADEIRA EM ACO PARA AMARRACAO DE ELETRODUTOS, TIPO D, COM 2 1/2" E |  | CR | 2.12 | UN
PARAFUSO DE FIXACAO
39132 | ABRACADEIRA EM ACO PARA AMARRACAO DE ELETRODUTOS, TIPO D, COM 2" E CUNHA DE |  | CR | 1.53 |  | UN
FIXACAO
396 | ABRACADEIRA EM ACO PARA AMARRACAO DE ELETRODUTOS, TIPO D, COM 2" E PARAFUSO |  | CR | 1.64 |  | UN
DE FIXACAO
39135 | ABRACADEIRA EM ACO PARA AMARRACAO DE ELETRODUTOS, TIPO D, COM 3 1/2" E CUNHA |  | CR | 3.07 |  | UN
DE FIXACAO
39128 | ABRACADEIRA EM ACO PARA AMARRACAO DE ELETRODUTOS, TIPO D, COM 3/4" E CUNHA DE |  | CR | 0.76 |  | UN
FIXACAO
400 | ABRACADEIRA EM ACO PARA AMARRACAO DE ELETRODUTOS, TIPO D, COM 3/4" E |  | CR | 0.75 | UN
PARAFUSO DE FIXACAO
Obs: dimensões entre asteríscos (*) indicam a aceitação de medidas aproximadas.
PREÇOS DE INSUMOS | [5 empty] | Página:
Indicação da origem do preço:
•?C – para preço coletado pelo IBGE
•?CR – para preço obtido por meio do coeficiente de representatividade do insumo (ver Manual de Metodologia e
Conceitos);
•?AS – para preço atribuído com base no preço do insumo para a localidade de São Paulo.
Mês de Coleta: |  | IBGE
Localidade: |  |  | Mensalista:52,84 |  | Horista: | 90,80
Código | Descriçao do Insumo |  | Origem | Preço
|  |  | de Preço | Mediano (R$)
39125 | ABRACADEIRA EM ACO PARA AMARRACAO DE ELETRODUTOS, TIPO D, COM 3/8" E |  | CR | 0.76 | UN
PARAFUSO DE FIXACAO
39134 | ABRACADEIRA EM ACO PARA AMARRACAO DE ELETRODUTOS, TIPO D, COM 3" E CUNHA DE |  | CR | 2.56 |  | UN
FIXACAO
398 | ABRACADEIRA EM ACO PARA AMARRACAO DE ELETRODUTOS, TIPO D, COM 3" E PARAFUSO |  | CR | 2.36 |  | UN
DE FIXACAO
39126 | ABRACADEIRA EM ACO PARA AMARRACAO DE ELETRODUTOS, TIPO D, COM 4" E CUNHA DE |  | CR | 3.45 |  | UN
FIXACAO
399 | ABRACADEIRA EM ACO PARA AMARRACAO DE ELETRODUTOS, TIPO D, COM 4" E PARAFUSO |  | CR | 3.04 |  | UN
DE FIXACAO
39150 | ABRACADEIRA EM ACO PARA AMARRACAO DE ELETRODUTOS, TIPO ECONOMICA, COM 1 1/2" |  | CR | 1.39 |  | UN
39149 | ABRACADEIRA EM ACO PARA AMARRACAO DE ELETRODUTOS, TIPO ECONOMICA, COM 1 1/4" |  | CR | 1.15 |  | UN
39146 | ABRACADEIRA EM ACO PARA AMARRACAO DE ELETRODUTOS, TIPO ECONOMICA, COM 1/2" |  | CR | 0.82 |  | UN
39148 | ABRACADEIRA EM ACO PARA AMARRACAO DE ELETRODUTOS, TIPO ECONOMICA, COM 1" |  | CR | 0.89 |  | UN
39152 | ABRACADEIRA EM ACO PARA AMARRACAO DE ELETRODUTOS, TIPO ECONOMICA, COM 2 1/2" |  | CR | 2.25 |  | UN
39151 | ABRACADEIRA EM ACO PARA AMARRACAO DE ELETRODUTOS, TIPO ECONOMICA, COM 2" |  | CR | 1.55 |  | UN
39154 | ABRACADEIRA EM ACO PARA AMARRACAO DE ELETRODUTOS, TIPO ECONOMICA, COM 3 1/2" |  | CR | 3.07 |  | UN
39147 | ABRACADEIRA EM ACO PARA AMARRACAO DE ELETRODUTOS, TIPO ECONOMICA, COM 3/4" |  | CR | 0.74 |  | UN
39153 | ABRACADEIRA EM ACO PARA AMARRACAO DE ELETRODUTOS, TIPO ECONOMICA, COM 3" |  | CR | 2.47 |  | UN
39155 | ABRACADEIRA EM ACO PARA AMARRACAO DE ELETRODUTOS, TIPO ECONOMICA, COM 4" |  | CR | 3.38 |  | UN
39156 | ABRACADEIRA EM ACO PARA AMARRACAO DE ELETRODUTOS, TIPO ECONOMICA, COM 5" |  | CR | 4.11 |  | UN
39157 | ABRACADEIRA EM ACO PARA AMARRACAO DE ELETRODUTOS, TIPO ECONOMICA, COM 6" |  | CR | 5.3 |  | UN
39158 | ABRACADEIRA EM ACO PARA AMARRACAO DE ELETRODUTOS, TIPO ECONOMICA, COM 8" |  | CR | 8.17 |  | UN
39141 | ABRACADEIRA EM ACO PARA AMARRACAO DE ELETRODUTOS, TIPO U SIMPLES, COM 1 1/2" |  | CR | 0.59 |  | UN
39140 | ABRACADEIRA EM ACO PARA AMARRACAO DE ELETRODUTOS, TIPO U SIMPLES, COM 1 1/4" |  | CR | 0.53 |  | UN
39137 | ABRACADEIRA EM ACO PARA AMARRACAO DE ELETRODUTOS, TIPO U SIMPLES, COM 1/2" |  | CR | 0.31 |  | UN
39139 | ABRACADEIRA EM ACO PARA AMARRACAO DE ELETRODUTOS, TIPO U SIMPLES, COM 1" |  | CR | 0.44 |  | UN
39143 | ABRACADEIRA EM ACO PARA AMARRACAO DE ELETRODUTOS, TIPO U SIMPLES, COM 2 1/2" |  | CR | 1.22 |  | UN
39142 | ABRACADEIRA EM ACO PARA AMARRACAO DE ELETRODUTOS, TIPO U SIMPLES, COM 2" |  | CR | 0.87 |  | UN
39138 | ABRACADEIRA EM ACO PARA AMARRACAO DE ELETRODUTOS, TIPO U SIMPLES, COM 3/4" |  | CR | 0.32 |  | UN
39136 | ABRACADEIRA EM ACO PARA AMARRACAO DE ELETRODUTOS, TIPO U SIMPLES, COM 3/8" |  | CR | 0.21 |  | UN
39144 | ABRACADEIRA EM ACO PARA AMARRACAO DE ELETRODUTOS, TIPO U SIMPLES, COM 3" |  | CR | 1.42 |  | UN
39145 | ABRACADEIRA EM ACO PARA AMARRACAO DE ELETRODUTOS, TIPO U SIMPLES, COM 4" |  | CR | 2.35 |  | UN
39163 | ABRACADEIRA EM ACO PARA AMARRACAO DE ELETRODUTOS, TIPO UNIAO HORIZONTAL, |  | CR | 14.89 |  | UN
COM 1 1/2"
39162 | ABRACADEIRA EM ACO PARA AMARRACAO DE ELETRODUTOS, TIPO UNIAO HORIZONTAL, |  | CR | 14.25 |  | UN
COM 1 1/4"
39159 | ABRACADEIRA EM ACO PARA AMARRACAO DE ELETRODUTOS, TIPO UNIAO HORIZONTAL, |  | CR | 10.43 |  | UN
COM 1/2"
39161 | ABRACADEIRA EM ACO PARA AMARRACAO DE ELETRODUTOS, TIPO UNIAO HORIZONTAL, |  | CR | 11.24 |  | UN
COM 1"
39172 | ABRACADEIRA EM ACO PARA AMARRACAO DE ELETRODUTOS, TIPO UNIAO HORIZONTAL, |  | CR | 56.32 |  | UN
COM 10"
39173 | ABRACADEIRA EM ACO PARA AMARRACAO DE ELETRODUTOS, TIPO UNIAO HORIZONTAL, |  | CR | 62.09 |  | UN
COM 12"
39165 | ABRACADEIRA EM ACO PARA AMARRACAO DE ELETRODUTOS, TIPO UNIAO HORIZONTAL, |  | CR | 21.41 |  | UN
COM 2 1/2"
39164 | ABRACADEIRA EM ACO PARA AMARRACAO DE ELETRODUTOS, TIPO UNIAO HORIZONTAL, |  | CR | 15.02 |  | UN
COM 2"
39167 | ABRACADEIRA EM ACO PARA AMARRACAO DE ELETRODUTOS, TIPO UNIAO HORIZONTAL, |  | CR | 25.97 |  | UN
COM 3 1/2"
39160 | ABRACADEIRA EM ACO PARA AMARRACAO DE ELETRODUTOS, TIPO UNIAO HORIZONTAL, |  | CR | 10.96 |  | UN
COM 3/4"
Obs: dimensões entre asteríscos (*) indicam a aceitação de medidas aproximadas.
PREÇOS DE INSUMOS | [5 empty] | Página:
Indicação da origem do preço:
•?C – para preço coletado pelo IBGE
•?CR – para preço obtido por meio do coeficiente de representatividade do insumo (ver Manual de Metodologia e
Conceitos);
•?AS – para preço atribuído com base no preço do insumo para a localidade de São Paulo.
Mês de Coleta: |  | IBGE
Localidade: |  |  | Mensalista:52,84 |  | Horista: | 90,80
Código | Descriçao do Insumo |  | Origem | Preço
|  |  | de Preço | Mediano (R$)
39166 | ABRACADEIRA EM ACO PARA AMARRACAO DE ELETRODUTOS, TIPO UNIAO HORIZONTAL, |  | CR | 24.72 |  | UN
COM 3"
39168 | ABRACADEIRA EM ACO PARA AMARRACAO DE ELETRODUTOS, TIPO UNIAO HORIZONTAL, |  | CR | 24.44 |  | UN
COM 4"
39169 | ABRACADEIRA EM ACO PARA AMARRACAO DE ELETRODUTOS, TIPO UNIAO HORIZONTAL, |  | CR | 44.23 |  | UN
COM 5"
39170 | ABRACADEIRA EM ACO PARA AMARRACAO DE ELETRODUTOS, TIPO UNIAO HORIZONTAL, |  | CR | 47.47 |  | UN
COM 6"
39171 | ABRACADEIRA EM ACO PARA AMARRACAO DE ELETRODUTOS, TIPO UNIAO HORIZONTAL, |  | CR | 53.19 |  | UN
COM 8"
12615 | ABRACADEIRA PVC, PARA CALHA PLUVIAL, DIAMETRO ENTRE 80 E 100 MM, PARA DRENAGEM |  | CR | 3.22 |  | UN
PREDIAL
11927 | ABRACADEIRA, GALVANIZADA/ZINCADA, ROSCA SEM FIM, PARAFUSO INOX, LARGURA FITA |  | CR | 2.68 |  | UN
*12,6 A *14 MM, D = 2" A 2 1/2"
11928 | ABRACADEIRA, GALVANIZADA/ZINCADA, ROSCA SEM FIM, PARAFUSO INOX, LARGURA FITA |  | CR | 3.07 |  | UN
*12,6 A *14 MM, D = 3" A 3 3/4"
11929 | ABRACADEIRA, GALVANIZADA/ZINCADA, ROSCA SEM FIM, PARAFUSO INOX, LARGURA FITA |  | CR | 4.76 |  | UN
*12,6 A *14 MM, D = 4" A 4 3/4"
36801 | ACABAMENTO CROMADO PARA REGISTRO PEQUENO, 1/2 " OU 3/4 " | UN | CR | 14.67
37600 | ACESSORIO DE LIGACAO NAO ELETRICO, TUBO DE 6 M | UN | CR | 20.47
37599 | ACESSORIO INICIADOR NAO ELETRICO, TUBO DE 6 M, TEMPO DE RETARDO DE *160* MS |  | CR | 19.05 |  | UN
1 | ACETILENO (RECARGA PARA CILINDRO DE CONJUNTO OXICORTE GRANDE) |  | C | 33 | KG
3 | ACIDO MURIATICO, DILUICAO 10% A 12% PARA USO EM LIMPEZA | L | CR | 3.12
34457 | ACO CA 60, 6,0 MM, DOBRADO E CORTADO | KG | CR | 4.13
34341 | ACO CA-25, VERGALHAO, 32,0 MM |  | CR | 3.3
26 | ACO CA-25, 10,0 MM, VERGALHAO |  | CR | 3.49
20 | ACO CA-25, 12,5 MM, VERGALHAO |  | C | 3.51
21 | ACO CA-25, 16,0 MM, VERGALHAO |  | CR | 3.51
24 | ACO CA-25, 20,0 MM, VERGALHAO |  | CR | 3.51
25 | ACO CA-25, 25,0 MM, VERGALHAO |  | CR | 3.51
22 | ACO CA-25, 6,3 MM, VERGALHAO |  | CR | 3.76
23 | ACO CA-25, 8,0 MM, VERGALHAO |  | CR | 3.72
34439 | ACO CA-50, 10,0 MM, DOBRADO E CORTADO | KG | CR | 4.16
34 | ACO CA-50, 10,0 MM, VERGALHAO |  | CR | 3.7
34441 | ACO CA-50, 12,5 MM, DOBRADO E CORTADO | KG | CR | 3.94
31 | ACO CA-50, 12,5 MM, VERGALHAO |  | CR | 3.52
34443 | ACO CA-50, 16 MM, DOBRADO E CORTADO | KG | CR | 3.94
27 | ACO CA-50, 16,0 MM, VERGALHAO |  | C | 3.52
34446 | ACO CA-50, 20 MM, DOBRADO E CORTADO | KG | CR | 3.94
29 | ACO CA-50, 20,0 MM, VERGALHAO |  | CR | 3.29
28 | ACO CA-50, 25,0 MM, VERGALHAO |  | CR | 3.8
34449 | ACO CA-50, 6,3 MM, DOBRADO E CORTADO | KG | CR | 4.34
32 | ACO CA-50, 6,3 MM, VERGALHAO |  | CR | 3.87
33 | ACO CA-50, 8,0 MM, VERGALHAO |  | CR | 4.35
34343 | ACO CA-60, VERGALHAO, 9,5 MM |  | CR | 4.18
34452 | ACO CA-60, 4,2 MM, DOBRADO E CORTADO | KG | CR | 3.84
36 | ACO CA-60, 4,2 MM, VERGALHAO |  | CR | 3.67
34456 | ACO CA-60, 5,0 MM, DOBRADO E CORTADO | KG | CR | 3.84
39 | ACO CA-60, 5,0 MM, VERGALHAO |  | CR | 3.67
40 | ACO CA-60, 6,0 MM, VERGALHAO |  | CR | 3.75
Obs: dimensões entre asteríscos (*) indicam a aceitação de medidas aproximadas.
PREÇOS DE INSUMOS | [5 empty] | Página:
Indicação da origem do preço:
•?C – para preço coletado pelo IBGE
•?CR – para preço obtido por meio do coeficiente de representatividade do insumo (ver Manual de Metodologia e
Conceitos);
•?AS – para preço atribuído com base no preço do insumo para a localidade de São Paulo.
Mês de Coleta: |  | IBGE
Localidade: |  |  | Mensalista:52,84 |  | Horista: | 90,80
Código | Descriçao do Insumo |  | Origem | Preço
|  |  | de Preço | Mediano (R$)
34460 | ACO CA-60, 7,0 MM, DOBRADO E CORTADO | KG | CR | 4.21
42 | ACO CA-60, 7,0 MM, VERGALHAO |  | CR | 3.81
38 | ACO CA-60, 8,0 MM, VERGALHAO |  | CR | 4.24
34344 | ACO-FIO PARA PROTENSAO, CP-150 RB L, 8 MM | KG | CR | 5.76
20063 | ACOPLAMENTO DE CONDUTOR PLUVIAL, EM PVC, DIAMETRO ENTRE 80 E 100 MM, PARA |  | CR | 3.2 |  | UN
DRENAGEM PREDIAL
77 | ADAPTADOR PVC PARA SIFAO METALICO COM ANEL BORRACHA (JE), 40 MM X 1 1/2" |  | CR | 3.92 | UN
76 | ADAPTADOR PVC PARA SIFAO, 40 MM X 1 1/4" | UN | CR | 0.76
84 | ADAPTADOR PVC PARA VALVULA PIA OU LAVATORIO, 40 MM | UN | CR | 1.4
67 | ADAPTADOR PVC ROSCAVEL, COM FLANGES E ANEL DE VEDACAO, 1/2", PARA CAIXA D' AGUA |  | CR | 8.54 |  | UN
71 | ADAPTADOR PVC ROSCAVEL, COM FLANGES E ANEL DE VEDACAO, 1", PARA CAIXA D' AGUA |  | CR | 15.01 |  | UN
73 | ADAPTADOR PVC ROSCAVEL, COM FLANGES E ANEL DE VEDACAO, 3/4", PARA CAIXA D' AGUA |  | CR | 10.8 |  | UN
103 | ADAPTADOR PVC SOLDAVEL CURTO COM BOLSA E ROSCA, 110 MM X 4", PARA AGUA FRIA |  | CR | 37.34 |  | UN
107 | ADAPTADOR PVC SOLDAVEL CURTO COM BOLSA E ROSCA, 20 MM X 1/2", PARA AGUA FRIA |  | CR | 0.71 |  | UN
65 | ADAPTADOR PVC SOLDAVEL CURTO COM BOLSA E ROSCA, 25 MM X 3/4", PARA AGUA FRIA |  | C | 0.8 |  | UN
108 | ADAPTADOR PVC SOLDAVEL CURTO COM BOLSA E ROSCA, 32 MM X 1", PARA AGUA FRIA |  | CR | 1.58 |  | UN
110 | ADAPTADOR PVC SOLDAVEL CURTO COM BOLSA E ROSCA, 40 MM X 1 1/2", PARA AGUA FRIA |  | CR | 3.74 |  | UN
109 | ADAPTADOR PVC SOLDAVEL CURTO COM BOLSA E ROSCA, 40 MM X 1 1/4", PARA AGUA FRIA |  | CR | 2.85 |  | UN
111 | ADAPTADOR PVC SOLDAVEL CURTO COM BOLSA E ROSCA, 50 MM X 1 1/4", PARA AGUA FRIA |  | CR | 6.49 |  | UN
112 | ADAPTADOR PVC SOLDAVEL CURTO COM BOLSA E ROSCA, 50 MM X1 1/2", PARA AGUA FRIA |  | CR | 3.51 |  | UN
113 | ADAPTADOR PVC SOLDAVEL CURTO COM BOLSA E ROSCA, 60 MM X 2", PARA AGUA FRIA |  | CR | 8.94 |  | UN
104 | ADAPTADOR PVC SOLDAVEL CURTO COM BOLSA E ROSCA, 75 MM X 2 1/2", PARA AGUA FRIA |  | CR | 15.42 |  | UN
102 | ADAPTADOR PVC SOLDAVEL CURTO COM BOLSA E ROSCA, 85 MM X 3", PARA AGUA FRIA |  | CR | 23.18 |  | UN
95 | ADAPTADOR PVC SOLDAVEL, COM FLANGE E ANEL DE VEDACAO, 20 MM X 1/2", PARA CAIXA |  | CR | 9.8 |  | UN
D'AGUA
96 | ADAPTADOR PVC SOLDAVEL, COM FLANGE E ANEL DE VEDACAO, 25 MM X 3/4", PARA CAIXA |  | CR | 12.68 |  | UN
D'AGUA
97 | ADAPTADOR PVC SOLDAVEL, COM FLANGE E ANEL DE VEDACAO, 32 MM X 1", PARA CAIXA |  | CR | 15.97 |  | UN
D'AGUA
98 | ADAPTADOR PVC SOLDAVEL, COM FLANGE E ANEL DE VEDACAO, 40 MM X 1 1/4", PARA CAIXA |  | CR | 25.9 |  | UN
D'AGUA
99 | ADAPTADOR PVC SOLDAVEL, COM FLANGE E ANEL DE VEDACAO, 50 MM X 1 1/2", PARA CAIXA |  | CR | 29.87 |  | UN
D'AGUA
100 | ADAPTADOR PVC SOLDAVEL, COM FLANGES E ANEL DE VEDACAO, 60 MM X 2", PARA CAIXA |  | CR | 36.32 |  | UN
D' AGUA
75 | ADAPTADOR PVC SOLDAVEL, COM FLANGES LIVRES, 110 MM X 4", PARA CAIXA D' AGUA |  | CR | 272.45 |  | UN
114 | ADAPTADOR PVC SOLDAVEL, COM FLANGES LIVRES, 25 MM X 3/4", PARA CAIXA D' AGUA |  | CR | 10.75 |  | UN
68 | ADAPTADOR PVC SOLDAVEL, COM FLANGES LIVRES, 32 MM X 1", PARA CAIXA D' AGUA |  | CR | 14.41 |  | UN
86 | ADAPTADOR PVC SOLDAVEL, COM FLANGES LIVRES, 40 MM X 1 1/4", PARA CAIXA D' AGUA |  | CR | 21.35 |  | UN
66 | ADAPTADOR PVC SOLDAVEL, COM FLANGES LIVRES, 50 MM X 1 1/2", PARA CAIXA D' AGUA |  | CR | 24.49 |  | UN
69 | ADAPTADOR PVC SOLDAVEL, COM FLANGES LIVRES, 60 MM X 2", PARA CAIXA D' AGUA |  | CR | 36.32 |  | UN
83 | ADAPTADOR PVC SOLDAVEL, COM FLANGES LIVRES, 75 MM X 2 1/2", PARA CAIXA D' AGUA |  | CR | 141.33 |  | UN
74 | ADAPTADOR PVC SOLDAVEL, COM FLANGES LIVRES, 85 MM X 3", PARA CAIXA D' AGUA |  | CR | 190.38 |  | UN
106 | ADAPTADOR PVC SOLDAVEL, LONGO, COM FLANGE LIVRE, 110 MM X 4", PARA CAIXA D' |  | CR | 389.2 |  | UN
AGUA
87 | ADAPTADOR PVC SOLDAVEL, LONGO, COM FLANGE LIVRE, 25 MM X 3/4", PARA CAIXA D' |  | CR | 16.11 |  | UN
AGUA
88 | ADAPTADOR PVC SOLDAVEL, LONGO, COM FLANGE LIVRE, 32 MM X 1", PARA CAIXA D' AGUA |  | CR | 19.38 |  | UN
89 | ADAPTADOR PVC SOLDAVEL, LONGO, COM FLANGE LIVRE, 40 MM X 1 1/4", PARA CAIXA D' |  | CR | 28.6 |  | UN
AGUA
90 | ADAPTADOR PVC SOLDAVEL, LONGO, COM FLANGE LIVRE, 50 MM X 1 1/2", PARA CAIXA D' |  | CR | 32.8 |  | UN
Obs: dimensões entre asteríscos (*) indicam a aceitação de medidas aproximadas.
PREÇOS DE INSUMOS | [5 empty] | Página:
Indicação da origem do preço:
•?C – para preço coletado pelo IBGE
•?CR – para preço obtido por meio do coeficiente de representatividade do insumo (ver Manual de Metodologia e
Conceitos);
•?AS – para preço atribuído com base no preço do insumo para a localidade de São Paulo.
Mês de Coleta: |  | IBGE
Localidade: |  |  | Mensalista:52,84 |  | Horista: | 90,80
Código | Descriçao do Insumo |  | Origem | Preço
|  |  | de Preço | Mediano (R$)
AGUA
81 | ADAPTADOR PVC SOLDAVEL, LONGO, COM FLANGE LIVRE, 60 MM X 2", PARA CAIXA D' AGUA |  | CR | 48.68 |  | UN
82 | ADAPTADOR PVC SOLDAVEL, LONGO, COM FLANGE LIVRE, 75 MM X 2 1/2", PARA CAIXA D' |  | CR | 189.44 |  | UN
AGUA
105 | ADAPTADOR PVC SOLDAVEL, LONGO, COM FLANGE LIVRE, 85 MM X 3", PARA CAIXA D' AGUA |  | CR | 255.18 |  | UN
80 | ADAPTADOR PVC 110,0MM X CERAMICO 100,0MM PONTA/BOLSA, PARA REDE COLETOR |  | CR | 27.61 |  | UN
ESGOTO
72 | ADAPTADOR PVC, ROSCAVEL, COM FLANGES E ANEL DE VEDACAO, 1 1/2", PARA CAIXA |  | CR | 25.26 |  | UN
D'AGUA
70 | ADAPTADOR PVC, ROSCAVEL, COM FLANGES E ANEL DE VEDACAO, 1 1/4", PARA CAIXA D' |  | CR | 25.6 |  | UN
AGUA
85 | ADAPTADOR PVC, ROSCAVEL, COM FLANGES E ANEL DE VEDACAO, 2", PARA CAIXA D' AGUA |  | CR | 36.8 |  | UN
37997 | ADAPTADOR, CPVC, SOLDAVEL, 15 MM, PARA AGUA QUENTE | UN | CR | 4.57
37998 | ADAPTADOR, CPVC, SOLDAVEL, 22 MM, PARA AGUA QUENTE | UN | CR | 4.74
10899 | ADAPTADOR, EM LATAO, ENGATE RAPIDO 2 1/2" X ROSCA INTERNA 5 FIOS 2 1/2", PARA |  | CR | 52.57 |  | UN
INSTALACAO PREDIAL DE COMBATE A INCENDIO
10900 | ADAPTADOR, EM LATAO, ENGATE RAPIDO1 1/2" X ROSCA INTERNA 5 FIOS 2 1/2", PARA |  | CR | 41.14 |  | UN
INSTALACAO PREDIAL DE COMBATE A INCENDIO
20075 | ADAPTADOR, PVC PB,A A LUVA DE FIBROCIMENTO, DN 75 / DE 85 MM | UN | CR | 82.52
46 | ADAPTADOR, PVC PBA, BOLSA/ROSCA, JE, DN 75 / DE 85 MM | UN | CR | 73.2
51 | ADAPTADOR, PVC PBA, A BOLSA DEFOFO, JE, DN 100 / DE 110 MM | UN | CR | 166.3
12863 | ADAPTADOR, PVC PBA, A BOLSA DEFOFO, JE, DN 50 / DE 60 MM | UN | CR | 47.85
50 | ADAPTADOR, PVC PBA, A BOLSA DEFOFO, JE, DN 75 / DE 85 MM | UN | CR | 105.34
20076 | ADAPTADOR, PVC PBA, A LUVA DE FIBROCIMENTO, DN 100 / DE 110 MM |  | CR | 153.66 | UN
20074 | ADAPTADOR, PVC PBA, A LUVA DE FIBROCIMENTO, DN 50 / DE 60 MM | UN | CR | 45.41
47 | ADAPTADOR, PVC PBA, BOLSA/ROSCA, JE, DN 100 / DE 110 MM | UN | CR | 87.52
48 | ADAPTADOR, PVC PBA, BOLSA/ROSCA, JE, DN 50 / DE 60 MM | UN | CR | 34.16
52 | ADAPTADOR, PVC PBA, PONTA/ROSCA, JE, DN 50 / DE 60 MM | UN | CR | 17.05
43 | ADAPTADOR, PVC PBA, PONTA/ROSCA, JE, DN 75 / DE 85 MM | UN | C | 44.87
4791 | ADESIVO ACRILICO/COLA DE CONTATO | KG | CR | 18
157 | ADESIVO ESTRUTURAL A BASE DE RESINA EPOXI PARA INJECAO EM TRINCAS, |  | CR | 84.7 | KG
BICOMPONENTE, BAIXA VISCOSIDADE
156 | ADESIVO ESTRUTURAL A BASE DE RESINA EPOXI, BICOMPONENTE, FLUIDO |  | CR | 37.8 | KG
131 | ADESIVO ESTRUTURAL A BASE DE RESINA EPOXI, BICOMPONENTE, PASTOSO |  | CR | 36.29 | KG
(TIXOTROPICO)
39719 | ADESIVO LIQUIDO A BASE DE RESINAS PARA COLAGEM DE ESPUMA DE ISOLAMENTO |  | CR | 48.38 |  | L
TERMICO FLEXIVEL
21114 | ADESIVO PARA TUBOS CPVC, *75* G | UN | CR | 10.36
117 | ADESIVO PLASTICO PARA PVC, BISNAGA COM 17 GR | UN | CR | 1.65
119 | ADESIVO PLASTICO PARA PVC, BISNAGA COM 75 GR | UN | C | 4.09
20080 | ADESIVO PLASTICO PARA PVC, FRASCO COM 175 GR | UN | CR | 11.72
122 | ADESIVO PLASTICO PARA PVC, FRASCO COM 850 GR | UN | CR | 36.94
3410 | ADESIVO/COLA PARA EPS (ISOPOR) E OUTROS MATERIAIS | KG | CR | 10.3
124 | ADITIVO ACELERADOR DE PEGA E ENDURECIMENTO PARA ARGAMASSAS E CONCRETOS |  | CR | 9.43 |  | L
7334 | ADITIVO ADESIVO LIQUIDO PARA ARGAMASSAS DE REVESTIMENTOS CIMENTICIOS |  | CR | 8.53 | L
7325 | ADITIVO IMPERMEABILIZANTE DE PEGA NORMAL PARA ARGAMASSAS E CONCRETOS SEM |  | CR | 4.36 |  | KG
ARMACAO
123 | ADITIVO IMPERMEABILIZANTE DE PEGA NORMAL PARA ARGAMASSAS E CONCRETOS SEM |  | C | 4.19 |  | L
ARMACAO
127 | ADITIVO IMPERMEABILIZANTE DE PEGA ULTRARRAPIDA | L | CR | 9.84
133 | ADITIVO LIQUIDO INCORPORADOR DE AR PARA CONCRETO E ARGAMASSA |  | CR | 4.22 | L
Obs: dimensões entre asteríscos (*) indicam a aceitação de medidas aproximadas.
PREÇOS DE INSUMOS | [5 empty] | Página:
Indicação da origem do preço:
•?C – para preço coletado pelo IBGE
•?CR – para preço obtido por meio do coeficiente de representatividade do insumo (ver Manual de Metodologia e
Conceitos);
•?AS – para preço atribuído com base no preço do insumo para a localidade de São Paulo.
Mês de Coleta: |  | IBGE
Localidade: |  |  | Mensalista:52,84 |  | Horista: | 90,80
Código | Descriçao do Insumo |  | Origem | Preço
|  |  | de Preço | Mediano (R$)
37538 | ADITIVO PLASTIFICANTE E ESTABILIZADOR PARA ARGAMASSAS DE ASSENTAMENTO E |  | CR | 104.9 |  | 18L
REBOCO
132 | ADITIVO PLASTIFICANTE RETARDADOR DE PEGA E REDUTOR DE AGUA PARA CONCRETO |  | CR | 4.65 |  | L
13408 | ADITIVO SUPERPLASTIFICANTE DE PEGA NORMAL PARA CONCRETO (TAMBOR 200 KG) |  | CR | 1652.61 |  | 200KG
37476 | ADUELA/GALERIA DE CONCRETO ARMADO, SECAO RETANGULAR 1.50 X 1.50 M (L X A), C = |  | CR | 1425.14 |  | UN
1.00 M, E = 20 CM
37478 | ADUELA/GALERIA DE CONCRETO ARMADO, SECAO RETANGULAR 2.00 X 2.00 M (L X A), C = |  | CR | 2016.2 |  | UN
1.00 M, E = 20 CM
37477 | ADUELA/GALERIA DE CONCRETO ARMADO, SECAO RETANGULAR 2.50 X 2.50 M (L X A), C = |  | CR | 2467.11 |  | UN
1.00 M, E = 20 CM
37479 | ADUELA/GALERIA DE CONCRETO ARMADO, SECAO RETANGULAR 3.00 X 3.00 M (L X A), C = |  | CR | 3084.85 |  | UN
1.00 M, E = 20 CM
4319 | AFASTADOR PARA TELHA DE FIBROCIMENTO CANALETE 90 OU KALHETAO |  | CR | 0.77 | UN
40596 | AGREGADO RECICLADO (RCD), CLASSE A CINZA, TIPO RACHAO RECICLADO (COLETADO |  | CR | 28.76 |  | M3
CAIXA)
13003 | AGUA SANITARIA |  | C | 1.54
6114 | AJUDANTE DE ARMADOR |  | CR | 9.63
40912 | AJUDANTE DE ARMADOR (MENSALISTA) | MES | CR | 1697.67
247 | AJUDANTE DE ELETRICISTA |  | C | 9.65
40919 | AJUDANTE DE ELETRICISTA (MENSALISTA) | MES | CR | 1619.12
25958 | AJUDANTE DE ESTRUTURAS METALICAS | H | CR | 4.77
40984 | AJUDANTE DE ESTRUTURAS METALICAS (MENSALISTA) | MES | CR | 841.53
248 | AJUDANTE DE OPERACAO EM GERAL | H | CR | 9.12
41086 | AJUDANTE DE OPERACAO EM GERAL (MENSALISTA) | MES | CR | 1606.21
34466 | AJUDANTE DE PINTOR |  | CR | 9.65
41083 | AJUDANTE DE PINTOR (MENSALISTA) | MES | CR | 1701.61
252 | AJUDANTE DE SERRALHEIRO |  | CR | 9.12
40909 | AJUDANTE DE SERRALHEIRO (MENSALISTA) | MES | CR | 1605.84
242 | AJUDANTE ESPECIALIZADO |  | CR | 9.12
41085 | AJUDANTE ESPECIALIZADO (MENSALISTA) | MES | CR | 1606.21
427 | ALCA PREFORMADA DE CONTRA POSTE, EM ACO GALVANIZADO, PARA CABO 3/16", |  | CR | 4.39 | UN
COMPRIMENTO *860* MM
417 | ALCA PREFORMADA DE DISTRIBUICAO, EM ACO GALVANIZADO, PARA CABO DE ALUMINIO |  | CR | 2.07 |  | UN
DIAMETRO 16 MM
418 | ALCA PREFORMADA DE DISTRIBUICAO, EM ACO GALVANIZADO, PARA CABO DE ALUMINIO |  | CR | 2.07 |  | UN
DIAMETRO 25 MM2
11273 | ALCA PREFORMADA DE DISTRIBUICAO, EM ACO GALVANIZADO, PARA CONDUTORES DE |  | CR | 6.42 |  | UN
ALUMINIO AWG 1/0 (CAA 6/1 OU CA 7 FIOS)
11272 | ALCA PREFORMADA DE DISTRIBUICAO, EM ACO GALVANIZADO, PARA CONDUTORES DE |  | CR | 3.88 |  | UN
ALUMINIO AWG 2 (CAA 6/1 OU CA 7 FIOS)
11275 | ALCA PREFORMADA DE SERVICO, EM ACO GALVANIZADO, PARA CONDUTORES DE ALUMINIO |  | CR | 1.55 |  | UN
AWG 4 (CAA 6/1)
11274 | ALCA PREFORMADA DE SERVICO, EM ACO GALVANIZADO, PARA CONDUTORES DE ALUMINIO |  | CR | 1.18 |  | UN
AWG 6 (CAA 6/1)
38954 | ALICATE ALARGADOR DE TUBO PEX | UN | CR | 26.41
38956 | ALICATE CRIMPADOR DE TUBO PEX | UN | CR | 618.91
38470 | ALICATE DE CORTE DIAGONAL 6 " COM ISOLAMENTO | UN | C | 25
38547 | ALICATE DE CRIMPAR RJ11, RJ12 E RJ45 | UN | CR | 68.22
38469 | ALICATE DE PRESSAO PARA SOLDA DE CHAPA 18 " | UN | CR | 73.35
38467 | ALICATE DE PRESSAO 11 " PARA SOLDA, TIPO C | UN | CR | 41.27
38468 | ALICATE DE PRESSAO 11 " PARA SOLDA, TIPO U | UN | CR | 45.42
38471 | ALICATE PARA ANEIS DE PISTAO, CAPACIDADE 50 A 100 MM | UN | CR | 58.98
Obs: dimensões entre asteríscos (*) indicam a aceitação de medidas aproximadas.
PREÇOS DE INSUMOS | [5 empty] | Página:
Indicação da origem do preço:
•?C – para preço coletado pelo IBGE
•?CR – para preço obtido por meio do coeficiente de representatividade do insumo (ver Manual de Metodologia e
Conceitos);
•?AS – para preço atribuído com base no preço do insumo para a localidade de São Paulo.
Mês de Coleta: |  | IBGE
Localidade: |  |  | Mensalista:52,84 |  | Horista: | 90,80
Código | Descriçao do Insumo |  | Origem | Preço
|  |  | de Preço | Mediano (R$)
37370 | ALIMENTACAO - HORISTA (ENCARGOS COMPLEMENTARES) (COLETADO CAIXA) |  | C | 0.72 | H
40862 | ALIMENTACAO - MENSALISTA (ENCARGOS COMPLEMENTARES) (COLETADO CAIXA) |  | C | 136.61 | MES
10658 | ALISADORA DE CONCRETO COM MOTOR A GASOLINA DE 5,5 HP, PESO COM MOTOR DE 78 |  | C | 9222.5 |  | UN
KG, 4 PATAS.
253 | ALMOXARIFE |  | C | 13.94
40809 | ALMOXARIFE (MENSALISTA) |  | CR | 2457.97
583 | ALUMINIO ANODIZADO |  | CR | 41.12
20193 | ANDAIME METALICO TIPO FACHADEIRO, LARGURA DE 1,20M, ALTURA POR PECA DE 2,0M |  | CR | 3.99 |  | M2/MES
(LOCACAO)
10527 | ANDAIME METALICO TUBULAR DE ENCAIXE, TIPO DE TORRE, COM LARGURA DE 1 ATE 1,5 M |  | C | 12 |  | M/MES
E ALTURA DE *1,00 M* (LOCACAO)
10526 | ANDAIME SUSPENSO OU BALANCIM, TIPO PESADO (CARGA TOTAL DE 250 KG/M2), |  | C | 475 | MES
PLATAFORMA DE 1,50 X 3,00 M, COM 4 CATRACAS (GUINCHOS) E CABO DE *45* M (LOCACAO )
38957 | ANEIS DE CRIMPAGEM PARA ALICATE CRIMPADOR DE TUBO PEX, BITOLAS DE 16 A 32 MM |  | CR | 48.54 |  | PAR
299 | ANEL BORRACHA DN 100 MM, PARA TUBO SERIE REFORCADA ESGOTO PREDIAL |  | CR | 1.5 | UN
298 | ANEL BORRACHA DN 75 MM, PARA TUBO SERIE REFORCADA ESGOTO PREDIAL |  | CR | 1.51 | UN
295 | ANEL BORRACHA PARA TUBO ESGOTO PREDIAL DN 40 MM (NBR 5688) | UN | CR | 0.9
296 | ANEL BORRACHA PARA TUBO ESGOTO PREDIAL DN 50 MM (NBR 5688) | UN | CR | 0.93
297 | ANEL BORRACHA PARA TUBO ESGOTO PREDIAL DN 75 MM (NBR 5688) | UN | CR | 1.32
301 | ANEL BORRACHA PARA TUBO ESGOTO PREDIAL, DN 100 MM (NBR 5688) |  | C | 1.66 | UN
300 | ANEL BORRACHA, DN 150 MM, PARA TUBO SERIE REFORCADA ESGOTO PREDIAL |  | CR | 6.97 | UN
20084 | ANEL BORRACHA, DN 40 MM, PARA TUBO SERIE REFORCADA ESGOTO PREDIAL |  | CR | 0.9 | UN
20085 | ANEL BORRACHA, DN 50 MM, PARA TUBO SERIE REFORCADA ESGOTO PREDIAL |  | CR | 0.83 | UN
311 | ANEL BORRACHA, PARA TUBO PVC DEFOFO, DN 100 MM (NBR 7665) | UN | CR | 5.39
318 | ANEL BORRACHA, PARA TUBO PVC DEFOFO, DN 150 MM (NBR 7665) | UN | CR | 9.45
319 | ANEL BORRACHA, PARA TUBO PVC DEFOFO, DN 200 MM (NBR 7665) | UN | CR | 17.85
320 | ANEL BORRACHA, PARA TUBO PVC DEFOFO, DN 250 MM (NBR 7665) | UN | CR | 56.76
314 | ANEL BORRACHA, PARA TUBO PVC DEFOFO, DN 300 MM (NBR 7665) | UN | CR | 87.19
303 | ANEL BORRACHA, PARA TUBO PVC, REDE COLETOR ESGOTO, DN 100 MM (NBR 7362) |  | CR | 2.26 |  | UN
304 | ANEL BORRACHA, PARA TUBO PVC, REDE COLETOR ESGOTO, DN 125 MM (NBR 7362) |  | CR | 3.45 |  | UN
305 | ANEL BORRACHA, PARA TUBO PVC, REDE COLETOR ESGOTO, DN 150 MM (NBR 7362) |  | CR | 5.9 |  | UN
306 | ANEL BORRACHA, PARA TUBO PVC, REDE COLETOR ESGOTO, DN 200 MM (NBR 7362) |  | CR | 7.09 |  | UN
307 | ANEL BORRACHA, PARA TUBO PVC, REDE COLETOR ESGOTO, DN 250 MM (NBR 7362) |  | CR | 14 |  | UN
309 | ANEL BORRACHA, PARA TUBO PVC, REDE COLETOR ESGOTO, DN 350 MM (NBR 7362) |  | CR | 28.68 |  | UN
310 | ANEL BORRACHA, PARA TUBO PVC, REDE COLETOR ESGOTO, DN 400 MM (NBR 7362) |  | CR | 36.38 |  | UN
328 | ANEL BORRACHA, PARA TUBO/CONEXAO PVC PBA, DN 100 MM, PARA REDE AGUA |  | CR | 4.34 | UN
325 | ANEL BORRACHA, PARA TUBO/CONEXAO PVC PBA, DN 50 MM, PARA REDE AGUA |  | CR | 1.68 | UN
20326 | ANEL BORRACHA, PARA TUBO/CONEXAO PVC PBA, DN 60 MM, PARA REDE AGUA |  | CR | 4.51 | UN
329 | ANEL BORRACHA, PARA TUBO/CONEXAO PVC PBA, DN 75 MM, PARA REDE AGUA |  | CR | 5.55 | UN
308 | ANEL BORRACHA, PARA TUBO, PVC REDE COLETOR ESGOTO, DN 300 MM (NBR 7362) |  | CR | 18.69 |  | UN
39642 | ANEL DE BORRACHA PARA VEDACAO DE DUTO PEAD CORRUGADO PARA ELETRICA, DN 1 |  | CR | 1.13 |  | UN
1/2"
39641 | ANEL DE BORRACHA PARA VEDACAO DE DUTO PEAD CORRUGADO PARA ELETRICA, DN 1 |  | CR | 0.79 |  | UN
1/4"
39643 | ANEL DE BORRACHA PARA VEDACAO DE DUTO PEAD CORRUGADO PARA ELETRICA, DN 2" |  | CR | 3.15 |  | UN
39644 | ANEL DE BORRACHA PARA VEDACAO DE DUTO PEAD CORRUGADO PARA ELETRICA, DN 3" |  | CR | 4.07 |  | UN
39645 | ANEL DE BORRACHA PARA VEDACAO DE DUTO PEAD CORRUGADO PARA ELETRICA, DN 4" |  | CR | 5.26 |  | UN
12548 | ANEL DE CONCRETO ARMADO, D = *1,10* M, H = 0,30 M | UN | CR | 71.27
13113 | ANEL DE CONCRETO ARMADO, D = 0,60 M, H = 0,10 M | UN | CR | 29.21
Obs: dimensões entre asteríscos (*) indicam a aceitação de medidas aproximadas.
PREÇOS DE INSUMOS | [5 empty] | Página:
Indicação da origem do preço:
•?C – para preço coletado pelo IBGE
•?CR – para preço obtido por meio do coeficiente de representatividade do insumo (ver Manual de Metodologia e
Conceitos);
•?AS – para preço atribuído com base no preço do insumo para a localidade de São Paulo.
Mês de Coleta: |  | IBGE
Localidade: |  |  | Mensalista:52,84 |  | Horista: | 90,80
Código | Descriçao do Insumo |  | Origem | Preço
|  |  | de Preço | Mediano (R$)
13114 | ANEL DE CONCRETO ARMADO, D = 0,60 M, H = 0,15 M | UN | CR | 35.56
12530 | ANEL DE CONCRETO ARMADO, D = 0,60 M, H = 0,30 M | UN | CR | 43.33
12531 | ANEL DE CONCRETO ARMADO, D = 0,60 M, H = 0,40 M | UN | CR | 48.47
12532 | ANEL DE CONCRETO ARMADO, D = 0,60 M, H = 0,50 M | UN | CR | 59.27
12533 | ANEL DE CONCRETO ARMADO, D = 0,80 M, H = 0,30 M | UN | CR | 70.7
12544 | ANEL DE CONCRETO ARMADO, D = 0,80 M, H = 0,50 M | UN | CR | 86.37
12546 | ANEL DE CONCRETO ARMADO, D = 1,00 M, H = 0,40 M | UN | CR | 100.38
12547 | ANEL DE CONCRETO ARMADO, D = 1,00 M, H = 0,50 M | UN | CR | 113.77
12551 | ANEL DE CONCRETO ARMADO, D = 1,20 M, H = 0,50 M | UN | CR | 96.05
12563 | ANEL DE CONCRETO ARMADO, D = 1,50 M, H = 0,50 M | UN | CR | 177.82
12565 | ANEL DE CONCRETO ARMADO, D = 2,00 M, H = 0,50 M | UN | CR | 279.82
12567 | ANEL DE CONCRETO ARMADO, D = 2,50 M, H = 0,50 M | UN | CR | 364.11
12568 | ANEL DE CONCRETO ARMADO, D = 3,00 M, H = 0,50 M | UN | CR | 601.22
11789 | ANEL DE DISTRIBUICAO EM ACO GALVANIZADO PARA FIO FE-160 | UN | CR | 0.58
20975 | ANEL DE EXPANSAO EM COBRE, ENGATE RAPIDO 1 1/2", PARA EMPATACAO MANGUEIRA DE |  | CR | 8.24 |  | UN
COMBATE A INCENDIO PREDIAL
20976 | ANEL DE EXPANSAO EM COBRE, ENGATE RAPIDO 2 1/2", PARA EMPATACAO MANGUEIRA DE |  | CR | 12.45 |  | UN
COMBATE A INCENDIO PREDIAL
10560 | ANTRACITO |  | CR | 1236.05
13761 | APARELHO CORTE OXI-ACETILENO PARA SOLDA E CORTE CONTENDO MACARICO SOLDA, |  | C | 2839.5 |  | UN
BICO DE CORTE, CILINDROS, REGULADORES, MANGUEIRAS E CARRINHO
12888 | APARELHO DE APOIO DE NEOPRENE FRETADO, 60 X 45 X 7,6 CM, COM FRETAGEM DE ACO |  | CR | 223.56 |  | DM3
DE 4 MM INTERCALADAS COM ELASTOMERO DE 11 MM E REVESTIMENTO FINAL COM
ELASTOMERO DE 6 MM
12889 | APARELHO DE APOIO DE NEOPRENE SIMPLES/ NAO FRETADO, 100 X 100 CM, ESPESSURA 6,3 |  | C | 95 |  | DM3
MM
3332 | APARELHO DE OXI-ACETILENO PARA SOLDA E CORTE, SEM O GAS (PPU) (LOCACAO) |  | C | 1.1 |  | H
7600 | APARELHO MISTURADOR CROMADO P/ BIDE C/ DUCHA | CJ | CR | 267.59
4814 | APARELHO SINALIZADOR DE SAIDA DE GARAGEM COMPLETO C/ CELULA FOTOELETRICA E |  | CR | 269.63 |  | UN
BRACADEIRA
25967 | APOIO DO PORTA DENTE FRESADORA | UN | CR | 944.42
6122 | APONTADOR OU APROPRIADOR |  | CR | 8.81
40810 | APONTADOR OU APROPRIADOR (MENSALISTA) | MES | CR | 1554.82
40602 | APRUMADOR METALICO DE PILAR, COM ALTURA E ANGULO REGULAVEIS, EXTENSAO DE |  | CR | 6.57 |  | MES
*1,50* A *2,80* M (LOCACAO) (COLETADO CAIXA)
21100 | AQUECEDOR DE AGUA A GAS GLP/GN COM CAPACIDADE DE ARMAZENAMENTO DE 50 A 80 L |  | CR | 1802.28 |  | UN
11816 | AQUECEDOR DE AGUA ELETRICO RESERVATORIO DE 100 L CILINDRICO EM COBRE, |  | C | 1921.76 |  | UN
REFORCADO COM ACO CARBONO, MONOFASICO, TENSAO NOMINAL 220 V
11814 | AQUECEDOR DE AGUA ELETRICO RESERVATORIO DE 500 L CILINDRICO EM COBRE, |  | CR | 4183.18 |  | UN
REFORCADO COM ACO CARBONO, MONOFASICO, TENSAO NOMINAL 220 V
14186 | AQUECEDOR DE AGUA ELETRICO RESERVATORIO DE 500 L CILINDRICO EM COBRE, |  | CR | 5252.56 |  | UN
REFORCADO COM ACO CARBONO, TRIFASICO, TENSAO NOMINAL 220/380/400 V, POTENCIA
24 KW
14185 | AQUECEDOR DE AGUA ELETRICO RESERVATORIO DE 700 L CILINDRICO EM COBRE, |  | CR | 6804.11 |  | UN
REFORCADO COM ACO CARBONO, MONOFASICO, TENSAO NOMINAL 220 V
11811 | AQUECEDOR DE AGUA ELETRICO HORIZONTAL, RESERVATORIO DE 200 L CILINDRICO EM |  | CR | 2601.63 |  | UN
COBRE, REFORCADO COM ACO CARBONO, MONOFASICO, TENSAO NOMINAL 220 V
26038 | AQUECEDOR DE OLEO BPF (FLUIDO) TERMICO, CAPACIDADE DE 300.000 KCAL/H |  | AS | 167331.66 | UN
34482 | AQUECEDOR SOLAR CAPACIDADE DO RESERVATORIO 800 L, INCLUI 8 PLACAS COLETORAS |  | CR | 3397.59 |  | UN
DE 1,42 M2
34469 | AQUECEDOR SOLAR CAPACIDADE DO RESERVATORIO 1000 L, INCLUI 10 PLACAS |  | CR | 5255.65 | UN
COLETORAS DE 1,42 M2
34472 | AQUECEDOR SOLAR CAPACIDADE DO RESERVATORIO 200 L, INCLUI 2 PLACAS COLETORAS |  | C | 1617 |  | UN
DE 1,42 M2
Obs: dimensões entre asteríscos (*) indicam a aceitação de medidas aproximadas.
PREÇOS DE INSUMOS | [5 empty] | Página:
Indicação da origem do preço:
•?C – para preço coletado pelo IBGE
•?CR – para preço obtido por meio do coeficiente de representatividade do insumo (ver Manual de Metodologia e
Conceitos);
•?AS – para preço atribuído com base no preço do insumo para a localidade de São Paulo.
Mês de Coleta: |  | IBGE
Localidade: |  |  | Mensalista:52,84 |  | Horista: | 90,80
Código | Descriçao do Insumo |  | Origem | Preço
|  |  | de Preço | Mediano (R$)
34476 | AQUECEDOR SOLAR CAPACIDADE DO RESERVATORIO 400L, INCLUI 4 PLACAS COLETORAS |  | CR | 2741.04 |  | UN
DE 1,42 M2
34477 | AQUECEDOR SOLAR CAPACIDADE DO RESERVATORIO 600 L, INCLUI 6 PLACAS COLETORAS |  | CR | 3637.89 |  | UN
DE 1,42 M2
10700 | ARADO REVERSIVEL COM 3 DISCOS DE 26" X 6MM REBOCAVEL | UN | CR | 11573.97
346 | ARAME DE ACO OVALADO 15 X 17 ( 45,7 KG, 700 KGF), ROLO 1000 M | KG | CR | 9.28
3312 | ARAME DE AMARRACAO PARA GABIAO GALVANIZADO, DIAMETRO 2,2 MM |  | CR | 10.16 | KG
339 | ARAME FARPADO GALVANIZADO 14 BWG, CLASSE 250 | M | CR | 0.45
34346 | ARAME FARPADO GALVANIZADO 16 BWG, CLASSE 250 | M | CR | 0.58
338 | ARAME FARPADO 16 BWG (0,047 KG/M) | KG | CR | 11.68
340 | ARAME FARPADO 16 BWG 4 X 4", 23,50 KG/ROLO 500 M | M | CR | 0.62
334 | ARAME GALVANIZADO 8 BWG, D = 4,19MM (0,101 KG/M) | KG | CR | 8.39
335 | ARAME GALVANIZADO 10 BWG, 3,40 MM (0,0713 KG/M) | KG | CR | 7.69
342 | ARAME GALVANIZADO 12 BWG, 2,76 MM (0,048 KG/M) | KG | CR | 8.69
333 | ARAME GALVANIZADO 14 BWG, D = 2,11 MM (0,026 KG/M) | KG | C | 8.9
343 | ARAME GALVANIZADO 14 BWG, 2,10MM (0,0272 KG/M) | M | CR | 0.24
344 | ARAME GALVANIZADO 16 BWG, 1,65MM (0,0166 KG/M) | KG | CR | 9.62
345 | ARAME GALVANIZADO 18 BWG, 1,24MM (0,009 KG/M) | KG | CR | 11.76
341 | ARAME GALVANIZADO 18 BWG, 1,24MM (0,009 KG/M) | M | CR | 0.11
11107 | ARAME GALVANIZADO 6 BWG, 5,16 MM (0,157 KG/M) | KG | CR | 7.64
3313 | ARAME PROTEGIDO COM PVC PARA GABIAO, DIAMETRO 2,2 MM | KG | CR | 13.07
34562 | ARAME RECOZIDO 16 BWG, 1,60 MM (0,016 KG/M) | KG | CR | 7.24
337 | ARAME RECOZIDO 18 BWG, 1,25 MM (0,01 KG/M) | KG | C | 7
369 | AREIA AMARELA, AREIA BARRADA OU ARENOSO (RETIRADA NO AREAL, SEM TRANSPORTE) |  | CR | 64.23 |  | M3
366 | AREIA FINA - POSTO JAZIDA/FORNECEDOR (RETIRADO NA JAZIDA, SEM TRANSPORTE) |  | C | 59.86 |  | M3
367 | AREIA GROSSA - POSTO JAZIDA/FORNECEDOR (RETIRADO NA JAZIDA, SEM TRANSPORTE) |  | C | 72 |  | M3
370 | AREIA MEDIA - POSTO JAZIDA/FORNECEDOR (RETIRADO NA JAZIDA, SEM TRANSPORTE) |  | C | 58.33 |  | M3
368 | AREIA PARA ATERRO - POSTO JAZIDA/FORNECEDOR (RETIRADO NA JAZIDA, SEM |  | CR | 54 | M3
TRANSPORTE)
11075 | AREIA PARA LEITO FILTRANTE (0,42 A 1,68 MM) - POSTO JAZIDA/FORNECEDOR (RETIRADO NA |  | CR | 1179 |  | M3
JAZIDA, SEM TRANSPORTE)
11077 | AREIA PARA LEITO FILTRANTE (0,5 A 0,7 MM) - POSTO JAZIDA/FORNECEDOR (RETIRADO NA |  | CR | 1179 |  | M3
JAZIDA, SEM TRANSPORTE)
11078 | AREIA PARA LEITO FILTRANTE (0,7 A 1,0 MM) - POSTO JAZIDA/FORNECEDOR (RETIRADA NA |  | CR | 1179 |  | M3
JAZIDA, SEM TRANSPORTE)
11076 | AREIA PRETA PARA EMBOCO - POSTO JAZIDA/FORNECEDOR (RETIRADO NA JAZIDA, SEM |  | CR | 90 |  | M3
TRANSPORTE)
1381 | ARGAMASSA COLANTE AC I PARA CERAMICAS | KG | CR | 0.49
34353 | ARGAMASSA COLANTE AC-II |  | CR | 0.99
37595 | ARGAMASSA COLANTE TIPO ACIII |  | CR | 1.51
37596 | ARGAMASSA COLANTE TIPO ACIII E |  | CR | 2.24
371 | ARGAMASSA INDUSTRIALIZADA MULTIUSO, PARA REVESTIMENTO INTERNO E EXTERNO E |  | C | 0.45 |  | KG
ASSENTAMENTO DE BLOCOS DIVERSOS
37553 | ARGAMASSA INDUSTRIALIZADA PARA CHAPISCO COLANTE | KG | CR | 1.68
37552 | ARGAMASSA INDUSTRIALIZADA PARA CHAPISCO ROLADO | KG | CR | 2.15
36880 | ARGAMASSA PARA REVESTIMENTO DECORATIVO MONOCAMADA, CORES CLARAS |  | CR | 1.51 | KG
34355 | ARGAMASSA PISO SOBRE PISO |  | CR | 1.38
130 | ARGAMASSA POLIMERICA DE REPARO ESTRUTURAL, BICOMPONENTE | KG | CR | 3.38
135 | ARGAMASSA POLIMERICA IMPERMEABILIZANTE SEMIFLEXIVEL, BICOMPONENTE (MEMBRANA |  | CR | 4.36 |  | KG
IMPERMEABILIZANTE ACRILICA)
Obs: dimensões entre asteríscos (*) indicam a aceitação de medidas aproximadas.
PREÇOS DE INSUMOS | [5 empty] | Página:
Indicação da origem do preço:
•?C – para preço coletado pelo IBGE
•?CR – para preço obtido por meio do coeficiente de representatividade do insumo (ver Manual de Metodologia e
Conceitos);
•?AS – para preço atribuído com base no preço do insumo para a localidade de São Paulo.
Mês de Coleta: |  | IBGE
Localidade: |  |  | Mensalista:52,84 |  | Horista: | 90,80
Código | Descriçao do Insumo |  | Origem | Preço
|  |  | de Preço | Mediano (R$)
36886 | ARGAMASSA PRONTA PARA CONTRAPISO | KG | CR | 0.48
375 | ARGAMASSA PRONTA PARA REVESTIMENTO EXTERNO EM PAREDES | KG | CR | 1.05
374 | ARGAMASSA PRONTA PARA REVESTIMENTO INTERNO EM PAREDES | KG | CR | 0.38
38546 | ARGAMASSA USINADA AUTOADENSAVEL E AUTONIVELANTE PARA CONTRAPISO, INCLUI |  | CR | 317.21 |  | M3
BOMBEAMENTO
34549 | ARGILA EXPANDIDA, GRANULOMETRIA 2215 | M3 | CR | 192.71
6081 | ARGILA OU BARRO PARA ATERRO/REATERRO (COM TRANSPORTE ATE 10 KM) |  | CR | 27.3 | M3
6077 | ARGILA OU BARRO PARA ATERRO/REATERRO (RETIRADO NA JAZIDA, SEM TRANSPORTE) |  | CR | 15.73 |  | M3
6079 | ARGILA, ARGILA VERMELHA OU ARGILA ARENOSA (RETIRADA NA JAZIDA, SEM TRANSPORTE) |  | CR | 8.99 |  | M3
1091 | ARMACAO VERTICAL COM HASTE E CONTRA-PINO, EM CHAPA DE ACO GALVANIZADO 3/16", |  | CR | 17.5 |  | UN
COM 1 ESTRIBO E 1 ISOLADOR
1094 | ARMACAO VERTICAL COM HASTE E CONTRA-PINO, EM CHAPA DE ACO GALVANIZADO 3/16", |  | CR | 12.24 |  | UN
COM 1 ESTRIBO, SEM ISOLADOR
1095 | ARMACAO VERTICAL COM HASTE E CONTRA-PINO, EM CHAPA DE ACO GALVANIZADO 3/16", |  | CR | 26.01 |  | UN
COM 2 ESTRIBOS, E 2 ISOLADORES
1092 | ARMACAO VERTICAL COM HASTE E CONTRA-PINO, EM CHAPA DE ACO GALVANIZADO 3/16", |  | C | 20.13 |  | UN
COM 2 ESTRIBOS, SEM ISOLADOR
1093 | ARMACAO VERTICAL COM HASTE E CONTRA-PINO, EM CHAPA DE ACO GALVANIZADO 3/16", |  | CR | 47.01 |  | UN
COM 3 ESTRIBOS E 3 ISOLADORES
1090 | ARMACAO VERTICAL COM HASTE E CONTRA-PINO, EM CHAPA DE ACO GALVANIZADO 3/16", |  | CR | 33.65 |  | UN
COM 3 ESTRIBOS, SEM ISOLADOR
1096 | ARMACAO VERTICAL COM HASTE E CONTRA-PINO, EM CHAPA DE ACO GALVANIZADO 3/16", |  | CR | 60.57 |  | UN
COM 4 ESTRIBOS E 4 ISOLADORES
1097 | ARMACAO VERTICAL COM HASTE E CONTRA-PINO, EM CHAPA DE ACO GALVANIZADO 3/16", |  | CR | 51.42 |  | UN
COM 4 ESTRIBOS, SEM ISOLADOR
378 | ARMADOR |  | C | 12.82
40911 | ARMADOR (MENSALISTA) |  | CR | 2259.58
33939 | ARQUITETO JUNIOR |  | CR | 61.32
40815 | ARQUITETO JUNIOR (MENSALISTA) |  | CR | 10805.23
34760 | ARQUITETO PAISAGISTA |  | CR | 61.32
40935 | ARQUITETO PAISAGISTA (MENSALISTA) | MES | CR | 10805.23
33952 | ARQUITETO PLENO |  | CR | 70.34
40816 | ARQUITETO PLENO (MENSALISTA) |  | CR | 12399.28
33953 | ARQUITETO SENIOR |  | CR | 83.36
40817 | ARQUITETO SENIOR (MENSALISTA) |  | CR | 14690.01
13348 | ARRUELA EM ACO GALVANIZADO, DIAMETRO EXTERNO = 35MM, ESPESSURA = 3MM, |  | CR | 0.51 |  | UN
DIAMETRO DO FURO= 18MM
39211 | ARRUELA EM ALUMINIO, COM ROSCA, DE 1 1/4", PARA ELETRODUTO | UN | CR | 0.9
39212 | ARRUELA EM ALUMINIO, COM ROSCA, DE 1 1/2", PARA ELETRODUTO | UN | CR | 1
39208 | ARRUELA EM ALUMINIO, COM ROSCA, DE 1/2", PARA ELETRODUTO | UN | CR | 0.27
39210 | ARRUELA EM ALUMINIO, COM ROSCA, DE 1", PARA ELETRODUTO | UN | CR | 0.5
39214 | ARRUELA EM ALUMINIO, COM ROSCA, DE 2 1/2", PARA ELETRODUTO | UN | CR | 1.86
39213 | ARRUELA EM ALUMINIO, COM ROSCA, DE 2", PARA ELETRODUTO | UN | CR | 1.31
39209 | ARRUELA EM ALUMINIO, COM ROSCA, DE 3/4", PARA ELETRODUTO | UN | CR | 0.32
39207 | ARRUELA EM ALUMINIO, COM ROSCA, DE 3/8", PARA ELETRODUTO | UN | CR | 0.5
39215 | ARRUELA EM ALUMINIO, COM ROSCA, DE 3", PARA ELETRODUTO | UN | CR | 3.39
39216 | ARRUELA EM ALUMINIO, COM ROSCA, DE 4", PARA ELETRODUTO | UN | CR | 4.73
4359 | ARRUELA PLASTICA 4 X 16 |  | CR | 0.12
379 | ARRUELA QUADRADA EM ACO GALVANIZADO, DIMENSAO = 38 MM, ESPESSURA = 3MM, |  | CR | 0.45 |  | UN
DIAMETRO DO FURO= 18 MM
11267 | ARRUELA REDONDA DE LATAO, DIAMETRO EXTERNO = 34 MM, ESPESSURA = 2,5 MM, |  | CR | 4.49 |  | UN
DIAMETRO DO FURO = 17 MM
Obs: dimensões entre asteríscos (*) indicam a aceitação de medidas aproximadas.
PREÇOS DE INSUMOS | [5 empty] | Página:
Indicação da origem do preço:
•?C – para preço coletado pelo IBGE
•?CR – para preço obtido por meio do coeficiente de representatividade do insumo (ver Manual de Metodologia e
Conceitos);
•?AS – para preço atribuído com base no preço do insumo para a localidade de São Paulo.
Mês de Coleta: |  | IBGE
Localidade: |  |  | Mensalista:52,84 |  | Horista: | 90,80
Código | Descriçao do Insumo |  | Origem | Preço
|  |  | de Preço | Mediano (R$)
ARRUELA REDONDA DE LATAO, DIAMETRO EXTERNO = 34 MM, ESPESSURA = 2,5 MM,
DIAMETRO DO FURO = 17 MM
501 | ASFALTO DILUIDO DE PETROLEO CM-30 (COM ICMS) | KG | C | 3.06
510 | ASFALTO MODIFICADO TIPO I - NBR 9910 (ASFALTO OXIDADO PARA IMPERMEABILIZACAO, |  | CR | 5.6 |  | KG
COEFICIENTE DE PENETRACAO 25-40)
516 | ASFALTO MODIFICADO TIPO II - NBR 9910 (ASFALTO OXIDADO PARA IMPERMEABILIZACAO, |  | CR | 5.97 |  | KG
COEFICIENTE DE PENETRACAO 20-35)
509 | ASFALTO MODIFICADO TIPO III - NBR 9910 (ASFALTO OXIDADO PARA IMPERMEABILIZACAO, |  | C | 6.1 |  | KG
COEFICIENTE DE PENETRACAO 15-25)
40331 | ASSENTADOR DE MANILHAS |  | CR | 16.86
40930 | ASSENTADOR DE MANILHAS (MENSALISTA) | MES | CR | 2971.13
11761 | ASSENTO VASO SANITARIO INFANTIL EM PLASTICO BRANCO | UN | CR | 44.58
377 | ASSENTO SANITARIO DE PLASTICO, TIPO CONVENCIONAL | UN | C | 20.95
7588 | AUTOMATICO DE BOIA SUPERIOR / INFERIOR, *15* A / 250 V | UN | C | 41.15
40908 | AUXILIAR DE ALMOXARIFE (MENSALISTA) | MES | CR | 1205.99
34551 | AUXILIAR DE AZULEJISTA |  | CR | 8.75
41078 | AUXILIAR DE AZULEJISTA (MENSALISTA) | MES | CR | 1543.68
246 | AUXILIAR DE ENCANADOR OU BOMBEIRO HIDRAULICO | H | CR | 9.63
40927 | AUXILIAR DE ENCANADOR OU BOMBEIRO HIDRAULICO (MENSALISTA) | MES | CR | 1697.67
2350 | AUXILIAR DE ESCRITORIO |  | CR | 11.52
40812 | AUXILIAR DE ESCRITORIO (MENSALISTA) | MES | CR | 2030.2
245 | AUXILIAR DE LABORATORISTA DE SOLOS E CONCRETO | H | CR | 9.88
41090 | AUXILIAR DE LABORATORISTA DE SOLOS E DE CONCRETO (MENSALISTA) |  | CR | 1738.55 | MES
251 | AUXILIAR DE MECANICO |  | CR | 7.46
40975 | AUXILIAR DE MECANICO (MENSALISTA) | MES | CR | 1314.95
6127 | AUXILIAR DE PEDREIRO |  | CR | 9.33
41072 | AUXILIAR DE PEDREIRO (MENSALISTA) | MES | CR | 1644.97
6121 | AUXILIAR DE SERVICOS GERAIS |  | CR | 8.68
41071 | AUXILIAR DE SERVICOS GERAIS (MENSALISTA) | MES | CR | 1529.63
244 | AUXILIAR DE TOPOGRAFO |  | CR | 14.72
41093 | AUXILIAR DE TOPOGRAFO (MENSALISTA) | MES | CR | 2597.02
532 | AUXILIAR TECNICO / ASSISTENTE DE ENGENHARIA | H | CR | 20.94
40931 | AUXILIAR TECNICO / ASSISTENTE DE ENGENHARIA (MENSALISTA) | MES | CR | 3691.8
36150 | AVENTAL DE SEGURANCA DE RASPA DE COURO 1,00 X 0,60 M | UN | CR | 32.07
4760 | AZULEJISTA OU LADRILHEIRO |  | CR | 11.65
41069 | AZULEJISTA OU LADRILHEIRO (MENSALISTA) | MES | CR | 2054.64
10422 | BACIA SANITARIA (VASO) COM CAIXA ACOPLADA, DE LOUCA BRANCA | UN | CR | 317.16
10420 | BACIA SANITARIA (VASO) CONVENCIONAL DE LOUCA BRANCA | UN | C | 118.95
10421 | BACIA SANITARIA (VASO) CONVENCIONAL DE LOUCA COR | UN | CR | 159.19
36519 | BACIA SANITARIA (VASO) CONVENCIONAL PARA PCD COM FURO FRONTAL, DE LOUCA |  | CR | 463.12 |  | UN
BRANCA, COM ASSENTO
36520 | BACIA SANITARIA (VASO) CONVENCIONAL PARA PCD SEM FURO FRONTAL, DE LOUCA |  | CR | 592.62 |  | UN
BRANCA, SEM ASSENTO
11784 | BACIA SANITARIA TURCA DE LOUCA BRANCA | UN | CR | 445.09
10 | BALDE PLASTICO CAPACIDADE *10* L | UN | CR | 7.66
4815 | BALDE VERMELHO PARA SINALIZACAO DE VIAS | UN | CR | 4.53
1746 | BANCA/PIA DE ACO INOXIDAVEL (AISI 430) COM 1 CUBA CENTRAL, COM VALVULA, |  | C | 124.9 | UN
ESCORREDOR DUPLO, DE *0,55 X 1,20* M
1748 | BANCA/PIA DE ACO INOXIDAVEL (AISI 430) COM 1 CUBA CENTRAL, COM VALVULA, |  | CR | 166.08 | UN
ESCORREDOR DUPLO, DE *0,55 X 1,40* M
Obs: dimensões entre asteríscos (*) indicam a aceitação de medidas aproximadas.
PREÇOS DE INSUMOS | [5 empty] | Página:
Indicação da origem do preço:
•?C – para preço coletado pelo IBGE
•?CR – para preço obtido por meio do coeficiente de representatividade do insumo (ver Manual de Metodologia e
Conceitos);
•?AS – para preço atribuído com base no preço do insumo para a localidade de São Paulo.
Mês de Coleta: |  | IBGE
Localidade: |  |  | Mensalista:52,84 |  | Horista: | 90,80
Código | Descriçao do Insumo |  | Origem | Preço
|  |  | de Preço | Mediano (R$)
1749 | BANCA/PIA DE ACO INOXIDAVEL (AISI 430) COM 1 CUBA CENTRAL, COM VALVULA, |  | CR | 240.63 | UN
ESCORREDOR DUPLO, DE *0,55 X 1,80* M
37412 | BANCA/PIA DE ACO INOXIDAVEL (AISI 430) COM 1 CUBA CENTRAL, COM VALVULA, LISA (SEM |  | CR | 122.09 |  | UN
ESCORREDOR), DE *0,55 X 1,20* M
1745 | BANCA/PIA DE ACO INOXIDAVEL (AISI 430) COM 1 CUBA CENTRAL, SEM VALVULA, |  | CR | 145.18 | UN
ESCORREDOR DUPLO, DE *0,55 X 1,60* M
1750 | BANCA/PIA DE ACO INOXIDAVEL (AISI 430) COM 2 CUBAS, COM VALVULAS, ESCORREDOR |  | CR | 339.26 |  | UN
DUPLO, DE *0,55 X 2,00* M
541 | BANCADA DE MARMORE SINTETICO COM UMA CUBA, 120 X *60* CM | UN | C | 92.3
542 | BANCADA DE MARMORE SINTETICO COM UMA CUBA, 150 X *60* CM | UN | CR | 115.69
540 | BANCADA DE MARMORE SINTETICO COM UMA CUBA, 200 X *60* CM | UN | CR | 260.72
10790 | BANCADA PARA CARPINTARIA (SEM O DISCO DE SERRA) COM MOTOR ELETRICO TRIFASICO |  | C | 0.77 |  | H
DE *3 A 5* HP, CHAVE E COIFA PROTETORA (LOCACAO)
11692 | BANCADA/ BANCA EM MARMORE, POLIDO, BRANCO COMUM, E= *3* CM |  | CR | 156.36 | M2
11687 | BANCADA/TAMPO ACO INOX (AISI 304), LARGURA 60 CM, COM RODABANCA (NAO INCLUI PES |  | CR | 540.55 |  | M
DE APOIO)
11689 | BANCADA/TAMPO ACO INOX (AISI 304), LARGURA 70 CM, COM RODABANCA (NAO INCLUI PES |  | CR | 677.28 |  | M
DE APOIO)
11693 | BANCADA/TAMPO LISO (SEM CUBA) EM MARMORE SINTETICO | M2 | CR | 102.34
36215 | BANCO ARTICULADO PARA BANHO, EM ACO INOX POLIDO, 70* CM X 45* CM |  | CR | 887.74 | UN
3425 | BANDEIRA P/ PORTA/ JAN MAD REGIONAL 1A P/ VIDRO | M2 | CR | 197.98
3426 | BANDEIRA P/ PORTA/ JAN MAD REGIONAL 2A P/ VIDRO | M2 | CR | 129.12
3427 | BANDEIRA P/ PORTA/ JAN MAD REGIONAL 3A P/ VIDRO | M2 | CR | 86.08
39621 | BARRA ANTIPANICO DUPLA, CEGA LADO OPOSTO, COR CINZA | PAR | CR | 1070.12
39624 | BARRA ANTIPANICO DUPLA, PARA PORTA DE VIDRO, COR CINZA | PAR | CR | 1082.89
39615 | BARRA ANTIPANICO SIMPLES, CEGA LADO OPOSTO, COR CINZA | UN | CR | 373.33
39620 | BARRA ANTIPANICO SIMPLES, COM FECHADURA LADO OPOSTO, COR CINZA |  | CR | 570.73 | UN
39623 | BARRA ANTIPANICO SIMPLES, PARA PORTA DE VIDRO, COR CINZA | UN | CR | 552.65
40604 | BARRA DE ANCORAGEM DE 0,80 M DE EXTENSAO, COM ROSCA DE 5/8", INCLUINDO PORCA E |  | CR | 1.08 |  | MES
FLANGE (LOCACAO) (COLETADO CAIXA)
36214 | BARRA DE APOIO ANGULAR, 60 CM, EM ACO INOX POLIDO, DIAMETRO MINIMO 3 CM |  | CR | 286.05 | UN
36207 | BARRA DE APOIO EM "L", EM ACO INOX POLIDO 70 X 70 CM, DIAMETRO MINIMO 3 CM |  | CR | 393.21 | UN
36209 | BARRA DE APOIO EM "L", EM ACO INOX POLIDO 80 X 80 CM, DIAMETRO MINIMO 3 CM |  | CR | 451.27 | UN
36210 | BARRA DE APOIO LATERAL ARTICULADA, COM TRAVA, EM ACO INOX POLIDO, 70 CM, |  | CR | 488.25 |  | UN
DIAMETRO MINIMO 3 CM
36212 | BARRA DE APOIO LAVATÓRIO DE CANTO, EM ACO INOX POLIDO, DIAMETRO MINIMO 3 CM |  | CR | 481.35 |  | UN
36211 | BARRA DE APOIO LAVATÓRIO, EM ACO INOX POLIDO, 40* CM X 50* CM, DIAMETRO MINIMO 3 |  | CR | 452.74 |  | UN
CM
36204 | BARRA DE APOIO RETA, EM ACO INOX POLIDO, COMPRIMENTO 60CM, DIAMETRO MINIMO 3 |  | CR | 173.12 |  | UN
CM
36205 | BARRA DE APOIO RETA, EM ACO INOX POLIDO, COMPRIMENTO 70CM, DIAMETRO MINIMO 3 |  | CR | 192.26 |  | UN
CM
36081 | BARRA DE APOIO RETA, EM ACO INOX POLIDO, COMPRIMENTO 80CM, DIAMETRO MINIMO 3 |  | C | 205 |  | UN
CM
36206 | BARRA DE APOIO RETA, EM ACO INOX POLIDO, COMPRIMENTO 90 CM, DIAMETRO MINIMO 3 |  | CR | 214.77 |  | UN
CM
36218 | BARRA DE APOIO RETA, EM ALUMINIO, COMPRIMENTO 60CM, DIAMETRO MINIMO 3 CM |  | CR | 106.75 |  | UN
36220 | BARRA DE APOIO RETA, EM ALUMINIO, COMPRIMENTO 70CM, DIAMETRO MINIMO 3 CM |  | CR | 122.4 |  | UN
36080 | BARRA DE APOIO RETA, EM ALUMINIO, COMPRIMENTO 80 CM, DIAMETRO MINIMO 3 CM |  | C | 132.4 |  | UN
36223 | BARRA DE APOIO RETA, EM ALUMINIO, COMPRIMENTO 90 CM, DIAMETRO MINIMO 3 CM |  | CR | 138.64 |  | UN
557 | BARRA DE FERRO RETANGULAR, BARRA CHATA, 1 1/2" X 1/2" (L X E), 3,79 KG/M |  | CR | 13.43 | M
552 | BARRA DE FERRO RETANGULAR, BARRA CHATA, 1 1/2" X 1/4" (L X E), 1,89 KG/M |  | CR | 6.61 | M
Obs: dimensões entre asteríscos (*) indicam a aceitação de medidas aproximadas.
PREÇOS DE INSUMOS | [5 empty] | Página:
Indicação da origem do preço:
•?C – para preço coletado pelo IBGE
•?CR – para preço obtido por meio do coeficiente de representatividade do insumo (ver Manual de Metodologia e
Conceitos);
•?AS – para preço atribuído com base no preço do insumo para a localidade de São Paulo.
Mês de Coleta: |  | IBGE
Localidade: |  |  | Mensalista:52,84 |  | Horista: | 90,80
Código | Descriçao do Insumo |  | Origem | Preço
|  |  | de Preço | Mediano (R$)
561 | BARRA DE FERRO RETANGULAR, BARRA CHATA, 1 1/4" X 3/8" (L X E) | KG | CR | 3.47
555 | BARRA DE FERRO RETANGULAR, BARRA CHATA, 1" X 1/4" (L X E), 1,2265 KG/M |  | CR | 4.05 | M
546 | BARRA DE FERRO RETANGULAR, BARRA CHATA, 1" X 1/8" (L X E) | KG | C | 3.5
565 | BARRA DE FERRO RETANGULAR, BARRA CHATA, 1" X 3/16" (L X E), 1,73 KG/M |  | CR | 6.19 | M
556 | BARRA DE FERRO RETANGULAR, BARRA CHATA, 2" X 1/2" (L X E), | KG | CR | 3.5
549 | BARRA DE FERRO RETANGULAR, BARRA CHATA, 2" X 1/2" (L X E), 5,06 KG/M |  | CR | 17.71 | M
558 | BARRA DE FERRO RETANGULAR, BARRA CHATA, 2" X 1/4" (L X E), 2,53 KG/M |  | CR | 3.5 | KG
559 | BARRA DE FERRO RETANGULAR, BARRA CHATA, 2" X 1/4" (L X E), 2,53 KG/M |  | CR | 8.85 | M
551 | BARRA DE FERRO RETANGULAR, BARRA CHATA, 2" X 1" (L X E), 10,12 KG/M |  | CR | 34.6 | M
547 | BARRA DE FERRO RETANGULAR, BARRA CHATA, 2" X 3/8" (L X E), 3,79KG/M |  | CR | 13.26 | M
560 | BARRA DE FERRO RETANGULAR, BARRA CHATA, 2" X 5/16" (L X E), 3,162 KG/M |  | CR | 11.2 | M
554 | BARRA DE FERRO RETANGULAR, BARRA CHATA, 3/4" X 1/4" (L X E), | KG | CR | 3.5
566 | BARRA DE FERRO RETANGULAR, BARRA CHATA, 3/4" X 1/8" (L X E), 0,47 KG/M |  | CR | 1.8 | M
550 | BARRA DE FERRO RETANGULAR, BARRA CHATA, 3/4" X 3/16" (L X E) | KG | CR | 3.5
563 | BARRA DE FERRO RETANGULAR, BARRA CHATA, 3/8" X 1 1/2" (L X E), 2,84 KG/M |  | CR | 10.06 | M
581 | BASCULANTE ALUMINIO 80 X 60CM - SERIE 25 | M2 | CR | 377.87
3437 | BASCULANTE MAD REGIONAL 3A |  | CR | 213.09
38127 | BASE DE MISTURADOR MONOCOMANDO PARA CHUVEIRO | UN | CR | 257.06
13373 | BASE P/ FUSIVEIS NH TAMANHO 00, DE 6 A 160A, TIPO 3 NH 3 030-Z DA SIEMENS OU EQUIV |  | CR | 20.23 |  | UN
13374 | BASE P/ FUSIVEIS NH TAMANHO 01, DE 40 A 250A, TIPO 3 NH 3 230-Z DA SIEMENS OU EQUIV |  | CR | 57.55 |  | UN
38060 | BASE PARA MASTRO DE PARA-RAIOS DIAMETRO NOMINAL 1 1/2" | UN | CR | 37.16
10956 | BASE PARA MASTRO DE PARA-RAIOS DIAMETRO NOMINAL 2" | UN | CR | 38.61
37597 | BATE-ESTACAS POR GRAVIDADE, POTENCIA160 HP, PESO DO MARTELO ATE 3 TONELADAS |  | CR | 262812.5 |  | UN
183 | BATENTE/ PORTAL/ ADUELA/ MARCO MACICO, E= *3 CM, L= *13 CM, *60 CM A 120* CM X *210 |  | C | 88.5 |  | JG
CM, EM CEDRINHO/ ANGELIM COMERCIAL/ EUCALIPTO/ CURUPIXA/ PEROBA/ CUMARU OU
EQUIVALENTE DA REGIAO
184 | BATENTE/ PORTAL/ ADUELA/ MARCO MACICO, E= *3* CM, L= *13* CM, *60 CM A 120* CM X *210* |  | CR | 58.49 |  | JG
CM, EM PINUS/ TAUARI/ VIROLA OU EQUIVALENTE DA REGIAO
39020 | BATENTE/ PORTAL/ ADUELA/ MARCO MACICO, E= *3* CM, L= *13* CM, EM CEDRINHO/ ANGELIM |  | CR | 16.38 |  | M
COMERCIAL/ EUCALIPTO/ CURUPIXA/ PEROBA/ CUMARU OU EQUIVALENTE DA REGIAO
195 | BATENTE/ PORTAL/ ADUELA/ MARCO MACICO, E= *3* CM, L= *7* CM, *60 CM A 120* CM X *210* |  | CR | 71.89 |  | JG
CM, EM CEDRINHO/ ANGELIM COMERCIAL/ EUCALIPTO/ CURUPIXA/ PEROBA/ CUMARU OU
EQUIVALENTE DA REGIAO
194 | BATENTE/ PORTAL/ ADUELA/ MARCO MACICO, E= *3* CM, L= *7* CM, *60 CM A 120* CM X *210* |  | CR | 39.08 |  | JG
CM, EM PINUS/ TAUARI/ VIROLA OU EQUIVALENTE DA REGIAO
20001 | BATENTE/ PORTAL/ ADUELA/MARCO MACICO, E= *3* CM, L= *15* CM, *60 CM A 120* CM X *210* |  | CR | 71.64 |  | JG
CM, EM PINUS/ TAUARI/ VIROLA OU EQUIVALENTE DA REGIAO
181 | BATENTE/ PORTAL/ADUELA/ MARCO MACICO, E= *3* CM, L= *15* CM, *60 CM A 120* CM X *210* |  | CR | 96.92 |  | JG
CM, EM CEDRINHO/ ANGELIM COMERCIAL/ EUCALIPTO/ CURUPIXA/ PEROBA/ CUMARU OU
EQUIVALENTE DA REGIAO
37549 | BETONEIRA CAPACIDADE NOMINAL 250 L, CAPACIDADE DE MISTURA 200 L, MOTOR |  | CR | 2331.47 | UN
ELETRICO TRIFASICO 220/380 V POTENCIA 1 CV, SEM CARREGADOR
10535 | BETONEIRA CAPACIDADE NOMINAL 400 L, CAPACIDADE DE MISTURA 280 L, MOTOR |  | C | 3250 | UN
ELETRICO TRIFASICO 220/380 V POTENCIA 2 CV, SEM CARREGADOR
10537 | BETONEIRA CAPACIDADE NOMINAL 400 L, CAPACIDADE DE MISTURA 310 L, MOTOR A DIESEL |  | CR | 4432.11 |  | UN
POTENCIA 5 CV, SEM CARREGADOR
13891 | BETONEIRA CAPACIDADE NOMINAL 400 L, CAPACIDADE DE MISTURA 310 L, MOTOR A |  | CR | 4065.25 |  | UN
GASOLINA POTENCIA 5,5 CV, SEM CARREGADOR
25975 | BETONEIRA CAPACIDADE NOMINAL 600 L, CAPACIDADE DE MISTURA 440 L, MOTOR A |  | CR | 17682.2 |  | UN
GASOLINA POTENCIA 10 HP, COM CARREGADOR
10531 | BETONEIRA 320 L COM MOTOR ELETRICO TRIFASICO, POTENCIA DE 3 HP, COM |  | CR | 0.84 | H
CARREGADOR MECANICO (LOCACAO)
646 | BETONEIRA 320 L, DIESEL, POTENCIA DE 5,5 HP, COM CARREGADOR MECANICO (LOCACAO) |  | CR | 2.29 |  | H
Obs: dimensões entre asteríscos (*) indicam a aceitação de medidas aproximadas.
PREÇOS DE INSUMOS | [5 empty] | Página:
Indicação da origem do preço:
•?C – para preço coletado pelo IBGE
•?CR – para preço obtido por meio do coeficiente de representatividade do insumo (ver Manual de Metodologia e
Conceitos);
•?AS – para preço atribuído com base no preço do insumo para a localidade de São Paulo.
Mês de Coleta: |  | IBGE
Localidade: |  |  | Mensalista:52,84 |  | Horista: | 90,80
Código | Descriçao do Insumo |  | Origem | Preço
|  |  | de Preço | Mediano (R$)
644 | BETONEIRA 580 L, DIESEL, POTENCIA DE 7,5 HP, COM CARREGADOR MECANICO (LOCACAO) |  | CR | 3.24 |  | H
36396 | BETONEIRA, CAPACIDADE NOMINAL 400 L, CAPACIDADE DE MISTURA 310L, MOTOR |  | CR | 3718.22 | UN
ELETRICO TRIFASICO 220/380V POTENCIA 2 CV, SEM CARREGADOR
36397 | BETONEIRA, CAPACIDADE NOMINAL 600 L, CAPACIDADE DE MISTURA 360L, MOTOR |  | CR | 13220.33 | UN
ELETRICO TRIFASICO 220/380V, POTENCIA 4CV, EXCLUSO CARREGADOR
36398 | BETONEIRA, CAPACIDADE NOMINAL 600 L, CAPACIDADE DE MISTURA 440 L, MOTOR A DIESEL |  | CR | 16068.22 |  | UN
POTENCIA 10 CV, COM CARREGADOR
11797 | BIDE LOUCA BRANCA COM 3 FUROS | UN | CR | 234.38
647 | BLASTER, DINAMITADOR OU CABO DE FOGO | H | CR | 14.55
40920 | BLASTER, DINAMITADOR OU CABO DE FOGO (MENSALISTA) | MES | CR | 2564.45
7266 | BLOCO CERAMICO (ALVENARIA DE VEDACAO), DE 9 X 19 X 19 CM | MIL | C | 458.62
7270 | BLOCO CERAMICO (ALVENARIA DE VEDACAO), 4 FUROS, DE 9 X 9 X 19 CM |  | CR | 0.43 | UN
7269 | BLOCO CERAMICO (ALVENARIA DE VEDACAO), 6 FUROS, DE 9 X 9 X 19 CM |  | CR | 0.31 | UN
7271 | BLOCO CERAMICO (ALVENARIA DE VEDACAO), 8 FUROS, DE 9 X 19 X 19 CM |  | CR | 0.45 | UN
7268 | BLOCO CERAMICO (ALVENARIA DE VEDACAO), 8 FUROS, DE 9 X 19 X 29 CM |  | CR | 0.65 | UN
7267 | BLOCO CERAMICO (ALVENARIA VEDACAO), 6 FUROS, DE 9 X 14 X 19 CM |  | CR | 0.31 | UN
38783 | BLOCO CERAMICO DE VEDACAO COM FUROS NA HORIZONTAL, 11,5 X 19 X 19 CM - 4,5 MPA |  | CR | 0.57 |  | UN
(NBR 15270)
37593 | BLOCO CERAMICO DE VEDACAO COM FUROS NA VERTICAL, 14 X 19 X 39 CM - 4,5 MPA (NBR |  | CR | 1.5 |  | UN
15270)
37594 | BLOCO CERAMICO DE VEDACAO COM FUROS NA VERTICAL, 19 X 19 X 39 CM - 4,5 MPA (NBR |  | CR | 1.83 |  | UN
15270)
37592 | BLOCO CERAMICO DE VEDACAO COM FUROS NA VERTICAL, 9 X 19 X 39 CM - 4,5 MPA (NBR |  | CR | 1.12 |  | UN
15270)
34556 | BLOCO CONCRETO ESTRUTURAL 14 X 19 X 29 CM, FBK 10 MPA (NBR 6136) |  | CR | 1.84 | UN
37873 | BLOCO CONCRETO ESTRUTURAL 14 X 19 X 29 CM, FBK 12 MPA (NBR 6136) |  | CR | 2.01 | UN
34564 | BLOCO CONCRETO ESTRUTURAL 14 X 19 X 29 CM, FBK 14 MPA (NBR 6136) |  | CR | 2.3 | UN
34565 | BLOCO CONCRETO ESTRUTURAL 14 X 19 X 29 CM, FBK 16 MPA (NBR 6136) |  | CR | 2.66 | UN
38590 | BLOCO CONCRETO ESTRUTURAL 14 X 19 X 29 CM, FBK 4,5 MPA (NBR 6136) |  | CR | 1.54 | UN
34566 | BLOCO CONCRETO ESTRUTURAL 14 X 19 X 29 CM, FBK 6 MPA (NBR 6136) |  | CR | 1.44 | UN
34567 | BLOCO CONCRETO ESTRUTURAL 14 X 19 X 29 CM, FBK 8 MPA (NBR 6136) |  | CR | 1.62 | UN
38591 | BLOCO CONCRETO ESTRUTURAL 14 X 19 X 34 CM, FBK 4,5 MPA (NBR 6136) |  | CR | 1.75 | UN
34568 | BLOCO CONCRETO ESTRUTURAL 14 X 19 X 39 CM, FBK 10 MPA (NBR 6136) |  | CR | 2.11 | UN
34569 | BLOCO CONCRETO ESTRUTURAL 14 X 19 X 39 CM, FBK 12 MPA (NBR 6136) |  | CR | 2.16 | UN
34570 | BLOCO CONCRETO ESTRUTURAL 14 X 19 X 39 CM, FBK 14 MPA (NBR 6136) |  | CR | 2.31 | UN
25070 | BLOCO CONCRETO ESTRUTURAL 14 X 19 X 39 CM, FBK 4,5 MPA (NBR 6136) |  | CR | 1.77 | UN
34571 | BLOCO CONCRETO ESTRUTURAL 14 X 19 X 39 CM, FBK 6 MPA (NBR 6136) |  | CR | 1.8 | UN
34573 | BLOCO CONCRETO ESTRUTURAL 14 X 19 X 39 CM, FBK 8 MPA (NBR 6136) |  | CR | 1.9 | UN
37107 | BLOCO CONCRETO ESTRUTURAL 14 X 19 X 39, FCK 16 MPA - NBR 6136/2007 |  | CR | 2.8 | UN
34576 | BLOCO CONCRETO ESTRUTURAL 19 X 19 X 39 CM, FBK 10 MPA (NBR 6136) |  | CR | 2.63 | UN
34577 | BLOCO CONCRETO ESTRUTURAL 19 X 19 X 39 CM, FBK 12 MPA (NBR 6136) |  | CR | 2.8 | UN
34578 | BLOCO CONCRETO ESTRUTURAL 19 X 19 X 39 CM, FBK 14 MPA (NBR 6136) |  | CR | 3.11 | UN
34579 | BLOCO CONCRETO ESTRUTURAL 19 X 19 X 39 CM, FBK 16 MPA (NBR 6136) |  | CR | 3.99 | UN
25067 | BLOCO CONCRETO ESTRUTURAL 19 X 19 X 39 CM, FBK 4,5 MPA (NBR 6136) |  | CR | 2.3 | UN
34580 | BLOCO CONCRETO ESTRUTURAL 19 X 19 X 39 CM, FBK 8 MPA (NBR 6136) |  | CR | 2.5 | UN
25071 | BLOCO CONCRETO ESTRUTURAL 9 X 19 X 39 CM, FBK 4,5 MPA (NBR 6136) |  | CR | 1.21 | UN
34555 | BLOCO CONCRETO VEDACAO 19 X 19 X 39 CM (CLASSE D - NBR 6136) | UN | CR | 1.88
34583 | BLOCO DE GESSO COMPACTO, BRANCO, E = 10 CM, *67 X 50* CM | M2 | CR | 68.92
34584 | BLOCO DE GESSO VAZADO BRANCO, E = *7* CM, *67 X 50* CM | M2 | CR | 38.58
Obs: dimensões entre asteríscos (*) indicam a aceitação de medidas aproximadas.
PREÇOS DE INSUMOS | [5 empty] | Página:
Indicação da origem do preço:
•?C – para preço coletado pelo IBGE
•?CR – para preço obtido por meio do coeficiente de representatividade do insumo (ver Manual de Metodologia e
Conceitos);
•?AS – para preço atribuído com base no preço do insumo para a localidade de São Paulo.
Mês de Coleta: |  | IBGE
Localidade: |  |  | Mensalista:52,84 |  | Horista: | 90,80
Código | Descriçao do Insumo |  | Origem | Preço
|  |  | de Preço | Mediano (R$)
709 | BLOCO DE POLIETILENO ALTA DENSIDADE, *27* X *30* X *100* CM, ACOMPANHADOS PLACAS |  | CR | 485.75 |  | M2
TERMINAIS E LONGARINAS, PARA FUNDO DE FILTRO
715 | BLOCO DE VIDRO INCOLOR, CANELADO, DE *19 X 19 X 8* CM | UN | C | 12.5
718 | BLOCO DE VIDRO/ELEMENTO VAZADO INCOLOR, VENEZIANA, DE *20 X 20 X 6* CM |  | CR | 18.62 | UN
10610 | BLOCO ESTRUTURAL CERAMICO - 14 X 19 X 29 CM - 4,0 MPA - NBR 15270 |  | CR | 1.23 | UN
34585 | BLOCO ESTRUTURAL CERAMICO 14 X 19 X 29 CM, 3,0 MPA (NBR 15270) | UN | CR | 1.26
34586 | BLOCO ESTRUTURAL CERAMICO 14 X 19 X 29 CM, 6,0 MPA (NBR 15270) | UN | CR | 1.27
38603 | BLOCO ESTRUTURAL CERAMICO 14 X 19 X 34 CM, 6,0 MPA (NBR 15270) | UN | CR | 1.47
34587 | BLOCO ESTRUTURAL CERAMICO 14 X 19 X 39 CM, 3,0 MPA (NBR 15270) | UN | CR | 1.56
34588 | BLOCO ESTRUTURAL CERAMICO 14 X 19 X 39 CM, 6,0 MPA (NBR 15270) | UN | CR | 1.64
34590 | BLOCO ESTRUTURAL CERAMICO 19 X 19 X 29 CM, 6,0 MPA (NBR 15270) | UN | CR | 1.77
34591 | BLOCO ESTRUTURAL CERAMICO 19 X 19 X 39 CM, 6,0 MPA (NBR 15270) | UN | CR | 2.2
674 | BLOCO VEDACAO CONCRETO CELULAR AUTOCLAVADO 10 X 30 X 60 CM |  | CR | 33.26 | M2
34600 | BLOCO VEDACAO CONCRETO CELULAR AUTOCLAVADO 15 X 30 X 60 CM |  | C | 54.04 | M2
652 | BLOCO VEDACAO CONCRETO CELULAR AUTOCLAVADO 20 X 30 X 60 CM |  | CR | 68.82 | M2
34592 | BLOCO VEDACAO CONCRETO 14 X 19 X 29 CM (CLASSE D - NBR 6136) | UN | CR | 1.28
651 | BLOCO VEDACAO CONCRETO 14 X 19 X 39 CM (CLASSE D - NBR 6136) | UN | CR | 1.47
37103 | BLOCO VEDACAO CONCRETO 14 X 19 X 39 CM APARENTE (CLASSE D - NBR 6136) |  | CR | 1.61 | UN
654 | BLOCO VEDACAO CONCRETO 19 X 19 X 39 CM (CLASSE D - NBR 6136) | UN | CR | 1.89
650 | BLOCO VEDACAO CONCRETO 9 X 19 X 39 CM (CLASSE D - NBR 6136) | UN | C | 1.25
34599 | BLOCO VEDACAO CONCRETO 9 X 19 X 39 CM APARENTE (CLASSE D - NBR 6136) |  | CR | 1.35 | UN
716 | BLOCO VIDRO INCOLOR XADREZ, DE *20 X 20 X 10* CM | UN | CR | 12.63
11981 | BLOCO VIDRO/ELEMENTO VAZADO, INCOLOR, VENEZIANA, *20 X 10 X 8* CM |  | CR | 12.77 | UN
695 | BLOQUETE/PISO INTERTRAVADO DE CONCRETO - MODELO RAQUETE, *22 CM X 13,5* CM, E = |  | CR | 25.79 |  | M2
6 CM, RESISTENCIA DE 35 MPA (NBR 9781), COR NATURAL
36156 | BLOQUETE/PISO INTERTRAVADO DE CONCRETO - MODELO | M2 | CR | 33.44
RETANGULAR/TIJOLINHO/PAVER/HOLANDES/PARALELEPIPEDO, 20 CM X 10 CM, E = 6 CM,
RESISTENCIA DE 35 MPA (NBR 9781), COLORIDO
36155 | BLOQUETE/PISO INTERTRAVADO DE CONCRETO - MODELO | M2 | CR | 26.75
RETANGULAR/TIJOLINHO/PAVER/HOLANDES/PARALELEPIPEDO, 20 CM X 10 CM, E = 6 CM,
RESISTENCIA DE 35 MPA (NBR 9781), COR NATURAL
36154 | BLOQUETE/PISO INTERTRAVADO DE CONCRETO - MODELO | M2 | CR | 38.96
RETANGULAR/TIJOLINHO/PAVER/HOLANDES/PARALELEPIPEDO, 20 CM X 10 CM, E = 8 CM,
RESISTENCIA DE 35 MPA (NBR 9781), COLORIDO
36196 | BLOQUETE/PISO INTERTRAVADO DE CONCRETO - MODELO | M2 | CR | 31.77
RETANGULAR/TIJOLINHO/PAVER/HOLANDES/PARALELEPIPEDO, 20 CM X 10 CM, E = 8 CM,
RESISTENCIA DE 35 MPA (NBR 9781), COR NATURAL
679 | BLOQUETE/PISO INTERTRAVADO DE CONCRETO - MODELO SEXTAVADO, 25 CM X 25 CM, E = |  | CR | 41.47 |  | M2
10 CM, RESISTENCIA DE 35 MPA (NBR 9781), COR NATURAL
711 | BLOQUETE/PISO INTERTRAVADO DE CONCRETO - MODELO SEXTAVADO, 25 CM X 25 CM, E = |  | CR | 27.92 |  | M2
6 CM, RESISTENCIA DE 35 MPA (NBR 9781), COR NATURAL
36191 | BLOQUETE/PISO INTERTRAVADO DE CONCRETO - MODELO SEXTAVADO, 25 CM X 25 CM, E = |  | CR | 1.94 |  | UN
8 CM, RESISTENCIA DE 35 MPA (NBR 9781), COR NATURAL
712 | BLOQUETE/PISO INTERTRAVADO DE CONCRETO - MODELO SEXTAVADO, 25 CM X 25 CM, E = |  | CR | 33.11 |  | M2
8 CM, RESISTENCIA DE 35 MPA (NBR 9781), COR NATURAL
36169 | BLOQUETE/PISO INTERTRAVADO DE CONCRETO - ONDA/16 FACES/UNISTEIN/PAVIS, *22 CM X |  | CR | 32.39 |  | M2
11* CM, E = 6 CM, RESISTENCIA DE 35 MPA (NBR 9781), COLORIDO
36172 | BLOQUETE/PISO INTERTRAVADO DE CONCRETO - ONDA/16 FACES/UNISTEIN/PAVIS, *22 CM X |  | CR | 26.75 |  | M2
11* CM, E = 6 CM, RESISTENCIA DE 35 MPA (NBR 9781), COR NATURAL
36174 | BLOQUETE/PISO INTERTRAVADO DE CONCRETO - ONDA/16 FACES/UNISTEIN/PAVIS, *22 CM X |  | CR | 40.13 |  | M2
11* CM, E = 8 CM, RESISTENCIA DE 35 MPA (NBR 9781), COLORIDO
36170 | BLOQUETE/PISO INTERTRAVADO DE CONCRETO - ONDA/16 FACES/UNISTEIN/PAVIS, *22 CM X |  | CR | 32.6 |  | M2
11* CM, E = 8 CM, RESISTENCIA DE 35 MPA (NBR 9781), COR NATURAL
12614 | BOCAL PVC, PARA CALHA PLUVIAL, DIAMETRO DA SAIDA ENTRE 80 E 100 MM, PARA |  | CR | 14.97 | UN
DRENAGEM PREDIAL
Obs: dimensões entre asteríscos (*) indicam a aceitação de medidas aproximadas.
PREÇOS DE INSUMOS | [5 empty] | Página:
Indicação da origem do preço:
•?C – para preço coletado pelo IBGE
•?CR – para preço obtido por meio do coeficiente de representatividade do insumo (ver Manual de Metodologia e
Conceitos);
•?AS – para preço atribuído com base no preço do insumo para a localidade de São Paulo.
Mês de Coleta: |  | IBGE
Localidade: |  |  | Mensalista:52,84 |  | Horista: | 90,80
Código | Descriçao do Insumo |  | Origem | Preço
|  |  | de Preço | Mediano (R$)
BOCAL PVC, PARA CALHA PLUVIAL, DIAMETRO DA SAIDA ENTRE 80 E 100 MM, PARA
DRENAGEM PREDIAL
6140 | BOLSA DE LIGACAO EM PVC FLEXIVEL PARA VASO SANITARIO 1.1/2 " (40 MM) |  | CR | 2.28 | UN
38399 | BOLSA DE LONA PARA FERRAMENTAS *50 X 35 X 25* CM | UN | CR | 118.5
735 | BOMBA CENTRIFUGA MOTOR ELETRICO TRIFASICO 1,48HP DIAMETRO DE SUCCAO X |  | CR | 1534.07 |  | UN
ELEVACAO 1" X 1", 4 ESTAGIOS, DIAMETRO DOS ROTORES 3 X 107 MM + 1 X 100 MM, HM/Q: 10
M / 5,3 M3/H A 70 M / 1,8 M3/H
736 | BOMBA CENTRIFUGA MOTOR ELETRICO TRIFASICO 2,96HP, DIAMETRO DE SUCCAO X |  | CR | 1289.88 |  | UN
ELEVACAO 1 1/2" X 1 1/4", DIAMETRO DO ROTOR 148 MM, HM/Q: 34 M / 14,80 M3/H A 40 M / 8,60
M3/H
729 | BOMBA CENTRIFUGA COM MOTOR ELETRICO MONOFASICO, POTENCIA 0,33 HP, BOCAIS 1" X |  | C | 525.64 |  | UN
3/4", DIAMETRO DO ROTOR 99 MM, HM/Q = 4 MCA / 8,5 M3/H A 18 MCA / 0,90 M3/H
39925 | BOMBA CENTRIFUGA MONOESTAGIO COM MOTOR ELETRICO MONOFASICO, POTENCIA 15 |  | CR | 7595.45 |  | UN
HP, DIAMETRO DO ROTOR *173* MM, HM/Q = *30* MCA / *90* M3/H A *45* MCA / *55* M3/H
731 | BOMBA CENTRIFUGA MOTOR ELETRICO MONOFASICO 0,49 HP BOCAIS 1" X 3/4", DIAMETRO |  | CR | 511.57 |  | UN
DO ROTOR 110 MM, HM/Q: 6 M / 8,3 M3/H A 20 M / 1,2 M3/H
10575 | BOMBA CENTRIFUGA MOTOR ELETRICO MONOFASICO 0,50 CV DIAMETRO DE SUCCAO X |  | CR | 798.35 |  | UN
ELEVACAO 3/4" X 3/4", MONOESTAGIO, DIAMETRO DOS ROTORES 114 MM, HM/Q: 2 M / 2,99
M3/H A 24 M / 0,71 M3/H
733 | BOMBA CENTRIFUGA MOTOR ELETRICO MONOFASICO 0,74HP DIAMETRO DE SUCCAO X |  | CR | 874.1 |  | UN
ELEVACAO 1 1/4" X 1", DIAMETRO DO ROTOR 120 MM, HM/Q: 8 M / 7,70 M3/H A 24 M / 2,80 M3/H
732 | BOMBA CENTRIFUGA MOTOR ELETRICO TRIFASICO 0,99HP DIAMETRO DE SUCCAO X |  | CR | 862.35 |  | UN
ELEVACAO 1" X 1", DIAMETRO DO ROTOR 145 MM, HM/Q: 14 M / 8,4 M3/H A 40 M / 0,60 M3/H
737 | BOMBA CENTRIFUGA MOTOR ELETRICO TRIFASICO 14,8 HP, DIAMETRO DE SUCCAO X |  | CR | 4835.8 |  | UN
ELEVACAO 2 1/2" X 2", DIAMETRO DO ROTOR 195 MM, HM/Q: 62 M / 55,5 M3/H A 80 M / 31,50
M3/H
738 | BOMBA CENTRIFUGA MOTOR ELETRICO TRIFASICO 5HP, DIAMETRO DE SUCCAO X |  | CR | 2242.32 | UN
ELEVACAO 2" X 1 1/2", DIAMETRO DO ROTOR 155 MM, HM/Q: 40 M / 20,40 M3/H A 46 M / 9,20
M3/H
740 | BOMBA CENTRIFUGA MOTOR ELETRICO TRIFASICO 9,86 DIAMETRO DE SUCCAO X ELEVACAO |  | CR | 4549.21 |  | UN
1" X 1", 4 ESTAGIOS, DIAMETRO DOS ROTORES 4 X 146 MM, HM/Q: 85 M / 14,9 M3/H A 140 M /
4,2 M3/H
734 | BOMBA CENTRIFUGA, MOTOR ELETRICO TRIFASICO 1,48HP DIAMETRO DE SUCCAO X |  | CR | 924.43 |  | UN
ELEVACAO 1 1/2" X 1", DIAMETRO DO ROTOR 117 MM, HM/Q: 10 M / 21,9 M3/H A 24 M / 6,1 M3/H
39008 | BOMBA DE PROJECAO DE CONCRETO SECO, POTENCIA 10 CV, VAZAO 3 M3/H |  | CR | 39618.49 | UN
39009 | BOMBA DE PROJECAO DE CONCRETO SECO, POTENCIA 10 CV, VAZAO 6 M3/H |  | CR | 42446.3 | UN
25932 | BOMBA HIDRAULICA ALTA PRESSÃO (UNIDADE MOTRIZ), VAZÃO DE 3,0L/MIN, ATINGINDO |  | C | 192.75 |  | DIA
PRESSÕES MANOMÉTRICAS DE ATÉ 100KGF/CM2 - LOCAÇÃO
39010 | BOMBA INJETORA DE NATA DE CIMENTO COM MISTURADOR INTEGRADO, VAZAO 60 L/ MIN, |  | CR | 112853.15 |  | UN
PRESSAO MAXIMA DE 100 BAR
745 | BOMBA PARA TESTE HIDROSTATICO ATE 850 LIBRAS (LOCACAO) | H | AS | 2.59
10753 | BOMBA PRESSURIZADORA ELETRICA ATE 2HP, 1 1/2" | H | CR | 0.64
10587 | BOMBA SUBMERSA PARA POCOS TUBULARES PROFUNDOS DIAMETRO DE 4 POLEGADAS, |  | CR | 2207.87 |  | UN
ELETRICA, MONOFASICA, POTENCIA 0,49 HP, 13 ESTAGIOS, BOCAL DE DESCARGA DIAMETRO
DE UMA POLEGADA E MEIA, HM/Q = 18 M / 1,90 M3/H A 85 M / 0,
759 | BOMBA SUBMERSA PARA POCOS TUBULARES PROFUNDOS DIAMETRO DE 4 POLEGADAS, |  | CR | 3174.49 |  | UN
ELETRICA, TRIFASICA, POTENCIA 1,97 HP, 20 ESTAGIOS, BOCAL DE DESCARGA DIAMETRO
DE UMA POLEGADA E MEIA, HM/Q = 18 M / 5,40 M3/H A 164 M / 0,
761 | BOMBA SUBMERSA PARA POCOS TUBULARES PROFUNDOS DIAMETRO DE 4 POLEGADAS, |  | CR | 5381.02 |  | UN
ELETRICA, TRIFASICA, POTENCIA 5,42 HP, 15 ESTAGIOS, BOCAL DE DESCARGA DIAMETRO
DE 2 POLEGADAS, HM/Q = 18 M / 18,10 M3/H A 121 M / 2,90 M3/H
750 | BOMBA SUBMERSA PARA POCOS TUBULARES PROFUNDOS DIAMETRO DE 4 POLEGADAS, |  | CR | 5108.86 |  | UN
ELETRICA, TRIFASICA, POTENCIA 5,42 HP, 29 ESTAGIOS, BOCAL DE DESCARGA DE UMA
POLEGADA E MEIA, HM/Q = 18 M / 8,10 M3/H A 201 M / 3,2 M3/H
755 | BOMBA SUBMERSA PARA POCOS TUBULARES PROFUNDOS DIAMETRO DE 6 POLEGADAS, |  | CR | 20964.27 |  | UN
ELETRICA, TRIFASICA, POTENCIA 27,12 HP, 7 ESTAGIOS, BOCAL DE DESCARGA DIAMETRO
DE 4 POLEGADAS, HM/Q = 13,9 M / 90 M3/H A 44,0 M / 25,0 M3/H
749 | BOMBA SUBMERSA PARA POCOS TUBULARES PROFUNDOS DIAMETRO DE 6 POLEGADAS, |  | CR | 7710.27 |  | UN
ELETRICA, TRIFASICA, POTENCIA 3,45 HP, 5 ESTAGIOS, BOCAL DE DESCARGA DIAMETRO DE
2 POLEGADAS, HM/Q = 68,5 M / 6,12 M3/H A 39,5 M / 14,04 M3
Obs: dimensões entre asteríscos (*) indicam a aceitação de medidas aproximadas.
PREÇOS DE INSUMOS | [5 empty] | Página:
Indicação da origem do preço:
•?C – para preço coletado pelo IBGE
•?CR – para preço obtido por meio do coeficiente de representatividade do insumo (ver Manual de Metodologia e
Conceitos);
•?AS – para preço atribuído com base no preço do insumo para a localidade de São Paulo.
Mês de Coleta: |  | IBGE
Localidade: |  |  | Mensalista:52,84 |  | Horista: | 90,80
Código | Descriçao do Insumo |  | Origem | Preço
|  |  | de Preço | Mediano (R$)
756 | BOMBA SUBMERSA PARA POCOS TUBULARES PROFUNDOS DIAMETRO DE 6 POLEGADAS, |  | CR | 22864.34 |  | UN
ELETRICA, TRIFASICA, POTENCIA 32 HP, 9 ESTAGIOS, BOCAL DE DESCARGA DIAMETRO DE 4
POLEGADAS, HM/Q = 114,0 M / 13,9 M3/H A 57,0 M / 25,0 M3/H
4086 | BOMBA SUBMERSIVEL P/ DRENAGEM/ESGOTAMENTO, ELETRICA TRIFASICA ACIMA DE 5 |  | CR | 1.65 |  | H
CV DESCARGA 4" HM = 25M, Q= 162M3/H = 2700L/MIN. OU EQUIV
4085 | BOMBA SUBMERSIVEL P/ DRENAGEM/ESGOTAMENTO, ELETRICA TRIFASICA ACIMA 2 ATE |  | CR | 1.26 |  | H
5CV DESCARGA 3", HM = 24M, Q= 60M3/H = 1000L/MIN. OU EQUIV
743 | BOMBA SUBMERSIVEL PARA DRENAGEM E ESGOTAMENTO COM MOTOR ELETRICO |  | C | 1.13 | H
TRIFASICO DE *3 A 5* CV, VAZAO = 35 M3/H E SAIDA = 2" (LOCACAO)
4084 | BOMBA SUBMERSIVEL PARA DRENAGEM E ESGOTAMENTO COM MOTOR ELETRICO |  | C | 0.99 | H
TRIFASICO DE ATE 2 CV, DESCARGA = 2", ALTURA MANOMETRICA = 10 M, VAZAO = 25 M3/H
(417 LITROS/MINUTO) (LOCACAO)
757 | BOMBA SUBMERSIVEL, ELETRICA, TRIFASICA, POTENCIA 6 HP, DIAMETRO DO ROTOR 127 |  | CR | 10381.87 |  | UN
MM, BOCAL DE SAIDA DIAMETRO DE 3 POLEGADAS, HM/Q = 7 M / 66,90 M3/H A 26 M / 2,88 M3/H
10588 | BOMBA SUBMERSIVEL, ELETRICA, TRIFASICA, POTENCIA 0,98 HP, DIAMETRO DO ROTOR 142 |  | CR | 2292.05 |  | UN
MM SEMIABERTO, BOCAL DE SAIDA DIAMETRO DE 2 POLEGADAS, HM/Q = 2 M / 32 M3/H A 8 M /
16 M3/H
10592 | BOMBA SUBMERSIVEL, ELETRICA, TRIFASICA, POTENCIA 0,99 HP, DIAMETRO ROTOR 98 MM |  | C | 2768.5 |  | UN
SEMIABERTO, BOCAL DE SAIDA DIAMETRO 2 POLEGADAS, HM/Q = 2 M / 28,90 M3/H A 14 M / 7
M3/H
10589 | BOMBA SUBMERSIVEL, ELETRICA, TRIFASICA, POTENCIA 1,97 HP, DIAMETRO DO ROTOR 144 |  | CR | 3719.3 |  | UN
MM SEMIABERTO, BOCAL DE SAIDA DIAMETRO DE 2 POLEGADAS, HM/Q = 2 M / 26,8 M3/H A 28
M / 4,6 M3/H
760 | BOMBA SUBMERSIVEL, ELETRICA, TRIFASICA, POTENCIA 13 HP, DIAMETRO DO ROTOR 170 |  | CR | 20763.75 |  | UN
MM, BOCAL DE SAIDA DIAMETRO DE 3 POLEGADAS, HM/Q = 11 M / 68,40 M3/H A 72 M / 3,6 M3/H
751 | BOMBA SUBMERSIVEL, ELETRICA, TRIFASICA, POTENCIA 2,96 HP, DIAMETRO DO ROTOR 144 |  | CR | 3270.29 |  | UN
MM SEMIABERTO, BOCAL DE SAIDA DIAMETRO DE DUAS POLEGADAS, HM/Q = 2 M / 38,8 M3/H
A 28 M / 5 M3/H
754 | BOMBA SUBMERSIVEL, ELETRICA, TRIFASICA, POTENCIA 3,75 HP, DIAMETRO DO ROTOR 90 |  | CR | 5190.93 |  | UN
MM SEMIABERTO, BOCAL DE SAIDA DIAMETRO DE 2 POLEGADAS, HM/Q = 5 M / 61,2 M3/H A
25,5 M / 3,6 M3/H
14013 | BOMBA TRIPLEX COM MOTOR A DIESEL, NACIONAL, DIAMETRO DE SUCCAO DE 2 1/2'' |  | CR | 130673.87 |  | UN
39917 | BOMBA TRIPLEX, PARA INJECAO DE CALDA DE CIMENTO, VAZAO MAXIMA DE *100* |  | CR | 60856.86 | UN
LITROS/MINUTO, PRESSAO MAXIMA DE *70* BAR, POTENCIA DE 15 CV
5081 | BORBOLETA LATAO FUNDIDO CROMADO P/ JANELA MADEIRA TP GUILHOTINA |  | CR | 32.78 | PAR
36145 | BOTA DE PVC PRETA, CANO MEDIO, SEM FORRO | PAR | CR | 31.1
12893 | BOTA DE SEGURANCA COM BIQUEIRA DE ACO E COLARINHO ACOLCHOADO |  | CR | 51.84 | PAR
11685 | BRACO OU HASTE C/CANOPLA METAL CROMADO 1/2" P/ CHUVEIRO SIMPLES |  | CR | 16.6 | UN
11679 | BRACO OU HASTE COM CANOPLA PLASTICA, 1/2", PARA CHUVEIRO ELETRICO |  | CR | 5.08 | UN
11680 | BRACO OU HASTE COM CANOPLA PLASTICA, 1/2", PARA CHUVEIRO SIMPLES |  | CR | 4.19 | UN
2512 | BRACO P/ LUMINARIA PUBLICA 1 X 1,50M ROMAGNOLE OU EQUIV | UN | CR | 12.51
4350 | BUCHA DE NYLON, DIAMETRO DO FURO 8 MM, COMPRIMENTO 40 MM, COM PARAFUSO DE |  | CR | 0.22 |  | UN
ROSCA SOBERBA, CABECA CHATA, FENDA SIMPLES, 4,8 X 50 MM
39886 | BUCHA DE REDUCAO DE COBRE (REF 600-2) SEM ANEL DE SOLDA, PONTA X BOLSA, 22 X 15 |  | CR | 3.17 |  | UN
MM
39887 | BUCHA DE REDUCAO DE COBRE (REF 600-2) SEM ANEL DE SOLDA, PONTA X BOLSA, 28 X 22 |  | CR | 4.76 |  | UN
MM
39888 | BUCHA DE REDUCAO DE COBRE (REF 600-2) SEM ANEL DE SOLDA, PONTA X BOLSA, 35 X 28 |  | CR | 10.89 |  | UN
MM
39890 | BUCHA DE REDUCAO DE COBRE (REF 600-2) SEM ANEL DE SOLDA, PONTA X BOLSA, 42 X 35 |  | CR | 18.6 |  | UN
MM
39891 | BUCHA DE REDUCAO DE COBRE (REF 600-2) SEM ANEL DE SOLDA, PONTA X BOLSA, 54 X 42 |  | CR | 26.22 |  | UN
MM
39892 | BUCHA DE REDUCAO DE COBRE (REF 600-2) SEM ANEL DE SOLDA, PONTA X BOLSA, 66 X 54 |  | CR | 81.74 |  | UN
MM
790 | BUCHA DE REDUCAO DE FERRO GALVANIZADO, COM ROSCA BSP, DE 1 1/2" X 1 1/4" |  | CR | 11.66 | UN
766 | BUCHA DE REDUCAO DE FERRO GALVANIZADO, COM ROSCA BSP, DE 1 1/2" X 1/2" |  | CR | 11.25 | UN
791 | BUCHA DE REDUCAO DE FERRO GALVANIZADO, COM ROSCA BSP, DE 1 1/2" X 1" |  | CR | 11.57 | UN
Obs: dimensões entre asteríscos (*) indicam a aceitação de medidas aproximadas.
PREÇOS DE INSUMOS | [5 empty] | Página:
Indicação da origem do preço:
•?C – para preço coletado pelo IBGE
•?CR – para preço obtido por meio do coeficiente de representatividade do insumo (ver Manual de Metodologia e
Conceitos);
•?AS – para preço atribuído com base no preço do insumo para a localidade de São Paulo.
Mês de Coleta: |  | IBGE
Localidade: |  |  | Mensalista:52,84 |  | Horista: | 90,80
Código | Descriçao do Insumo |  | Origem | Preço
|  |  | de Preço | Mediano (R$)
767 | BUCHA DE REDUCAO DE FERRO GALVANIZADO, COM ROSCA BSP, DE 1 1/2" X 3/4" |  | CR | 11.44 | UN
768 | BUCHA DE REDUCAO DE FERRO GALVANIZADO, COM ROSCA BSP, DE 1 1/4" X 1/2" |  | CR | 7.95 | UN
789 | BUCHA DE REDUCAO DE FERRO GALVANIZADO, COM ROSCA BSP, DE 1 1/4" X 1" |  | CR | 8.04 | UN
769 | BUCHA DE REDUCAO DE FERRO GALVANIZADO, COM ROSCA BSP, DE 1 1/4" X 3/4" |  | CR | 8.04 | UN
770 | BUCHA DE REDUCAO DE FERRO GALVANIZADO, COM ROSCA BSP, DE 1/2" X 1/4" |  | CR | 2.44 | UN
12394 | BUCHA DE REDUCAO DE FERRO GALVANIZADO, COM ROSCA BSP, DE 1/2" X 3/8" |  | CR | 2.39 | UN
764 | BUCHA DE REDUCAO DE FERRO GALVANIZADO, COM ROSCA BSP, DE 1" X 1/2" |  | C | 5.2 | UN
765 | BUCHA DE REDUCAO DE FERRO GALVANIZADO, COM ROSCA BSP, DE 1" X 3/4" |  | CR | 5.1 | UN
787 | BUCHA DE REDUCAO DE FERRO GALVANIZADO, COM ROSCA BSP, DE 2 1/2" X 1 1/2" |  | CR | 19.44 | UN
774 | BUCHA DE REDUCAO DE FERRO GALVANIZADO, COM ROSCA BSP, DE 2 1/2" X 1 1/4" |  | CR | 19.76 | UN
773 | BUCHA DE REDUCAO DE FERRO GALVANIZADO, COM ROSCA BSP, DE 2 1/2" X 1" |  | CR | 19.76 | UN
775 | BUCHA DE REDUCAO DE FERRO GALVANIZADO, COM ROSCA BSP, DE 2 1/2" X 2" |  | CR | 20.07 | UN
788 | BUCHA DE REDUCAO DE FERRO GALVANIZADO, COM ROSCA BSP, DE 2" X 1 1/2" |  | CR | 13.7 | UN
772 | BUCHA DE REDUCAO DE FERRO GALVANIZADO, COM ROSCA BSP, DE 2" X 1 1/4" |  | CR | 13.38 | UN
771 | BUCHA DE REDUCAO DE FERRO GALVANIZADO, COM ROSCA BSP, DE 2" X 1" |  | CR | 13.56 | UN
779 | BUCHA DE REDUCAO DE FERRO GALVANIZADO, COM ROSCA BSP, DE 3/4" X 1/2" |  | CR | 3.57 | UN
776 | BUCHA DE REDUCAO DE FERRO GALVANIZADO, COM ROSCA BSP, DE 3" X 1 1/2" |  | CR | 22.74 | UN
777 | BUCHA DE REDUCAO DE FERRO GALVANIZADO, COM ROSCA BSP, DE 3" X 1 1/4" |  | CR | 23.51 | UN
780 | BUCHA DE REDUCAO DE FERRO GALVANIZADO, COM ROSCA BSP, DE 3" X 2 1/2" |  | CR | 23.78 | UN
778 | BUCHA DE REDUCAO DE FERRO GALVANIZADO, COM ROSCA BSP, DE 3" X 2" |  | CR | 23.51 | UN
781 | BUCHA DE REDUCAO DE FERRO GALVANIZADO, COM ROSCA BSP, DE 4" X 2 1/2" |  | CR | 59.64 | UN
786 | BUCHA DE REDUCAO DE FERRO GALVANIZADO, COM ROSCA BSP, DE 4" X 2" |  | CR | 59.64 | UN
782 | BUCHA DE REDUCAO DE FERRO GALVANIZADO, COM ROSCA BSP, DE 4" X 3" |  | CR | 59.64 | UN
783 | BUCHA DE REDUCAO DE FERRO GALVANIZADO, COM ROSCA BSP, DE 5" X 4" |  | CR | 97.21 | UN
785 | BUCHA DE REDUCAO DE FERRO GALVANIZADO, COM ROSCA BSP, DE 6" X 4" |  | CR | 145.05 | UN
784 | BUCHA DE REDUCAO DE FERRO GALVANIZADO, COM ROSCA BSP, DE 6" X 5" |  | CR | 135.65 | UN
831 | BUCHA DE REDUCAO DE PVC, SOLDAVEL, CURTA, COM 110 X 85 MM, PARA AGUA FRIA |  | CR | 47.09 |  | UN
PREDIAL
828 | BUCHA DE REDUCAO DE PVC, SOLDAVEL, CURTA, COM 25 X 20 MM, PARA AGUA FRIA |  | CR | 0.34 |  | UN
PREDIAL
829 | BUCHA DE REDUCAO DE PVC, SOLDAVEL, CURTA, COM 32 X 25 MM, PARA AGUA FRIA |  | CR | 0.66 |  | UN
PREDIAL
812 | BUCHA DE REDUCAO DE PVC, SOLDAVEL, CURTA, COM 40 X 32 MM, PARA AGUA FRIA |  | C | 1.4 |  | UN
PREDIAL
819 | BUCHA DE REDUCAO DE PVC, SOLDAVEL, CURTA, COM 50 X 40 MM, PARA AGUA FRIA |  | CR | 2.48 |  | UN
PREDIAL
818 | BUCHA DE REDUCAO DE PVC, SOLDAVEL, CURTA, COM 60 X 50 MM, PARA AGUA FRIA |  | CR | 4.64 |  | UN
PREDIAL
823 | BUCHA DE REDUCAO DE PVC, SOLDAVEL, CURTA, COM 75 X 60 MM, PARA AGUA FRIA |  | CR | 11.47 |  | UN
PREDIAL
830 | BUCHA DE REDUCAO DE PVC, SOLDAVEL, CURTA, COM 85 X 75 MM, PARA AGUA FRIA |  | CR | 11.9 |  | UN
PREDIAL
826 | BUCHA DE REDUCAO DE PVC, SOLDAVEL, LONGA, COM 110 X 60 MM, PARA AGUA FRIA |  | CR | 20.08 |  | UN
PREDIAL
827 | BUCHA DE REDUCAO DE PVC, SOLDAVEL, LONGA, COM 110 X 75 MM, PARA AGUA FRIA |  | CR | 23.2 |  | UN
PREDIAL
832 | BUCHA DE REDUCAO DE PVC, SOLDAVEL, LONGA, COM 32 X 20 MM, PARA AGUA FRIA |  | CR | 1.48 |  | UN
PREDIAL
833 | BUCHA DE REDUCAO DE PVC, SOLDAVEL, LONGA, COM 40 X 20 MM, PARA AGUA FRIA |  | CR | 2.17 |  | UN
PREDIAL
834 | BUCHA DE REDUCAO DE PVC, SOLDAVEL, LONGA, COM 40 X 25 MM, PARA AGUA FRIA |  | CR | 2.4 |  | UN
PREDIAL
Obs: dimensões entre asteríscos (*) indicam a aceitação de medidas aproximadas.
PREÇOS DE INSUMOS | [5 empty] | Página:
Indicação da origem do preço:
•?C – para preço coletado pelo IBGE
•?CR – para preço obtido por meio do coeficiente de representatividade do insumo (ver Manual de Metodologia e
Conceitos);
•?AS – para preço atribuído com base no preço do insumo para a localidade de São Paulo.
Mês de Coleta: |  | IBGE
Localidade: |  |  | Mensalista:52,84 |  | Horista: | 90,80
Código | Descriçao do Insumo |  | Origem | Preço
|  |  | de Preço | Mediano (R$)
825 | BUCHA DE REDUCAO DE PVC, SOLDAVEL, LONGA, COM 50 X 20 MM, PARA AGUA FRIA |  | CR | 2.57 |  | UN
PREDIAL
813 | BUCHA DE REDUCAO DE PVC, SOLDAVEL, LONGA, COM 50 X 25 MM, PARA AGUA FRIA |  | CR | 3.14 |  | UN
PREDIAL
820 | BUCHA DE REDUCAO DE PVC, SOLDAVEL, LONGA, COM 50 X 32 MM, PARA AGUA FRIA |  | CR | 3.43 |  | UN
PREDIAL
816 | BUCHA DE REDUCAO DE PVC, SOLDAVEL, LONGA, COM 60 X 25 MM, PARA AGUA FRIA |  | CR | 5.88 |  | UN
PREDIAL
814 | BUCHA DE REDUCAO DE PVC, SOLDAVEL, LONGA, COM 60 X 32 MM, PARA AGUA FRIA |  | CR | 7.33 |  | UN
PREDIAL
815 | BUCHA DE REDUCAO DE PVC, SOLDAVEL, LONGA, COM 60 X 40 MM, PARA AGUA FRIA |  | CR | 7.52 |  | UN
PREDIAL
822 | BUCHA DE REDUCAO DE PVC, SOLDAVEL, LONGA, COM 60 X 50 MM, PARA AGUA FRIA |  | CR | 8.71 |  | UN
PREDIAL
821 | BUCHA DE REDUCAO DE PVC, SOLDAVEL, LONGA, COM 75 X 50 MM, PARA AGUA FRIA |  | CR | 10.42 |  | UN
PREDIAL
817 | BUCHA DE REDUCAO DE PVC, SOLDAVEL, LONGA, COM 85 X 60 MM, PARA AGUA FRIA |  | CR | 14.24 |  | UN
PREDIAL
20086 | BUCHA DE REDUCAO DE PVC, SOLDAVEL, LONGA, 50 X 40 MM, PARA ESGOTO PREDIAL |  | CR | 1.96 |  | UN
39191 | BUCHA DE REDUCAO EM ALUMINIO, COM ROSCA, DE 1 1/2" X 1 1/4", PARA ELETRODUTO |  | CR | 10.56 |  | UN
39190 | BUCHA DE REDUCAO EM ALUMINIO, COM ROSCA, DE 1 1/2" X 1", PARA ELETRODUTO |  | CR | 11.04 |  | UN
39189 | BUCHA DE REDUCAO EM ALUMINIO, COM ROSCA, DE 1 1/2" X 3/4", PARA ELETRODUTO |  | CR | 11.68 |  | UN
39186 | BUCHA DE REDUCAO EM ALUMINIO, COM ROSCA, DE 1 1/4" X 1/2", PARA ELETRODUTO |  | CR | 10.45 |  | UN
39188 | BUCHA DE REDUCAO EM ALUMINIO, COM ROSCA, DE 1 1/4" X 1", PARA ELETRODUTO |  | CR | 8.6 |  | UN
39187 | BUCHA DE REDUCAO EM ALUMINIO, COM ROSCA, DE 1 1/4" X 3/4", PARA ELETRODUTO |  | CR | 9.01 |  | UN
39184 | BUCHA DE REDUCAO EM ALUMINIO, COM ROSCA, DE 1" X 1/2", PARA ELETRODUTO |  | CR | 3.39 | UN
39185 | BUCHA DE REDUCAO EM ALUMINIO, COM ROSCA, DE 1" X 3/4", PARA ELETRODUTO |  | CR | 3.09 | UN
39198 | BUCHA DE REDUCAO EM ALUMINIO, COM ROSCA, DE 2 1/2" X 1 1/2", PARA ELETRODUTO |  | CR | 34.66 |  | UN
39197 | BUCHA DE REDUCAO EM ALUMINIO, COM ROSCA, DE 2 1/2" X 1 1/4", PARA ELETRODUTO |  | CR | 36.21 |  | UN
39196 | BUCHA DE REDUCAO EM ALUMINIO, COM ROSCA, DE 2 1/2" X 1", PARA ELETRODUTO |  | CR | 37.34 |  | UN
39199 | BUCHA DE REDUCAO EM ALUMINIO, COM ROSCA, DE 2 1/2" X 2", PARA ELETRODUTO |  | CR | 33.36 |  | UN
39195 | BUCHA DE REDUCAO EM ALUMINIO, COM ROSCA, DE 2" X 1 1/2", PARA ELETRODUTO |  | CR | 19.25 |  | UN
39194 | BUCHA DE REDUCAO EM ALUMINIO, COM ROSCA, DE 2" X 1 1/4", PARA ELETRODUTO |  | CR | 20.6 |  | UN
39193 | BUCHA DE REDUCAO EM ALUMINIO, COM ROSCA, DE 2" X 1", PARA ELETRODUTO |  | CR | 22.58 | UN
39192 | BUCHA DE REDUCAO EM ALUMINIO, COM ROSCA, DE 2" X 3/4", PARA ELETRODUTO |  | CR | 23.49 | UN
39920 | BUCHA DE REDUCAO EM ALUMINIO, COM ROSCA, DE 3/4" X 1/2", PARA ELETRODUTO |  | CR | 2.84 |  | UN
39201 | BUCHA DE REDUCAO EM ALUMINIO, COM ROSCA, DE 3" X 1 1/2", PARA ELETRODUTO |  | CR | 41.44 |  | UN
39200 | BUCHA DE REDUCAO EM ALUMINIO, COM ROSCA, DE 3" X 1 1/4", PARA ELETRODUTO |  | CR | 41.78 |  | UN
39203 | BUCHA DE REDUCAO EM ALUMINIO, COM ROSCA, DE 3" X 2 1/2", PARA ELETRODUTO |  | CR | 33.73 |  | UN
39202 | BUCHA DE REDUCAO EM ALUMINIO, COM ROSCA, DE 3" X 2", PARA ELETRODUTO |  | CR | 39.63 | UN
39205 | BUCHA DE REDUCAO EM ALUMINIO, COM ROSCA, DE 4" X 2 1/2", PARA ELETRODUTO |  | CR | 66.11 |  | UN
39204 | BUCHA DE REDUCAO EM ALUMINIO, COM ROSCA, DE 4" X 2", PARA ELETRODUTO |  | CR | 67.71 | UN
39206 | BUCHA DE REDUCAO EM ALUMINIO, COM ROSCA, DE 4" X 3", PARA ELETRODUTO |  | CR | 64.24 | UN
792 | BUCHA DE REDUCAO PVC ROSCAVEL, 1" X 3/4" | UN | C | 1.88
38001 | BUCHA DE REDUCAO, CPVC, SOLDAVEL, 22 X 15 MM, PARA AGUA QUENTE |  | CR | 0.75 | UN
38002 | BUCHA DE REDUCAO, CPVC, SOLDAVEL, 28 X 22 MM, PARA AGUA QUENTE |  | CR | 1.39 | UN
38003 | BUCHA DE REDUCAO, CPVC, SOLDAVEL, 35 X 28 MM, PARA AGUA QUENTE |  | CR | 16.74 | UN
38004 | BUCHA DE REDUCAO, CPVC, SOLDAVEL, 42 X 22 MM, PARA AGUA QUENTE |  | CR | 22.38 | UN
38418 | BUCHA DE REDUCAO, PVC, LONGA, SERIE R, DN 50 X 40 MM, PARA ESGOTO PREDIAL |  | CR | 4.84 |  | UN
39178 | BUCHA EM ALUMINIO, COM ROSCA, DE 1 1/2", PARA ELETRODUTO | UN | CR | 1.14
Obs: dimensões entre asteríscos (*) indicam a aceitação de medidas aproximadas.
PREÇOS DE INSUMOS | [5 empty] | Página:
Indicação da origem do preço:
•?C – para preço coletado pelo IBGE
•?CR – para preço obtido por meio do coeficiente de representatividade do insumo (ver Manual de Metodologia e
Conceitos);
•?AS – para preço atribuído com base no preço do insumo para a localidade de São Paulo.
Mês de Coleta: |  | IBGE
Localidade: |  |  | Mensalista:52,84 |  | Horista: | 90,80
Código | Descriçao do Insumo |  | Origem | Preço
|  |  | de Preço | Mediano (R$)
39177 | BUCHA EM ALUMINIO, COM ROSCA, DE 1 1/4", PARA ELETRODUTO | UN | CR | 1.03
39174 | BUCHA EM ALUMINIO, COM ROSCA, DE 1/2", PARA ELETRODUTO | UN | CR | 0.51
39176 | BUCHA EM ALUMINIO, COM ROSCA, DE 1", PARA ELETRODUTO | UN | CR | 0.67
39180 | BUCHA EM ALUMINIO, COM ROSCA, DE 2 1/2", PARA ELETRODUTO | UN | CR | 3.1
39179 | BUCHA EM ALUMINIO, COM ROSCA, DE 2", PARA ELETRODUTO | UN | CR | 2.74
39175 | BUCHA EM ALUMINIO, COM ROSCA, DE 3/4", PARA ELETRODUTO | UN | CR | 0.63
39217 | BUCHA EM ALUMINIO, COM ROSCA, DE 3/8", PARA ELETRODUTO | UN | CR | 0.48
39181 | BUCHA EM ALUMINIO, COM ROSCA, DE 3", PARA ELETRODUTO | UN | CR | 4.16
39182 | BUCHA EM ALUMINIO, COM ROSCA, DE 4", PARA ELETRODUTO | UN | CR | 5.85
4374 | BUCHA NYLON S-10 |  | CR | 0.22
7568 | BUCHA NYLON S-10 C/ PARAFUSO ACO ZINC ROSCA SOBERBA CAB CHATA 5,5 X 65MM |  | CR | 0.4 |  | UN
7584 | BUCHA NYLON S-12 C/ PARAFUSO ACO ZINC CAB SEXTAVADA ROSCA SOBERBA 5/16" X 65MM |  | CR | 0.6 |  | UN
11945 | BUCHA NYLON S-4 |  | CR | 0.04
11946 | BUCHA NYLON S-5 |  | CR | 0.06
11950 | BUCHA NYLON S-6 C/ PARAFUSO ACO ZINC CAB CHATA ROSCA SOBERBA 4,2 X 45MM |  | CR | 0.18 |  | UN
4376 | BUCHA NYLON S-8 |  | CR | 0.12
7583 | BUCHA NYLON S-8 C/ PARAFUSO ACO ZINC CAB CHATA ROSCA SOBERBA 4,8 X 50MM |  | CR | 0.19 |  | UN
797 | BUCHA REDUCAO PVC ROSCAVEL 1 1/2" X 1" | UN | CR | 4.38
798 | BUCHA REDUCAO PVC ROSCAVEL 3/4" X 1/2" | UN | CR | 0.64
796 | BUCHA REDUCAO PVC ROSCAVEL, 1 1/2" X 3/4" | UN | CR | 4.31
799 | BUCHA REDUCAO PVC ROSCAVEL, 1" X 1/2" | UN | CR | 1.98
804 | BUCHA REDUCAO PVC, ROSCAVEL, 2" X 1 1/2 " | UN | CR | 8.56
793 | BUCHA REDUCAO PVC, ROSCAVEL, 1 1/2" X1 1/4 " | UN | CR | 4.23
801 | BUCHA REDUCAO PVC, ROSCAVEL, 1 1/4" X 3/4 " | UN | CR | 2.86
794 | BUCHA REDUCAO PVC, ROSCAVEL, 1 1/4" X 1 " | UN | CR | 3
802 | BUCHA REDUCAO PVC, ROSCAVEL, 2" X 1 " | UN | CR | 9.03
803 | BUCHA REDUCAO PVC, ROSCAVEL, 2" X 1 1/4 " | UN | CR | 9.42
4375 | BUCHA S 6 |  | C | 0.06
12616 | CABECEIRA DIREITA PVC, PARA CALHA PLUVIAL, DIAMETRO ENTRE 119 E 170 MM, PARA |  | CR | 4.44 |  | UN
DRENAGEM PREDIAL
12617 | CABECEIRA ESQUERDA PVC, PARA CALHA PLUVIAL, DIAMETRO ENTRE 119 E 170 MM, PARA |  | CR | 4.44 |  | UN
DRENAGEM PREDIAL
1049 | CABECOTE PARA ENTRADA DE LINHA DE ALIMENTACAO PARA ELETRODUTO, EM LIGA DE |  | CR | 4.89 |  | UN
ALUMINIO COM ACABAMENTO ANTI CORROSIVO, COM FIXACAO POR ENCAIXE LISO DE 360
GRAUS, DE 1 1/2"
1099 | CABECOTE PARA ENTRADA DE LINHA DE ALIMENTACAO PARA ELETRODUTO, EM LIGA DE |  | CR | 3.74 |  | UN
ALUMINIO COM ACABAMENTO ANTI CORROSIVO, COM FIXACAO POR ENCAIXE LISO DE 360
GRAUS, DE 1 1/4"
39678 | CABECOTE PARA ENTRADA DE LINHA DE ALIMENTACAO PARA ELETRODUTO, EM LIGA DE |  | CR | 1.51 |  | UN
ALUMINIO COM ACABAMENTO ANTI CORROSIVO, COM FIXACAO POR ENCAIXE LISO DE 360
GRAUS, DE 1/2"
1050 | CABECOTE PARA ENTRADA DE LINHA DE ALIMENTACAO PARA ELETRODUTO, EM LIGA DE |  | CR | 2.56 |  | UN
ALUMINIO COM ACABAMENTO ANTI CORROSIVO, COM FIXACAO POR ENCAIXE LISO DE 360
GRAUS, DE 1"
1101 | CABECOTE PARA ENTRADA DE LINHA DE ALIMENTACAO PARA ELETRODUTO, EM LIGA DE |  | CR | 16.15 |  | UN
ALUMINIO COM ACABAMENTO ANTI CORROSIVO, COM FIXACAO POR ENCAIXE LISO DE 360
GRAUS, DE 2 1/2"
1100 | CABECOTE PARA ENTRADA DE LINHA DE ALIMENTACAO PARA ELETRODUTO, EM LIGA DE |  | CR | 8.33 |  | UN
ALUMINIO COM ACABAMENTO ANTI CORROSIVO, COM FIXACAO POR ENCAIXE LISO DE 360
GRAUS, DE 2"
39679 | CABECOTE PARA ENTRADA DE LINHA DE ALIMENTACAO PARA ELETRODUTO, EM LIGA DE |  | CR | 32.2 |  | UN
ALUMINIO COM ACABAMENTO ANTI CORROSIVO, COM FIXACAO POR ENCAIXE LISO DE 360
GRAUS, DE 3 1/2"
Obs: dimensões entre asteríscos (*) indicam a aceitação de medidas aproximadas.
PREÇOS DE INSUMOS | [5 empty] | Página:
Indicação da origem do preço:
•?C – para preço coletado pelo IBGE
•?CR – para preço obtido por meio do coeficiente de representatividade do insumo (ver Manual de Metodologia e
Conceitos);
•?AS – para preço atribuído com base no preço do insumo para a localidade de São Paulo.
Mês de Coleta: |  | IBGE
Localidade: |  |  | Mensalista:52,84 |  | Horista: | 90,80
Código | Descriçao do Insumo |  | Origem | Preço
|  |  | de Preço | Mediano (R$)
1098 | CABECOTE PARA ENTRADA DE LINHA DE ALIMENTACAO PARA ELETRODUTO, EM LIGA DE |  | CR | 2 |  | UN
ALUMINIO COM ACABAMENTO ANTI CORROSIVO, COM FIXACAO POR ENCAIXE LISO DE 360
GRAUS, DE 3/4"
1102 | CABECOTE PARA ENTRADA DE LINHA DE ALIMENTACAO PARA ELETRODUTO, EM LIGA DE |  | CR | 24.09 |  | UN
ALUMINIO COM ACABAMENTO ANTI CORROSIVO, COM FIXACAO POR ENCAIXE LISO DE 360
GRAUS, DE 3"
1051 | CABECOTE PARA ENTRADA DE LINHA DE ALIMENTACAO PARA ELETRODUTO, EM LIGA DE |  | CR | 35.01 |  | UN
ALUMINIO COM ACABAMENTO ANTI CORROSIVO, COM FIXACAO POR ENCAIXE LISO DE 360
GRAUS, DE 4"
37399 | CABIDE/GANCHO DE BANHEIRO SIMPLES EM METAL CROMADO | UN | CR | 16.98
25004 | CABO DE ALUMINIO NU COM ALMA DE ACO, BITOLA 1/0 AWG | KG | CR | 21.22
25002 | CABO DE ALUMINIO NU COM ALMA DE ACO, BITOLA 2 AWG | KG | CR | 21.4
37409 | CABO DE ALUMINIO NU COM ALMA DE ACO, BITOLA 2/0 AWG | KG | CR | 21.04
841 | CABO DE ALUMINIO NU COM ALMA DE ACO, BITOLA 4 AWG | KG | C | 21.74
25005 | CABO DE ALUMINIO NU SEM ALMA DE ACO, BITOLA 1/0 AWG | KG | CR | 23.83
25003 | CABO DE ALUMINIO NU SEM ALMA DE ACO, BITOLA 2 AWG | KG | CR | 25.46
37410 | CABO DE ALUMINIO NU SEM ALMA DE ACO, BITOLA 2/0 AWG | KG | CR | 23.83
842 | CABO DE ALUMINIO NU SEM ALMA DE ACO, BITOLA 4 AWG | KG | CR | 26.81
959 | CABO DE COBRE EXTRA FLEXIVEL, ISOLACAO EM PVC, 16MM2 (P/ MAQUINA DE SOLDA) |  | CR | 11.62 |  | M
960 | CABO DE COBRE EXTRA FLEXIVEL, ISOLACAO EM PVC, 25MM2 (P/ MAQUINA DE SOLDA) |  | CR | 17.24 |  | M
961 | CABO DE COBRE EXTRA FLEXIVEL, ISOLACAO EM PVC, 35MM2 (P/ MAQUINA DE SOLDA) |  | CR | 24.53 |  | M
962 | CABO DE COBRE EXTRA FLEXIVEL, ISOLACAO EM PVC, 50MM2 (P/ MAQUINA DE SOLDA) |  | CR | 35.38 |  | M
957 | CABO DE COBRE EXTRA FLEXIVEL, ISOLACAO EM PVC, 70MM2 (P/ MAQUINA DE SOLDA) |  | CR | 45.58 |  | M
958 | CABO DE COBRE EXTRA FLEXIVEL, ISOLACAO EM PVC, 95MM2 (P/ MAQUINA DE SOLDA) |  | CR | 57.01 |  | M
979 | CABO DE COBRE FLEXÍVEL DE 16 MM2, COM ISOLAMENTO ANTI-CHAMA 450/750 V |  | C | 5.51 | M
993 | CABO DE COBRE ISOLAMENTO ANTI-CHAMA 0,6/1KV 1,5MM2 (1 CONDUTOR) TP SINTENAX |  | CR | 1.05 |  | M
PIRELLI OU EQUIV
1020 | CABO DE COBRE ISOLAMENTO ANTI-CHAMA 0,6/1KV 10MM2 (1 CONDUTOR) TP SINTENAX |  | CR | 4.3 |  | M
PIRELLI OU EQUIV
1017 | CABO DE COBRE ISOLAMENTO ANTI-CHAMA 0,6/1KV 120MM2 (1 CONDUTOR) TP SINTENAX |  | CR | 40.22 |  | M
PIRELLI OU EQUIV
999 | CABO DE COBRE ISOLAMENTO ANTI-CHAMA 0,6/1KV 150MM2 (1 CONDUTOR) TP SINTENAX |  | CR | 51.09 |  | M
PIRELLI OU EQUIV
995 | CABO DE COBRE ISOLAMENTO ANTI-CHAMA 0,6/1KV 16MM2 (1 CONDUTOR) TP SINTENAX |  | CR | 6.46 |  | M
PIRELLI OU EQUIV
1000 | CABO DE COBRE ISOLAMENTO ANTI-CHAMA 0,6/1KV 185MM2 (1 CONDUTOR)TP SINTENAX |  | CR | 62.61 |  | M
PIRELLI OU EQUIV
1022 | CABO DE COBRE ISOLAMENTO ANTI-CHAMA 0,6/1KV 2,5MM2 (1 CONDUTOR) TP SINTENAX |  | CR | 1.35 |  | M
PIRELLI OU EQUIV
1015 | CABO DE COBRE ISOLAMENTO ANTI-CHAMA 0,6/1KV 240MM2 (1 CONDUTOR)TP SINTENAX |  | CR | 84.8 |  | M
PIRELLI OU EQUIV
996 | CABO DE COBRE ISOLAMENTO ANTI-CHAMA 0,6/1KV 25MM2 (1 CONDUTOR) TP SINTENAX |  | CR | 9.96 |  | M
PIRELLI OU EQUIV
1001 | CABO DE COBRE ISOLAMENTO ANTI-CHAMA 0,6/1KV 300MM2 (1 CONDUTOR) TP SINTENAX |  | CR | 100.88 |  | M
PIRELLI OU EQUIV
1019 | CABO DE COBRE ISOLAMENTO ANTI-CHAMA 0,6/1KV 35MM2 (1 CONDUTOR) TP SINTENAX |  | CR | 13.12 |  | M
PIRELLI OU EQUIV
1021 | CABO DE COBRE ISOLAMENTO ANTI-CHAMA 0,6/1KV 4MM2 (1 CONDUTOR) TP SINTENAX |  | CR | 2.25 |  | M
PIRELLI OU EQUIV
1018 | CABO DE COBRE ISOLAMENTO ANTI-CHAMA 0,6/1KV 50MM2 (1 CONDUTOR) TP SINTENAX |  | CR | 17.78 |  | M
PIRELLI OU EQUIV 75 A 500 E PN-16 DN 75 A 400
994 | CABO DE COBRE ISOLAMENTO ANTI-CHAMA 0,6/1KV 6MM2 (1 CONDUTOR) TP SINTENAX |  | CR | 2.8 |  | M
PIRELLI OU EQUIV
977 | CABO DE COBRE ISOLAMENTO ANTI-CHAMA 0,6/1KV 70MM2 (1 CONDUTOR) TP SINTENAX |  | CR | 24.84 |  | M
PIRELLI OU EQUIV
Obs: dimensões entre asteríscos (*) indicam a aceitação de medidas aproximadas.
PREÇOS DE INSUMOS | [5 empty] | Página:
Indicação da origem do preço:
•?C – para preço coletado pelo IBGE
•?CR – para preço obtido por meio do coeficiente de representatividade do insumo (ver Manual de Metodologia e
Conceitos);
•?AS – para preço atribuído com base no preço do insumo para a localidade de São Paulo.
Mês de Coleta: |  | IBGE
Localidade: |  |  | Mensalista:52,84 |  | Horista: | 90,80
Código | Descriçao do Insumo |  | Origem | Preço
|  |  | de Preço | Mediano (R$)
998 | CABO DE COBRE ISOLAMENTO ANTI-CHAMA 0,6/1KV 95MM2 (1 CONDUTOR) TP SINTENAX |  | CR | 34.81 |  | M
PIRELLI OU EQUIV
876 | CABO DE COBRE ISOLAMENTO ANTI-CHAMA 20/35KV 120MM2 TP EPROTENAX FX3 PIRELLI OU |  | CR | 156.98 |  | M
EQUIV
877 | CABO DE COBRE ISOLAMENTO ANTI-CHAMA 20/35KV 150MM2 TP EPROTENAX FX3 PIRELLI OU |  | CR | 174.96 |  | M
EQUIV
882 | CABO DE COBRE ISOLAMENTO ANTI-CHAMA 20/35KV 185MM2 TP EPROTENAX FX3 PIRELLI OU |  | CR | 199.11 |  | M
EQUIV
878 | CABO DE COBRE ISOLAMENTO ANTI-CHAMA 20/35KV 240MM2 TP EPROTENAX FX3 PIRELLI OU |  | CR | 237.43 |  | M
EQUIV
879 | CABO DE COBRE ISOLAMENTO ANTI-CHAMA 20/35KV 300MM2 TP EPROTENAX FX3 PIRELLI OU |  | CR | 275.95 |  | M
EQUIV
880 | CABO DE COBRE ISOLAMENTO ANTI-CHAMA 20/35KV 400MM2 TP EPROTENAX FX3 PIRELLI OU |  | CR | 326.24 |  | M
EQUIV
873 | CABO DE COBRE ISOLAMENTO ANTI-CHAMA 20/35KV 50MM2 TP EPROTENAX FX3 PIRELLI OU |  | CR | 100.18 |  | M
EQUIV
881 | CABO DE COBRE ISOLAMENTO ANTI-CHAMA 20/35KV 500MM2 TP EPROTENAX FX3 PIRELLI OU |  | CR | 389.1 |  | M
EQUIV
874 | CABO DE COBRE ISOLAMENTO ANTI-CHAMA 20/35KV 70MM2 TP EPROTENAX FX3 PIRELLI OU |  | CR | 119.51 |  | M
EQUIV
875 | CABO DE COBRE ISOLAMENTO ANTI-CHAMA 20/35KV 95MM2 TP EPROTENAX FX3 PIRELLI OU |  | CR | 138.9 |  | M
EQUIV
1011 | CABO DE COBRE ISOLAMENTO ANTI-CHAMA 450/750V 0,75MM2, FLEXIVEL, TP FORESPLAST |  | CR | 0.45 |  | M
ALCOA OU EQUIV
1013 | CABO DE COBRE ISOLAMENTO ANTI-CHAMA 450/750V 1,5MM2, FLEXIVEL, TP FORESPLAST |  | CR | 0.75 |  | M
ALCOA OU EQUIV
983 | CABO DE COBRE ISOLAMENTO ANTI-CHAMA 450/750V 1,5MM2, TP PIRASTIC PIRELLI OU |  | CR | 0.75 |  | M
EQUIV
980 | CABO DE COBRE ISOLAMENTO ANTI-CHAMA 450/750V 10MM2, FLEXIVEL, TP FORESPLAST |  | CR | 4.75 |  | M
ALCOA OU EQUIV
985 | CABO DE COBRE ISOLAMENTO ANTI-CHAMA 450/750V 10MM2, TP PIRASTIC PIRELLI OU EQUIV |  | CR | 3.85 |  | M
1006 | CABO DE COBRE ISOLAMENTO ANTI-CHAMA 450/750V 120MM2, TP PIRASTIC PIRELLI OU |  | CR | 38.01 |  | M
EQUIV
990 | CABO DE COBRE ISOLAMENTO ANTI-CHAMA 450/750V 150MM2, TP PIRASTIC PIRELLI OU |  | CR | 45.93 |  | M
EQUIV
1005 | CABO DE COBRE ISOLAMENTO ANTI-CHAMA 450/750V 185MM2, TP PIRASTIC PIRELLI OU |  | CR | 57.45 |  | M
EQUIV
1014 | CABO DE COBRE ISOLAMENTO ANTI-CHAMA 450/750V 2,5MM2, FLEXIVEL, TP FORESPLAST |  | CR | 1.25 |  | M
ALCOA OU EQUIV
984 | CABO DE COBRE ISOLAMENTO ANTI-CHAMA 450/750V 2,5MM2, TP PIRASTIC PIRELLI OU |  | CR | 1.05 |  | M
EQUIV
991 | CABO DE COBRE ISOLAMENTO ANTI-CHAMA 450/750V 240MM2, TP PIRASTIC PIRELLI OU |  | CR | 74.78 |  | M
EQUIV
986 | CABO DE COBRE ISOLAMENTO ANTI-CHAMA 450/750V 25MM2, TP PIRASTIC PIRELLI OU EQUIV |  | CR | 8.61 |  | M
11798 | CABO DE COBRE ISOLAMENTO ANTI-CHAMA 450/750V 3 X 10MM2, TP FICAP OU EQUIV |  | CR | 18.53 |  | M
11801 | CABO DE COBRE ISOLAMENTO ANTI-CHAMA 450/750V 3 X 16MM2, TP FICAP OU EQUIV |  | CR | 24.99 |  | M
11804 | CABO DE COBRE ISOLAMENTO ANTI-CHAMA 450/750V 3 X 25MM2, TP FICAP OU EQUIV |  | CR | 37.16 |  | M
1024 | CABO DE COBRE ISOLAMENTO ANTI-CHAMA 450/750V 300MM2, TP PIRASTIC PIRELLI OU |  | CR | 90.91 |  | M
EQUIV
987 | CABO DE COBRE ISOLAMENTO ANTI-CHAMA 450/750V 35MM2, TP PIRASTIC PIRELLI OU EQUIV |  | CR | 11.42 |  | M
981 | CABO DE COBRE ISOLAMENTO ANTI-CHAMA 450/750V 4MM2, FLEXIVEL, TP FORESPLAST |  | CR | 1.8 |  | M
ALCOA OU EQUIV
1003 | CABO DE COBRE ISOLAMENTO ANTI-CHAMA 450/750V 4MM2, TP PIRASTIC PIRELLI OU EQUIV |  | CR | 1.5 |  | M
992 | CABO DE COBRE ISOLAMENTO ANTI-CHAMA 450/750V 400MM2 TP PIRASTIC PIRELLI OU |  | CR | 118.16 |  | M
EQUIV
1007 | CABO DE COBRE ISOLAMENTO ANTI-CHAMA 450/750V 50MM2, TP PIRASTIC PIRELLI OU EQUIV |  | CR | 15.42 |  | M
982 | CABO DE COBRE ISOLAMENTO ANTI-CHAMA 450/750V 6MM2, FLEXIVEL, TP FORESPLAST |  | CR | 2.7 |  | M
ALCOA OU EQUIV
Obs: dimensões entre asteríscos (*) indicam a aceitação de medidas aproximadas.
PREÇOS DE INSUMOS | [5 empty] | Página:
Indicação da origem do preço:
•?C – para preço coletado pelo IBGE
•?CR – para preço obtido por meio do coeficiente de representatividade do insumo (ver Manual de Metodologia e
Conceitos);
•?AS – para preço atribuído com base no preço do insumo para a localidade de São Paulo.
Mês de Coleta: |  | IBGE
Localidade: |  |  | Mensalista:52,84 |  | Horista: | 90,80
Código | Descriçao do Insumo |  | Origem | Preço
|  |  | de Preço | Mediano (R$)
CABO DE COBRE ISOLAMENTO ANTI-CHAMA 450/750V 6MM2, FLEXIVEL, TP FORESPLAST
ALCOA OU EQUIV
1008 | CABO DE COBRE ISOLAMENTO ANTI-CHAMA 450/750V 6MM2, TP PIRASTIC PIRELLI OU EQUIV |  | CR | 2.3 |  | M
988 | CABO DE COBRE ISOLAMENTO ANTI-CHAMA 450/750V 70MM2, TP PIRASTIC PIRELLI OU |  | CR | 22.64 |  | M
SIMILAR
989 | CABO DE COBRE ISOLAMENTO ANTI-CHAMA 450/750V 95MM2, TP PIRASTIC PIRELLI OU EQUIV |  | CR | 30.5 |  | M
862 | CABO DE COBRE NU 10 MM2 MEIO-DURO | M | CR | 3.96
866 | CABO DE COBRE NU 120 MM2 MEIO-DURO | M | CR | 48.74
892 | CABO DE COBRE NU 150 MM2 MEIO-DURO | M | CR | 61.98
857 | CABO DE COBRE NU 16 MM2 MEIO-DURO | M | C | 6.31
37404 | CABO DE COBRE NU 185 MM2 MEIO-DURO | M | CR | 74.53
868 | CABO DE COBRE NU 25 MM2 MEIO-DURO | M | CR | 9.74
870 | CABO DE COBRE NU 300 MM2 MEIO-DURO | M | CR | 128.43
863 | CABO DE COBRE NU 35 MM2 MEIO-DURO | M | CR | 13.46
867 | CABO DE COBRE NU 50 MM2 MEIO-DURO | M | CR | 18.75
891 | CABO DE COBRE NU 500 MM2 MEIO-DURO | M | CR | 215.69
864 | CABO DE COBRE NU 70 MM2 MEIO-DURO | M | CR | 26.41
865 | CABO DE COBRE NU 95 MM2 MEIO-DURO | M | CR | 37.2
948 | CABO DE COBRE UNIPOLAR 10 MM2, BLINDADO, ISOLACAO 3,6/6 KV EPR, COBERTURA EM |  | AS | 23.24 |  | M
PVC
947 | CABO DE COBRE UNIPOLAR 16 MM2, BLINDADO, ISOLACAO 3,6/6 KV EPR, COBERTURA EM |  | AS | 23.64 |  | M
PVC
911 | CABO DE COBRE UNIPOLAR 16 MM2, BLINDADO, ISOLACAO 6/10 KV EPR, COBERTURA EM |  | AS | 34.38 |  | M
PVC
925 | CABO DE COBRE UNIPOLAR 25 MM2, BLINDADO, ISOLACAO 3,6/6 KV EPR, COBERTURA EM |  | AS | 31.78 |  | M
PVC
954 | CABO DE COBRE UNIPOLAR 25MM2, BLINDADO, ISOLACAO 6/10 KV EPR, COBERTURA EM PVC |  | AS | 35.11 |  | M
901 | CABO DE COBRE UNIPOLAR 35 MM2, BLINDADO, ISOLACAO 12/20 KV EPR, COBERTURA EM |  | AS | 37.58 |  | M
PVC
926 | CABO DE COBRE UNIPOLAR 35 MM2, BLINDADO, ISOLACAO 3,6/6 KV EPR, COBERTURA EM |  | AS | 39.71 |  | M
PVC
912 | CABO DE COBRE UNIPOLAR 35 MM2, BLINDADO, ISOLACAO 6/10 KV EPR, COBERTURA EM |  | AS | 39.95 |  | M
PVC
955 | CABO DE COBRE UNIPOLAR 50 MM2, BLINDADO, ISOLACAO 12/20 KV EPR, COBERTURA EM |  | AS | 47.69 |  | M
PVC
946 | CABO DE COBRE UNIPOLAR 50 MM2, BLINDADO, ISOLACAO 3,6/6 KV EPR, COBERTURA EM |  | AS | 53.62 |  | M
PVC
953 | CABO DE COBRE UNIPOLAR 50 MM2, BLINDADO, ISOLACAO 6/10 KV EPR, COBERTURA EM |  | AS | 48.79 |  | M
PVC
902 | CABO DE COBRE UNIPOLAR 70 MM2, BLINDADO, ISOLACAO 12/20 KV EPR, COBERTURA EM |  | AS | 59.32 |  | M
PVC
927 | CABO DE COBRE UNIPOLAR 70 MM2, BLINDADO, ISOLACAO 3,6/6 KV EPR, COBERTURA EM |  | AS | 57.49 |  | M
PVC
913 | CABO DE COBRE UNIPOLAR 70 MM2, BLINDADO, ISOLACAO 6/10 KV EPR, COBERTURA EM |  | AS | 64.17 |  | M
PVC
903 | CABO DE COBRE UNIPOLAR 95 MM2, BLINDADO, ISOLACAO 12/20 KV EPR, COBERTURA EM |  | AS | 72.62 |  | M
PVC
945 | CABO DE COBRE UNIPOLAR 95 MM2, BLINDADO, ISOLACAO 3,6/6 KV EPR, COBERTURA EM |  | AS | 76.83 |  | M
PVC
914 | CABO DE COBRE UNIPOLAR 95 MM2, BLINDADO, ISOLACAO 6/10 KV EPR, COBERTURA EM |  | AS | 78.7 |  | M
PVC
34602 | CABO FLEXIVEL PVC 750 V, 2 CONDUTORES DE 1,5 MM2 | M | AS | 2.19
34603 | CABO FLEXIVEL PVC 750 V, 2 CONDUTORES DE 10,0 MM2 | M | AS | 10.53
34607 | CABO FLEXIVEL PVC 750 V, 2 CONDUTORES DE 4,0 MM2 | M | AS | 4.69
Obs: dimensões entre asteríscos (*) indicam a aceitação de medidas aproximadas.
PREÇOS DE INSUMOS | [5 empty] | Página:
Indicação da origem do preço:
•?C – para preço coletado pelo IBGE
•?CR – para preço obtido por meio do coeficiente de representatividade do insumo (ver Manual de Metodologia e
Conceitos);
•?AS – para preço atribuído com base no preço do insumo para a localidade de São Paulo.
Mês de Coleta: |  | IBGE
Localidade: |  |  | Mensalista:52,84 |  | Horista: | 90,80
Código | Descriçao do Insumo |  | Origem | Preço
|  |  | de Preço | Mediano (R$)
34609 | CABO FLEXIVEL PVC 750 V, 2 CONDUTORES DE 6,0 MM2 | M | AS | 7.04
34618 | CABO FLEXIVEL PVC 750 V, 3 CONDUTORES DE 1,5 MM2 | M | AS | 2.9
34620 | CABO FLEXIVEL PVC 750 V, 3 CONDUTORES DE 10,0 MM2 | M | AS | 14.53
34621 | CABO FLEXIVEL PVC 750 V, 3 CONDUTORES DE 4,0 MM2 | M | AS | 6.74
34622 | CABO FLEXIVEL PVC 750 V, 3 CONDUTORES DE 6,0 MM2 | M | AS | 9.55
34624 | CABO FLEXIVEL PVC 750 V, 4 CONDUTORES DE 1,5 MM2 | M | AS | 3.71
34626 | CABO FLEXIVEL PVC 750 V, 4 CONDUTORES DE 10,0 MM2 | M | AS | 19.97
34627 | CABO FLEXIVEL PVC 750 V, 4 CONDUTORES DE 4,0 MM2 | M | AS | 8.6
34629 | CABO FLEXIVEL PVC 750 V, 4 CONDUTORES DE 6,0 MM2 | M | AS | 12.6
11901 | CABO TELEFONICO CCI 50, 1 PAR, USO INTERNO, SEM BLINDAGEM | M | C | 0.4
11902 | CABO TELEFONICO CCI 50, 2 PARES, USO INTERNO, SEM BLINDAGEM | M | CR | 0.69
11903 | CABO TELEFONICO CCI 50, 3 PARES, USO INTERNO, SEM BLINDAGEM | M | CR | 1.07
11904 | CABO TELEFONICO CCI 50, 4 PARES, USO INTERNO, SEM BLINDAGEM | M | CR | 1.37
11905 | CABO TELEFONICO CCI 50, 5 PARES, USO INTERNO, SEM BLINDAGEM | M | CR | 1.84
11906 | CABO TELEFONICO CCI 50, 6 PARES, USO INTERNO, SEM BLINDAGEM | M | CR | 2.12
11919 | CABO TELEFONICO CI 50, 10 PARES, USO INTERNO | M | CR | 4.16
11920 | CABO TELEFONICO CI 50, 20 PARES, USO INTERNO | M | CR | 8.07
11924 | CABO TELEFONICO CI 50, 200 PARES, USO INTERNO | M | CR | 78.49
11921 | CABO TELEFONICO CI 50, 30 PARES, USO INTERNO | M | CR | 10.99
11922 | CABO TELEFONICO CI 50, 50 PARES, USO INTERNO | M | CR | 19.51
11923 | CABO TELEFONICO CI 50, 75 PARES, USO INTERNO | M | CR | 31.86
11916 | CABO TELEFONICO CTP - APL - 50, 10 PARES, USO EXTERNO | M | CR | 5.4
11914 | CABO TELEFONICO CTP - APL - 50, 100 PARES, USO EXTERNO | M | CR | 39.26
11917 | CABO TELEFONICO CTP - APL - 50, 20 PARES, USO EXTERNO | M | CR | 9.41
11918 | CABO TELEFONICO CTP - APL - 50, 30 PARES, USO EXTERNO | M | CR | 12.76
37734 | CACAMBA METALICA BASCULANTE COM CAPACIDADE DE 10 M3 (INCLUI MONTAGEM, NAO |  | CR | 36848.61 |  | UN
INCLUI CAMINHAO)
37733 | CACAMBA METALICA BASCULANTE COM CAPACIDADE DE 6 M3 (INCLUI MONTAGEM, NAO |  | CR | 27628.95 |  | UN
INCLUI CAMINHAO)
37735 | CACAMBA METALICA BASCULANTE COM CAPACIDADE DE 8 M3 (INCLUI MONTAGEM, NAO |  | CR | 33292.88 |  | UN
INCLUI CAMINHAO)
2354 | CADASTRISTA DE USUARIOS |  | CR | 19.95
5089 | CADEADO ACO GRAFITADO OXIDADO ENVERNIZADO 45MM | UN | CR | 25.77
5090 | CADEADO DE LATAO (PADRAO COMUM), H = 25 MM | UN | C | 12.45
5085 | CADEADO LATAO CROMADO H = 35MM / 5 PINOS / HASTE CROMADA H = 30MM |  | CR | 18.74 | UN
38374 | CADEIRA SUSPENSA MANUAL / BALANCIM INDIVIDUAL (NBR 14751) | UN | CR | 779.7
11848 | CADERNETA DE TOPOGRAFO |  | CR | 6.05
20212 | CAIBRO DE MADEIRA APARELHADA *6 X 8* CM, MACARANDUBA, ANGELIM OU EQUIVALENTE |  | C | 8 |  | M
DA REGIAO
4430 | CAIBRO DE MADEIRA NAO APARELHADA *5 X 6* CM, MACARANDUBA, ANGELIM OU |  | CR | 6.97 | M
EQUIVALENTE DA REGIAO
4400 | CAIBRO DE MADEIRA NAO APARELHADA *6 X 8* CM, MACARANDUBA, ANGELIM OU |  | CR | 8.8 | M
EQUIVALENTE DA REGIAO
4496 | CAIBRO DE MADEIRA NATIVA/REGIONAL 5 X 5 CM NAO APARELHADA (P/FORMA) |  | CR | 1.52 | M
11871 | CAIXA D'AGUA DE FIBRA DE VIDRO, PARA 500 LITROS, COM TAMPA | UN | C | 195.62
34636 | CAIXA D'AGUA EM POLIETILENO 1000 LITROS, COM TAMPA | UN | C | 340
34639 | CAIXA D'AGUA EM POLIETILENO 1500 LITROS, COM TAMPA | UN | CR | 690.53
34640 | CAIXA D'AGUA EM POLIETILENO 2000 LITROS, COM TAMPA | UN | CR | 775.65
34637 | CAIXA D'AGUA EM POLIETILENO 500 LITROS, COM TAMPA | UN | CR | 195.21
Obs: dimensões entre asteríscos (*) indicam a aceitação de medidas aproximadas.
PREÇOS DE INSUMOS | [5 empty] | Página:
Indicação da origem do preço:
•?C – para preço coletado pelo IBGE
•?CR – para preço obtido por meio do coeficiente de representatividade do insumo (ver Manual de Metodologia e
Conceitos);
•?AS – para preço atribuído com base no preço do insumo para a localidade de São Paulo.
Mês de Coleta: |  | IBGE
Localidade: |  |  | Mensalista:52,84 |  | Horista: | 90,80
Código | Descriçao do Insumo |  | Origem | Preço
|  |  | de Preço | Mediano (R$)
34638 | CAIXA D'AGUA EM POLIETILENO 750 LITROS, COM TAMPA | UN | CR | 334.76
11868 | CAIXA D'AGUA FIBRA DE VIDRO PARA 1000 LITROS, COM TAMPA | UN | CR | 268.85
37106 | CAIXA D'AGUA FIBRA DE VIDRO PARA 10000 LITROS, COM TAMPA | UN | CR | 2596.81
11869 | CAIXA D'AGUA FIBRA DE VIDRO PARA 1500 LITROS, COM TAMPA | UN | CR | 436.21
37104 | CAIXA D'AGUA FIBRA DE VIDRO PARA 2000 LITROS, COM TAMPA | UN | CR | 562.3
37105 | CAIXA D'AGUA FIBRA DE VIDRO PARA 5000 LITROS, COM TAMPA | UN | CR | 1252.33
11638 | CAIXA DE CONCRETO PRE-MOLDADO PARA AR-CONDICIONADO DE JANELA, DE *80 X 54 X |  | AS | 95.92 |  | UN
76,5* CM (L X A X P)
1030 | CAIXA DE DESCARGA DE PLASTICO EXTERNA, DE *9* L, PUXADOR FIO DE NYLON, NAO |  | C | 26.2 |  | UN
INCLUSO CANO, BOLSA, ENGATE
11694 | CAIXA DE DESCARGA PLASTICA DE EMBUTIR COMPLETA, COM ESPELHO PLASTICO, |  | CR | 579.15 | UN
CAPACIDADE 6 A 10 L, ACESSORIOS INCLUSOS
35277 | CAIXA DE GORDURA EM PVC, DIAMETRO MINIMO 300 MM, DIAMETRO DE SAIDA 100 MM, |  | CR | 295.76 |  | UN
CAPACIDADE APROXIMADA 18 LITROS, COM TAMPA
10521 | CAIXA DE INCENDIO/ABRIGO PARA MANGUEIRA, DE EMBUTIR/INTERNA, COM 75 X 45 X 17 CM, |  | CR | 157.49 |  | UN
EM CHAPA DE ACO, PORTA COM VENTILACAO, VISOR COM A INSCRICAO "INCENDIO",
SUPORTE/CESTA INTERNA PARA A MANGUEIRA, PINTURA ELETROS
10885 | CAIXA DE INCENDIO/ABRIGO PARA MANGUEIRA, DE EMBUTIR/INTERNA, COM 90 X 60 X 17 CM, |  | CR | 199.21 |  | UN
EM CHAPA DE ACO, PORTA COM VENTILACAO, VISOR COM A INSCRICAO "INCENDIO",
SUPORTE/CESTA INTERNA PARA A MANGUEIRA, PINTURA ELETROS
20962 | CAIXA DE INCENDIO/ABRIGO PARA MANGUEIRA, DE SOBREPOR/EXTERNA, COM 75 X 45 X 17 |  | C | 165 |  | UN
CM, EM CHAPA DE ACO, PORTA COM VENTILACAO, VISOR COM A INSCRICAO "INCENDIO",
SUPORTE/CESTA INTERNA PARA A MANGUEIRA, PINTURA ELETRO
20963 | CAIXA DE INCENDIO/ABRIGO PARA MANGUEIRA, DE SOBREPOR/EXTERNA, COM 90 X 60 X 17 |  | CR | 201.56 |  | UN
CM, EM CHAPA DE ACO, PORTA COM VENTILACAO, VISOR COM A INSCRICAO "INCENDIO",
SUPORTE/CESTA INTERNA PARA A MANGUEIRA, PINTURA ELETRO
1062 | CAIXA DE MEDICAO COM VISOR, PARA 1 MEDIDOR TRIFASICO, EM CHAPA DE ACO |  | C | 103.6 | UN
GALVANIZADO 18 USG (SEM MEDIDOR E DISJUNTOR) (PADRAO DA CONCESSIONARIA LOCAL)
11246 | CAIXA DE PASSAGEM N 1 PADRAO TELEBRAS DIM 10 X10 X 5CM EM CHAPA DE ACO GALV |  | CR | 10.7 |  | UN
11250 | CAIXA DE PASSAGEM N 2 PADRAO TELEBRAS DIM 20 X 20 X 12CM EM CHAPA DE ACO GALV |  | CR | 52.45 |  | UN
11251 | CAIXA DE PASSAGEM N 3 PADRAO TELEBRAS DIM 40 X 40 X 12CM EM CHAPA DE ACO GALV |  | CR | 94.98 |  | UN
11253 | CAIXA DE PASSAGEM N 4 PADRAO TELEBRAS DIM 60 X 60 X 12CM EM CHAPA DE ACO GALV |  | CR | 150.88 |  | UN
11255 | CAIXA DE PASSAGEM N 5 PADRAO TELEBRAS DIM 80 X 80 X 12CM EM CHAPA DE ACO GALV |  | CR | 223.13 |  | UN
14055 | CAIXA DE PASSAGEM N 6 PADRAO TELEBRAS DIM 120 X 120 X 12CM EM CHAPA DE ACO GALV |  | CR | 538.88 |  | UN
10569 | CAIXA DE PASSAGEM OCTOGONAL 4" X 4" FUNDO MOVEL, EM CHAPA GALVANIZADA" |  | CR | 2.15 |  | UN
11247 | CAIXA DE PASSAGEM P/ TELEFONE EM CHAPA DE ACO GALV 150 X 150 X 15CM |  | CR | 970 | UN
11248 | CAIXA DE PASSAGEM P/ TELEFONE EM CHAPA DE ACO GALV 200 X 200 X 15CM |  | CR | 1322.97 | UN
11249 | CAIXA DE PASSAGEM P/ TELEFONE EM CHAPA DE ACO GALV 200 X 200 X 21,8CM |  | CR | 1850.18 | UN
11254 | CAIXA DE PASSAGEM P/ TELEFONE EM CHAPA DE ACO GALV 60 X 60 X 15CM |  | CR | 159.69 | UN
11256 | CAIXA DE PASSAGEM P/ TELEFONE EM CHAPA DE ACO GALV 80 X 80 X 15CM |  | CR | 265.81 | UN
11252 | CAIXA DE PASSAGEM PADRAO TELESP/TELEBRAS DIM 50 X 50 X 12CM EM CHAPA DE ACO |  | CR | 107.95 |  | UN
GALV
2555 | CAIXA DE PASSAGEM 3" X 3" SEXTAVADA EM FERRO GALV" | UN | CR | 1.79
2556 | CAIXA DE PASSAGEM 4" X 2" EM FERRO GALV" | UN | CR | 1.07
2557 | CAIXA DE PASSAGEM 4" X 4" EM FERRO GALV" | UN | CR | 1.79
1066 | CAIXA DE PROTECAO P/ MEDIDOR HORO-SAZONAL EM CHAPA DE ALUMINIO DE 3MM |  | CR | 676.64 |  | UN
1043 | CAIXA DE PROTECAO P/ MEDIDOR MONOFASICO E DISJUNTOR EM CHAPA ALUMINIO 3MM |  | CR | 71.74 |  | UN
1072 | CAIXA DE PROTECAO P/ MEDIDOR MONOFASICO E DISJUNTOR EM CHAPA DE FERRO GALV |  | CR | 62.58 |  | UN
1061 | CAIXA DE PROTECAO P/ MEDIDOR TRIFASICO E DISJUNTOR EM CHAPA DE ALUMINIO 3MM |  | CR | 159.78 |  | UN
1065 | CAIXA DE PROTECAO P/ TRANSFORMADOR DE CORRENTE EM CHAPA DE ALUMINIO DE 3MM |  | CR | 178.01 |  | UN
3280 | CAIXA GORDURA DUPLA, CONCRETO PRE MOLDADO, CIRCULAR, COM TAMPA, D = 60* CM |  | CR | 276.64 |  | UN
11881 | CAIXA GORDURA, SIMPLES, CONCRETO PRE MOLDADO, CIRCULAR, COM TAMPA, D = 40 CM |  | CR | 128.48 |  | UN
Obs: dimensões entre asteríscos (*) indicam a aceitação de medidas aproximadas.
PREÇOS DE INSUMOS | [5 empty] | Página:
Indicação da origem do preço:
•?C – para preço coletado pelo IBGE
•?CR – para preço obtido por meio do coeficiente de representatividade do insumo (ver Manual de Metodologia e
Conceitos);
•?AS – para preço atribuído com base no preço do insumo para a localidade de São Paulo.
Mês de Coleta: |  | IBGE
Localidade: |  |  | Mensalista:52,84 |  | Horista: | 90,80
Código | Descriçao do Insumo |  | Origem | Preço
|  |  | de Preço | Mediano (R$)
34641 | CAIXA INSPECAO EM CONCRETO PARA ATERRAMENTO E PARA RAIOS DIAMETRO = 300 MM |  | CR | 103.61 |  | UN
34643 | CAIXA INSPECAO EM POLIETILENO PARA ATERRAMENTO E PARA RAIOS DIAMETRO = 300 MM |  | CR | 9.57 |  | UN
3278 | CAIXA INSPECAO, CONCRETO PRE MOLDADO, CIRCULAR, COM TAMPA, D = 40* CM |  | CR | 145.05 | UN
3279 | CAIXA INSPECAO, CONCRETO PRE MOLDADO, CIRCULAR, COM TAMPA, D = 60* CM, H= 60* CM |  | CR | 239.34 |  | UN
13845 | CAIXA METALICA P/ MEDICAO MONOFASICA CHAPA 18 (300 X 300 X 145MM) P/ USO EXTERNO |  | CR | 77.42 |  | UN
C/ PORTA E CX. DE MUFLA, COR CINZA, SEM TRANSFORMADOR, PADRAO CELPE, MODELO D
13844 | CAIXA METALICA P/ MEDICAO MONOFASICA CHAPA 18 (300 X 330 X 145MM) P/ USO INTERNO |  | CR | 82.27 |  | UN
C/ PORTA E CX. DE MUFLA, COR CINZA, SEM TRANSFORMADOR, PADRAO CELPE, MODELO D
13843 | CAIXA METALICA P/ MEDICAO TRIFASICA CHAPA 18 P/ USO EXTERNO C/ PORTA E CX. DE |  | CR | 107.77 |  | UN
MUFLA, COR CINZA, SEM TRANSFORMADOR PADRAO CELPE, MODELO D
13842 | CAIXA METALICA P/ MEDICAO TRIFASICA CHAPA 18 P/ USO INTERNO C/ PORTA E CX DE |  | CR | 126.45 |  | UN
MUFLA, COR CINZA, SEM TRANSFORMADOR PADRAO CELPE, MODELO D
12075 | CAIXA P/ MEDICAO DE DEMANDA E ENERGIA REATIVA EM CHAPA 18 ESTAMPADA , PADRAO |  | CR | 423.31 |  | UN
DE CONCESSIONARIA LOCAL
13405 | CAIXA P/ MEDICAO MONOF 30 X 33 X 15CM EM CHAPA 18 C/ VISOR/PORTA/CX MUFLA USO |  | CR | 140.11 |  | UN
EXTERNO COR CINZA
13404 | CAIXA P/ MEDICAO MONOF 30 X 33 X 15CM EM CHAPA 18 C/ VISOR/PORTA/CX MUFLA USO |  | CR | 140.11 |  | UN
INTERNO COR CINZA
11882 | CAIXA PARA HIDROMETRO CONCRETO PRE MOLDADO | UN | CR | 145.05
11996 | CAIXA PASSAGEM EM CHAPA 18 DE FERRO GALV 5" X 10" X 3" (125 X 250 X 80MM) COM |  | CR | 2.47 |  | UN
TAMPA E PARAFUSO."
20254 | CAIXA PASSAGEM METALICA 15 X 15 X 10CM P/ INST ELETRICA | UN | CR | 10.92
20255 | CAIXA PASSAGEM METALICA 25 X 25 X 10CM P/ INST ELETRICA | UN | CR | 19.65
20253 | CAIXA PASSAGEM METALICA 35 X 35 X 12CM P/ INST ELETRICA | UN | CR | 38.8
12001 | CAIXA PVC OCTOGONAL - 4" |  | CR | 4.73
1871 | CAIXA PVC OCTOGONAL 3" X 3" |  | CR | 5.37
1872 | CAIXA PVC 4" X 2" P/ ELETRODUTO " | UN | CR | 1.97
1873 | CAIXA PVC 4" X 4" P/ ELETRODUTO " | UN | CR | 3.14
11713 | CAIXA SIFONADA PVC 150 X 150 X 50MM COM TAMPA CEGA QUADRADA BRANCA |  | CR | 20.77 | UN
11716 | CAIXA SIFONADA PVC, 100 X 100 X 40 MM, COM GRELHA REDONDA BRANCA |  | CR | 8.87 | UN
5103 | CAIXA SIFONADA PVC, 100 X 100 X 50 MM, COM GRELHA REDONDA BRANCA |  | CR | 8.99 | UN
11712 | CAIXA SIFONADA PVC, 150 X 150 X 50 MM, COM GRELHA QUADRADA BRANCA (NBR 5688) |  | C | 20.95 |  | UN
11717 | CAIXA SIFONADA PVC, 150 X 150 X 50 MM, COM GRELHA REDONDA BRANCA |  | CR | 22.76 | UN
11714 | CAIXA SIFONADA PVC, 150 X 185 X 75 MM, COM GRELHA QUADRADA BRANCA |  | CR | 28.32 | UN
11715 | CAIXA SIFONADA PVC, 150 X 185 X 75 MM, COM TAMPA CEGA QUADRADA BRANCA |  | CR | 32.59 | UN
11880 | CAIXA SIFONADA PVC, 250 X 230 X 75 MM, COM TAMPA E PORTA TAMPA QUADRADA BRANCA |  | CR | 58.58 |  | UN
1056 | CAIXA TP "J" OU EQUIV CONCESSIONARIA LOCAL" | UN | CR | 130.43
1068 | CAIXA TP "L" OU EQUIV CONCESSIONARIA LOCAL" | UN | CR | 131.67
14116 | CAIXA 20 X 26CM PADRAO LIGHT T-1 PAINEL | UN | CR | 21.37
14061 | CAIXA 46 X 66CM PADRAO LIGHT T-3 PAINEL | UN | CR | 88.8
599 | CAIXILHO FIXO ALUMINIO SERIE 25 COMPLETO 60 X 80CM | M2 | CR | 327.84
34380 | CAIXILHO FIXO ALUMINIO 60 X 80 CM COMPLETO | UN | CR | 176.71
1106 | CAL HIDRATADA CH-I PARA ARGAMASSAS | KG | C | 0.51
11161 | CAL HIDRATADA PARA PINTURA |  | CR | 0.85
1107 | CAL VIRGEM COMUM PARA ARGAMASSAS (NBR 6453) | KG | CR | 0.58
4758 | CALAFETADOR / CALAFATE |  | CR | 12.02
41080 | CALAFETADOR / CALAFATE (MENSALISTA) | MES | CR | 2116.95
25963 | CALCARIO DOLOMITICO A (POSTO PEDREIRA/FORNECEDOR, SEM FRETE) |  | CR | 0.07 | KG
4759 | CALCETEIRO |  | CR | 11.81
41068 | CALCETEIRO (MENSALISTA) |  | CR | 2080.94
Obs: dimensões entre asteríscos (*) indicam a aceitação de medidas aproximadas.
PREÇOS DE INSUMOS | [5 empty] | Página:
Indicação da origem do preço:
•?C – para preço coletado pelo IBGE
•?CR – para preço obtido por meio do coeficiente de representatividade do insumo (ver Manual de Metodologia e
Conceitos);
•?AS – para preço atribuído com base no preço do insumo para a localidade de São Paulo.
Mês de Coleta: |  | IBGE
Localidade: |  |  | Mensalista:52,84 |  | Horista: | 90,80
Código | Descriçao do Insumo |  | Origem | Preço
|  |  | de Preço | Mediano (R$)
11572 | CALCO/PRENDEDOR LATAO CROMADO P/ PORTA | UN | CR | 17.25
1108 | CALHA MOLDURA AMERICANA DE CHAPA DE ACO GALVANIZADA NUM 26, CORTE 33 CM |  | CR | 13.57 |  | M
1117 | CALHA PARA AGUA FURTADA DE CHAPA DE ACO GALVANIZADA NUM 26, CORTE 40 CM |  | CR | 15.75 |  | M
1118 | CALHA PARA AGUA FURTADA DE CHAPA DE ACO GALVANIZADA NUM 26, CORTE 50 CM |  | CR | 20.25 |  | M
1110 | CALHA PLATIBANDA DE CHAPA DE ACO GALVANIZADA NUM 26, CORTE 45 CM |  | CR | 20.25 | M
12618 | CALHA PLUVIAL DE PVC, DIAMETRO ENTRE 119 E 170 MM, COMPRIMENTO DE 3 M, PARA |  | CR | 35.71 |  | UN
DRENAGEM PREDIAL
40871 | CALHA QUADRADA DE CHAPA DE ACO GALVANIZADA NUM 24, CORTE 100 CM (COLETADO |  | CR | 39.61 |  | M
CAIXA)
40869 | CALHA QUADRADA DE CHAPA DE ACO GALVANIZADA NUM 24, CORTE 33 CM (COLETADO |  | CR | 14.12 |  | M
CAIXA)
40870 | CALHA QUADRADA DE CHAPA DE ACO GALVANIZADA NUM 24, CORTE 50 CM (COLETADO |  | CR | 20.71 |  | M
CAIXA)
1109 | CALHA QUADRADA DE CHAPA DE ACO GALVANIZADA NUM 26, CORTE 33 CM |  | CR | 13.5 | M
1119 | CALHA QUADRADA DE CHAPA DE ACO GALVANIZADA NUM 28, CORTE 25 CM |  | CR | 10.12 | M
13115 | CALHA/CANALETA DE CONCRETO SIMPLES, TIPO MEIA CANA, D = 20 CM, PARA AGUA PLUVIAL |  | CR | 24.4 |  | M
10541 | CALHA/CANALETA DE CONCRETO SIMPLES, TIPO MEIA CANA, D = 30 CM, PARA AGUA PLUVIAL |  | CR | 28.34 |  | M
10543 | CALHA/CANALETA DE CONCRETO SIMPLES, TIPO MEIA CANA, D = 50 CM, PARA AGUA PLUVIAL |  | CR | 54.99 |  | M
10544 | CALHA/CANALETA DE CONCRETO SIMPLES, TIPO MEIA CANA, D = 60 CM, PARA AGUA PLUVIAL |  | CR | 66.13 |  | M
10545 | CALHA/CANALETA DE CONCRETO SIMPLES, TIPO MEIA CANA, D = 80 CM, PARA AGUA PLUVIAL |  | CR | 101.43 |  | M
10542 | CALHA/CANALETA DE CONCRETO SIMPLES, TIPO MEIA CANA, D= 40 CM, PARA AGUA PLUVIAL |  | CR | 39.04 |  | M
38958 | CALIBRADOR / CHANFRADOR / ESCAREADOR DE TUBO PEX | UN | CR | 28.88
1139 | CAMINHÃO BASCULANTE 8,0M3/16T DIESEL TIPO MERCEDES 170HP LK-1418 OU EQUIV (INCL |  | CR | 133.59 |  | H
MANUT/OPERACAO)
1133 | CAMINHAO BASCULANTE COM CAPACIDADE DE *5* M3 / *11* T, MOTOR DIESEL DE 142 HP |  | C | 112.5 |  | H
(LOCACAO)
25010 | CAMINHAO FORA DE ESTRADA PESO BRUTO 51200 KG, CAPACIDADE DE CARGA 28000 KG, |  | CR | 1214340.97 |  | UN
POTENCIA 357 HP, VELOCIDADE MAXIMA 52,70 KM/H
25011 | CAMINHAO FORA DE ESTRADA PESO BRUTO 69800 KG, CAPACIDADE DE CARGA 39000 KG, |  | CR | 1986327.11 |  | UN
CACAMBA 24 M3, POTENCIA 469 HP, VELOCIDADE MAXIMA 57 KM/H
1147 | CAMINHAO PIPA COM BARRA ESPARGIDORA E CAPACIDADE DE *6000* LITROS (LOCACAO |  | C | 72 |  | H
COM OPERADOR, COMBUSTIVEL E MANUTENCAO)
1146 | CAMINHAO PIPA 10.000L C/ BARRA ESPARGIDORA (INCL MANUT/OPERACAO) |  | CR | 81 | H
37745 | CAMINHAO TOCO, PESO BRUTO TOTAL 13000 KG, CARGA UTIL MAXIMA 7925 KG, DISTANCIA |  | C | 177670 |  | UN
ENTRE EIXOS 4,80 M, POTENCIA 189 CV (INCLUI CABINE E CHASSI, NAO INCLUI CARROCERIA)
37754 | CAMINHAO TOCO, PESO BRUTO TOTAL 14300 KG, CARGA UTIL MAXIMA 9590 KG, DISTANCIA |  | CR | 185541.45 |  | UN
ENTRE EIXOS 4,76 M, POTENCIA 185 CV (INCLUI CABINE E CHASSI, NAO INCLUI CARROCERIA)
37748 | CAMINHAO TOCO, PESO BRUTO TOTAL 14300 KG, CARGA UTIL MAXIMA 9710 KG, DISTANCIA |  | CR | 188886.82 |  | UN
ENTRE EIXOS 3,56 M, POTENCIA 185 CV (INCLUI CABINE E CHASSI, NAO INCLUI CARROCERIA)
37761 | CAMINHAO TOCO, PESO BRUTO TOTAL 16000 KG, CARGA UTIL MAXIMA DE 10685 KG, |  | CR | 156304.61 |  | UN
DISTANCIA ENTRE EIXOS 4,8M, POTENCIA 189 CV (INCLUI CABINE E CHASSI, NAO INCLUI
CARROCERIA)
37757 | CAMINHAO TOCO, PESO BRUTO TOTAL 16000 KG, CARGA UTIL MAXIMA 10600 KG, DISTANCIA |  | CR | 217589.51 |  | UN
ENTRE EIXOS 4,80 M, POTENCIA 275 CV (INCLUI CABINE E CHASSI, NAO INCLUI CARROCERIA)
37759 | CAMINHAO TOCO, PESO BRUTO TOTAL 16000 KG, CARGA UTIL MAXIMA 10780 KG, DISTANCIA |  | CR | 218432.89 |  | UN
ENTRE EIXOS 3,56 M, POTENCIA 275 CV (INCLUI CABINE E CHASSI, NAO INCLUI CARROCERIA)
37766 | CAMINHAO TOCO, PESO BRUTO TOTAL 16000 KG, CARGA UTIL MAXIMA 11030 KG, DISTANCIA |  | CR | 218432.88 |  | UN
ENTRE EIXOS 3,56M, POTENCIA 186 CV (INCLUI CABINE E CHASSI, NAO INCLUI CARROCERIA)
37752 | CAMINHAO TOCO, PESO BRUTO TOTAL 16000 KG, CARGA UTIL MAXIMA 11130 KG, DISTANCIA |  | CR | 198079.55 |  | UN
ENTRE EIXOS 5,36 M, POTENCIA 185 CV (INCLUI CABINE E CHASSI, NAO INCLUI CARROCERIA)
37760 | CAMINHAO TOCO, PESO BRUTO TOTAL 16000 KG, CARGA UTIL MAXIMA 13071 KG, DISTANCIA |  | CR | 208593.57 |  | UN
ENTRE EIXOS 4,80 M, POTENCIA 230 CV (INCLUI CABINE E CHASSI, NAO INCLUI CARROCERIA)
37765 | CAMINHAO TOCO, PESO BRUTO TOTAL 8250 KG, CARGA UTIL MAXIMA 5110 KG, DISTANCIA |  | CR | 145621.93 |  | UN
ENTRE EIXOS 4,30 M, POTENCIA 162 CV (INCLUI CABINE E CHASSI, NAO INCLUI CARROCERIA)
37746 | CAMINHAO TOCO, PESO BRUTO TOTAL 9000 KG, CARGA UTIL MAXIMA 5940 KG, DISTANCIA |  | CR | 159649.98 |  | UN
ENTRE EIXOS 3,69 M, POTENCIA 177 CV (INCLUI CABINE E CHASSI, NAO INCLUI CARROCERIA)
Obs: dimensões entre asteríscos (*) indicam a aceitação de medidas aproximadas.
PREÇOS DE INSUMOS | [5 empty] | Página:
Indicação da origem do preço:
•?C – para preço coletado pelo IBGE
•?CR – para preço obtido por meio do coeficiente de representatividade do insumo (ver Manual de Metodologia e
Conceitos);
•?AS – para preço atribuído com base no preço do insumo para a localidade de São Paulo.
Mês de Coleta: |  | IBGE
Localidade: |  |  | Mensalista:52,84 |  | Horista: | 90,80
Código | Descriçao do Insumo |  | Origem | Preço
|  |  | de Preço | Mediano (R$)
37750 | CAMINHAO TOCO, PESO BRUTO TOTAL 9600 KG, CARGA UTIL MAXIMA 6110 KG, DISTANCIA |  | CR | 159087.74 |  | UN
ENTRE EIXOS 3,70 M, POTENCIA 156 CV (INCLUI CABINE E CHASSI, NAO INCLUI CARROCERIA)
37753 | CAMINHAO TOCO, PESO BRUTO TOTAL 9600 KG, CARGA UTIL MAXIMA 6200 KG, DISTANCIA |  | CR | 158525.48 |  | UN
ENTRE EIXOS 3,10 M, POTENCIA 156 CV (INCLUI CABINE E CHASSI, NAO INCLUI CARROCERIA)
37756 | CAMINHAO TOCO, PESO BRUTO TOTAL 9700 KG, CARGA UTIL MAXIMA 6360 KG, DISTANCIA |  | CR | 156304.61 |  | UN
ENTRE EIXOS 4,30 M, POTENCIA 160 CV (INCLUI CABINE E CHASSI, NAO INCLUI CARROCERIA)
37755 | CAMINHAO TRUCADO, PESO BRUTO TOTAL 22000 KG, CARGA UTIL MAXIMA 15350 KG, |  | CR | 227147.71 |  | UN
DISTANCIA ENTRE EIXOS 5,17 M, POTENCIA 238 CV (INCLUI CABINE E CHASSI, NAO INCLUI
CARROCERIA)
37758 | CAMINHAO TRUCADO, PESO BRUTO TOTAL 23000 KG, CARGA UTIL MAXIMA 15378 KG, |  | CR | 256384.56 |  | UN
DISTANCIA ENTRE EIXOS 4,80 M, POTENCIA 326 CV (INCLUI CABINE E CHASSI, NAO INCLUI
CARROCERIA)
37747 | CAMINHAO TRUCADO, PESO BRUTO TOTAL 23000 KG, CARGA UTIL MAXIMA 15935 KG, |  | CR | 230689.87 |  | UN
DISTANCIA ENTRE EIXOS 4,80 M, POTENCIA 230 CV (INCLUI CABINE E CHASSI, NAO INCLUI
CARROCERIA)
37767 | CAMINHAO TRUCADO, PESO BRUTO TOTAL 23000 KG, CARGA UTIL MAXIMA 15940 KG, |  | CR | 243452.88 |  | UN
DISTANCIA ENTRE EIXOS 3,60 M, POTENCIA 286 CV (INCLUI CABINE E CHASSI, NAO INCLUI
CARROCERIA)
37751 | CAMINHAO TRUCADO, PESO BRUTO TOTAL 23000 KG, CARGA UTIL MAXIMA 16190 KG, |  | CR | 243452.88 |  | UN
DISTANCIA ENTRE EIXOS 3,60 M, POTENCIA 286 CV (INCLUI CABINE E CHASSI, NAO INCLUI
CARROCERIA)
37749 | CAMINHAO TRUCADO, PESO BRUTO TOTAL 23000 KG, CARGA UTIL MAXIMA 16360 KG, CABINE |  | CR | 240641.64 |  | UN
ESTENDIDA, DISTANCIA ENTRE EIXOS 3,56 M, POTENCIA 275 CV (INCLUI CABINE E CHASSI,
NAO INCLUI CARROCERIA)
13617 | CAMINHONETE CABINE SIMPLES COM MOTOR 1.6 FLEX, CAMBIO MANUAL, POTENCIA 101/104 |  | CR | 43189.93 |  | UN
CV, 2 PORTAS
13441 | CAMINHONETE CABINE SIMPLES, MOTOR FLEX, 4 X 2, APENAS COM OS EQUIPAMENTOS DE |  | C | 72769.88 |  | UN
SERIE
1159 | CAMINHONETE COM MOTOR A DIESEL, POTENCIA 180 CV, CABINE DUPLA, 4X4 |  | CR | 112752.35 | UN
1158 | CAMINHONETE DE CARGA ATE 1,2 T C/ MOTOR DIESEL TIPO GM D-10 OU EQUIV (INCL |  | CR | 25.59 |  | H
MANUT/OPERACAO)
12114 | CAMPAINHA ALTA POTENCIA 110V REF. 41418 - PIAL | UN | CR | 258.23
11552 | CANALETA ALUMINIO 1 X 1CM P/ PORTA /JANELA CORRER | M | CR | 6.53
38599 | CANALETA CONCRETO ESTRUTURAL 14 X 19 X 29 CM, FBK 14 MPA (NBR 6136) |  | CR | 2.37 | UN
38596 | CANALETA CONCRETO ESTRUTURAL 14 X 19 X 29 CM, FBK 4,5 MPA (NBR 6136) |  | CR | 1.62 | UN
38600 | CANALETA CONCRETO ESTRUTURAL 14 X 19 X 39 CM, FBK 14 MPA (NBR 6136) |  | CR | 2.79 | UN
38597 | CANALETA CONCRETO ESTRUTURAL 14 X 19 X 39 CM, FBK 4,5 MPA (NBR 6136) |  | CR | 1.98 | UN
659 | CANALETA CONCRETO 14 X 19 X 19 CM (CLASSE D - NBR 6136) | UN | CR | 0.96
660 | CANALETA CONCRETO 19 X 19 X 19 CM (CLASSE D - NBR 6136) | UN | CR | 1.41
658 | CANALETA CONCRETO 9 X 19 X 19 CM (CLASSE D - NBR 6136) | UN | CR | 0.77
38548 | CANALETA ESTRUTURAL CERAMICA, 14 X 19 X 19 CM, 6,0 MPA (NBR 15270) |  | CR | 0.96 | UN
34647 | CANALETA ESTRUTURAL CERAMICA, 14 X 19 X 29 CM, 4,0 MPA (NBR 15270) |  | CR | 1.66 | UN
34649 | CANALETA ESTRUTURAL CERAMICA, 14 X 19 X 29 CM, 6,0 MPA (NBR 15270) |  | CR | 1.71 | UN
34652 | CANALETA ESTRUTURAL CERAMICA, 14 X 19 X 39 CM, 4,0 MPA (NBR 15270) |  | CR | 2.34 | UN
34655 | CANALETA ESTRUTURAL CERAMICA, 14 X 19 X 39 CM, 6,0 MPA (NBR 15270) |  | CR | 2.26 | UN
585 | CANTONEIRA "U" ALUMINIO ABAS IGUAIS 1 ", E = 3/32 " | KG | CR | 33.37
10952 | CANTONEIRA ACO ABAS IGUAIS (QUALQUER BITOLA), E = 1/8 | KG | CR | 2.62
10953 | CANTONEIRA ACO ABAS IGUAIS (QUALQUER BITOLA), E = 3/16 | KG | CR | 2.62
587 | CANTONEIRA ALUMINIO ABAS DESIGUAIS 1" X 3/4 ", E = 1/8 " | KG | CR | 35.76
590 | CANTONEIRA ALUMINIO ABAS DESIGUAIS 2 1/2" X 1/2 ", E = 3/16 " | KG | CR | 34.56
592 | CANTONEIRA ALUMINIO ABAS IGUAIS 1 ", E = 1/8 ", 25,40 X 3,17 MM (0,408 KG/M) |  | C | 35.76 | KG
586 | CANTONEIRA ALUMINIO ABAS IGUAIS 1 ", E = 3 /16 " | M | CR | 21.02
591 | CANTONEIRA ALUMINIO ABAS IGUAIS 1 1/2 ", E = 3/16 " | KG | CR | 33.37
588 | CANTONEIRA ALUMINIO ABAS IGUAIS 1 1/4 ", E = 3/16 " | M | CR | 33.25
Obs: dimensões entre asteríscos (*) indicam a aceitação de medidas aproximadas.
PREÇOS DE INSUMOS | [5 empty] | Página:
Indicação da origem do preço:
•?C – para preço coletado pelo IBGE
•?CR – para preço obtido por meio do coeficiente de representatividade do insumo (ver Manual de Metodologia e
Conceitos);
•?AS – para preço atribuído com base no preço do insumo para a localidade de São Paulo.
Mês de Coleta: |  | IBGE
Localidade: |  |  | Mensalista:52,84 |  | Horista: | 90,80
Código | Descriçao do Insumo |  | Origem | Preço
|  |  | de Preço | Mediano (R$)
589 | CANTONEIRA ALUMINIO ABAS IGUAIS 2 ", E = 1/4 " | M | CR | 56.21
584 | CANTONEIRA ALUMINIO ABAS IGUAIS 2 ", E = 1/8 " | M | CR | 35.52
4777 | CANTONEIRA DE ACO ABAS IGUAIS (QUALQUER BITOLA), E = 1/4 | KG | CR | 2.62
4912 | CANTONEIRA DE ACO 3 X 3 X 1/4 |  | CR | 3.04
574 | CANTONEIRA FERRO GALVANIZADO DE ABAS IGUAIS, 1 1/2" X 1/4" (L X E), 3,40 KG/M |  | CR | 12.44 | M
567 | CANTONEIRA FERRO GALVANIZADO DE ABAS IGUAIS, 1" X 1/8" (L X E) , 1,20KG/M |  | CR | 4.61 | M
568 | CANTONEIRA FERRO GALVANIZADO DE ABAS IGUAIS, 2" X 3/8" (L X E), 6,9 KG/M |  | CR | 27.92 | M
569 | CANTONEIRA FERRO GALVANIZADO DE ABAS IGUAIS, 3/4" X 1/8" (L X E) | KG | CR | 3.88
1165 | CAP OU TAMPAO DE FERRO GALVANIZADO, COM ROSCA BSP, DE 1 1/2" |  | CR | 10.4 | UN
1164 | CAP OU TAMPAO DE FERRO GALVANIZADO, COM ROSCA BSP, DE 1 1/4" |  | CR | 8.99 | UN
1162 | CAP OU TAMPAO DE FERRO GALVANIZADO, COM ROSCA BSP, DE 1/2" | UN | CR | 2.62
12395 | CAP OU TAMPAO DE FERRO GALVANIZADO, COM ROSCA BSP, DE 1/4" | UN | CR | 2.35
1170 | CAP OU TAMPAO DE FERRO GALVANIZADO, COM ROSCA BSP, DE 1" | UN | CR | 5.42
1169 | CAP OU TAMPAO DE FERRO GALVANIZADO, COM ROSCA BSP, DE 2 1/2" |  | CR | 17.77 | UN
1166 | CAP OU TAMPAO DE FERRO GALVANIZADO, COM ROSCA BSP, DE 2" | UN | CR | 13.56
1163 | CAP OU TAMPAO DE FERRO GALVANIZADO, COM ROSCA BSP, DE 3/4" | UN | CR | 3.66
12396 | CAP OU TAMPAO DE FERRO GALVANIZADO, COM ROSCA BSP, DE 3/8" | UN | CR | 2.3
1168 | CAP OU TAMPAO DE FERRO GALVANIZADO, COM ROSCA BSP, DE 3" | UN | CR | 30.61
1167 | CAP OU TAMPAO DE FERRO GALVANIZADO, COM ROSCA BSP, DE 4" | UN | CR | 54.44
1210 | CAP PVC, ROSCAVEL, 1 1/2", AGUA FRIA PREDIAL | UN | CR | 6.62
1203 | CAP PVC, ROSCAVEL, 1 1/4", AGUA FRIA PREDIAL | UN | CR | 5.06
1197 | CAP PVC, ROSCAVEL, 1/2", PARA AGUA FRIA PREDIAL | UN | CR | 0.87
1202 | CAP PVC, ROSCAVEL, 1", PARA AGUA FRIA PREDIAL | UN | CR | 2.34
1188 | CAP PVC, ROSCAVEL, 2 1/2", AGUA FRIA PREDIAL | UN | CR | 16.76
1211 | CAP PVC, ROSCAVEL, 2", AGUA FRIA PREDIAL | UN | CR | 9.28
1198 | CAP PVC, ROSCAVEL, 3/4", PARA AGUA FRIA PREDIAL | UN | CR | 1.34
1199 | CAP PVC, ROSCAVEL, 3", AGUA FRIA PREDIAL | UN | CR | 25.96
1187 | CAP PVC, ROSCAVEL, 4", AGUA FRIA PREDIAL | UN | CR | 49.09
20088 | CAP PVC, SERIE R, DN 100 MM, PARA ESGOTO PREDIAL | UN | CR | 13.95
20089 | CAP PVC, SERIE R, DN 150 MM, PARA ESGOTO PREDIAL | UN | CR | 69.45
20087 | CAP PVC, SERIE R, DN 75 MM, PARA ESGOTO PREDIAL | UN | CR | 9.42
1200 | CAP PVC, SOLDAVEL, DN 100 MM, SERIE NORMAL, PARA ESGOTO PREDIAL |  | CR | 5.45 | UN
12909 | CAP PVC, SOLDAVEL, DN 50 MM, SERIE NORMAL, PARA ESGOTO PREDIAL |  | CR | 2.41 | UN
12910 | CAP PVC, SOLDAVEL, DN 75 MM, SERIE NORMAL, PARA ESGOTO PREDIAL |  | CR | 4.12 | UN
20092 | CAP PVC, SOLDAVEL, PARA TUBO LEVE, DN 200 MM, LINHA LEVE PARA ESGOTO PREDIAL |  | CR | 36.2 |  | UN
1184 | CAP PVC, SOLDAVEL, 110 MM, PARA AGUA FRIA PREDIAL | UN | CR | 49.28
1191 | CAP PVC, SOLDAVEL, 20 MM, PARA AGUA FRIA PREDIAL | UN | CR | 0.8
1185 | CAP PVC, SOLDAVEL, 25 MM, PARA AGUA FRIA PREDIAL | UN | CR | 0.85
1189 | CAP PVC, SOLDAVEL, 32 MM, PARA AGUA FRIA PREDIAL | UN | CR | 1.22
1193 | CAP PVC, SOLDAVEL, 40 MM, PARA AGUA FRIA PREDIAL | UN | CR | 2.41
1194 | CAP PVC, SOLDAVEL, 50 MM, PARA AGUA FRIA PREDIAL | UN | CR | 4.47
1195 | CAP PVC, SOLDAVEL, 60 MM, PARA AGUA FRIA PREDIAL | UN | CR | 6.83
1204 | CAP PVC, SOLDAVEL, 75 MM, PARA AGUA FRIA PREDIAL | UN | CR | 12.62
1205 | CAP PVC, SOLDAVEL, 85 MM, PARA AGUA FRIA PREDIAL | UN | CR | 28.45
1207 | CAP, PVC PBA, JE, DN 100 / DE 110 MM, PARA REDE DE AGUA (NBR 10351) |  | CR | 16.72 | UN
1206 | CAP, PVC PBA, JE, DN 50 / DE 60 MM, PARA REDE DE AGUA (NBR 10351) |  | CR | 4.01 | UN
Obs: dimensões entre asteríscos (*) indicam a aceitação de medidas aproximadas.
PREÇOS DE INSUMOS | [5 empty] | Página:
Indicação da origem do preço:
•?C – para preço coletado pelo IBGE
•?CR – para preço obtido por meio do coeficiente de representatividade do insumo (ver Manual de Metodologia e
Conceitos);
•?AS – para preço atribuído com base no preço do insumo para a localidade de São Paulo.
Mês de Coleta: |  | IBGE
Localidade: |  |  | Mensalista:52,84 |  | Horista: | 90,80
Código | Descriçao do Insumo |  | Origem | Preço
|  |  | de Preço | Mediano (R$)
1183 | CAP, PVC PBA, JE, DN 75 / DE 85 MM, PARA REDE DE AGUA (NBR 10351) |  | C | 8.97 | UN
26047 | CAP, PVC, JE, DN 150 MM, PARA REDE COLETORA DE ESGOTO | UN | CR | 72.06
26048 | CAP, PVC, JE, DN 200 MM, PARA REDE COLETORA DE ESGOTO | UN | CR | 107.37
12894 | CAPA PARA CHUVA EM PVC COM FORRO DE POLIESTER, COM CAPUZ (AMARELA OU AZUL) |  | CR | 14.04 |  | UN
12895 | CAPACETE DE SEGURANCA ABA FRONTAL COM SUSPENSAO DE POLIETILENO, SEM |  | C | 10.8 | UN
JUGULAR (CLASSE B)
1631 | CAPACITOR TRIFASICO, POTENCIA 2,5 KVAR, TENSAO 220 V, FORNECIDO COM CAPA |  | CR | 143.39 |  | UN
PROTETORA, RESISTOR INTERNO A UNIDADE CAPACITIVA
1633 | CAPACITOR TRIFASICO, POTENCIA 5 KVAR, TENSAO 220 V, FORNECIDO COM CAPA |  | CR | 243.62 | UN
PROTETORA, RESISTOR INTERNO A UNIDADE CAPACITIVA
10818 | CAPIM BRAQUIARIA DECUMBENS/ BRAQUIARINHA, VC *70*% MINIMO | KG | CR | 19.87
10710 | CARPETE DE NYLON EM MANTA PARA TRAFEGO COMERCIAL PESADO, E = 6 A 7 MM |  | C | 127.26 | M2
(INSTALADO)
10709 | CARPETE DE NYLON EM MANTA PARA TRAFEGO COMERCIAL PESADO, E = 9 A 10 MM |  | CR | 156.34 |  | M2
(INSTALADO)
39636 | CARPETE DE NYLON EM PLACAS 50 X 50 CM PARA TRAFEGO COMERCIAL PESADO, E = 6,5 |  | CR | 159.65 |  | M2
MM (INSTALADO)
10708 | CARPETE DE POLIESTER EM MANTA PARA TRAFEGO COMERCIAL PESADO, E = 4 A 5 MM |  | CR | 49.26 |  | M2
(INSTALADO)
39635 | CARPETE DE POLIPROPILENO EM MANTA PARA TRAFEGO COMERCIAL MEDIO, E = 5 A 6 MM |  | CR | 83.87 |  | M2
(INSTALADO)
6117 | CARPINTEIRO AUXILIAR |  | CR | 9.63
40913 | CARPINTEIRO AUXILIAR (MENSALISTA) | MES | CR | 1389.54
1214 | CARPINTEIRO DE ESQUADRIAS |  | CR | 12.65
40915 | CARPINTEIRO DE ESQUADRIAS (MENSALISTA) | MES | CR | 2226.51
1213 | CARPINTEIRO DE FORMAS |  | C | 12.82
40914 | CARPINTEIRO DE FORMAS (MENSALISTA) | MES | CR | 2259.58
5091 | CARRANCA FERRO CROMADO 40MM | UN | CR | 15.79
14615 | CARRINHO COM 2 PNEUS PARA TRANSPORTAR TUBO CONCRETO, ALTURA ATE 1,0 M E |  | CR | 2988.07 |  | UN
DIAMETRO ATE 1000MM, COM ESTRUTURA EM PERFIL OU TUBO METALICO
2711 | CARRINHO DE MAO DE ACO CAPACIDADE 50 A 60 L, PNEU COM CAMARA |  | C | 95.9 | UN
37727 | CARROCERIA FIXA ABERTA DE MADEIRA PARA TRANSPORTE GERAL DE CARGA SECA |  | C | 8589 |  | UN
DIMENSOES APROXIMADAS 2,25 X 4,10 X 0,50 M (INCLUI MONTAGEM, NAO INCLUI CAMINHAO)
37728 | CARROCERIA FIXA ABERTA DE MADEIRA PARA TRANSPORTE GERAL DE CARGA SECA |  | CR | 11652.21 |  | UN
DIMENSOES APROXIMADAS 2,5 X 5,5 X 0,50 M (INCLUI MONTAGEM, NAO INCLUI CAMINHAO)
37729 | CARROCERIA FIXA ABERTA DE MADEIRA PARA TRANSPORTE GERAL DE CARGA SECA |  | CR | 12613.21 |  | UN
DIMENSOES APROXIMADAS 2,5 X 6,00 X 0,50 M (INCLUI MONTAGEM, NAO INCLUI CAMINHAO)
37730 | CARROCERIA FIXA ABERTA DE MADEIRA PARA TRANSPORTE GERAL DE CARGA SECA |  | CR | 13574.22 |  | UN
DIMENSOES APROXIMADAS 2,5 X 6,5 X 0,50 M (INCLUI MONTAGEM, NAO INCLUI CAMINHAO)
37731 | CARROCERIA FIXA ABERTA DE MADEIRA PARA TRANSPORTE GERAL DE CARGA SECA |  | CR | 14535.23 |  | UN
DIMENSOES APROXIMADAS 2,5 X 7,00 X 0,50 M (INCLUI MONTAGEM, NAO INCLUI CAMINHAO)
37732 | CARROCERIA FIXA ABERTA DE MADEIRA PARA TRANSPORTE GERAL DE CARGA SECA |  | CR | 16577.37 |  | UN
DIMENSOES APROXIMADAS 2,5 X 7,5 X 0,50 M (INCLUI MONTAGEM, NAO INCLUI CAMINHAO)
4743 | CASCALHO DE CAVA |  | CR | 25.5
4744 | CASCALHO DE RIO |  | CR | 33.33
4745 | CASCALHO LAVADO |  | CR | 44.66
38398 | CAVALETE DE APOIO CARGA 2 T |  | CR | 27.51
36496 | CAVALETE PARA TALHA COM ESTRUTURA EM TUBO METALICO ALTURA MINIMA 3,2 M |  | CR | 7586.65 |  | UN
EQUIPADO COM RODAS DE BORRACHA PARA MOVIMENTACAO DE TUBOS DE CONCRETO NA
CENTRAL DE PREMOLDADOS COM CAPACIDADE DE CARGA DE 3 TONELADAS
10630 | CAVALO MECANICO TRACAO 4X2, PESO BRUTO TOTAL COMBINADO 49000 KG, CAPACIDADE |  | CR | 329002.99 |  | UN
MAXIMA DE TRACAO 66000 KG, POTENCIA 310 CV (INCLUI CABINE E CHASSI, NAO INCLUI
SEMIRREBOQUE)
10609 | CAVALO MECANICO TRACAO 4X2, PESO BRUTO TOTAL COMBINADO 56000 KG, CAPACIDADE |  | CR | 374697.86 |  | UN
MAXIMA DE TRACAO 80000 KG, POTENCIA 400 CV (INCLUI CABINE E CHASSI, NAO INCLUI
SEMIRREBOQUE)
Obs: dimensões entre asteríscos (*) indicam a aceitação de medidas aproximadas.
PREÇOS DE INSUMOS | [5 empty] | Página:
Indicação da origem do preço:
•?C – para preço coletado pelo IBGE
•?CR – para preço obtido por meio do coeficiente de representatividade do insumo (ver Manual de Metodologia e
Conceitos);
•?AS – para preço atribuído com base no preço do insumo para a localidade de São Paulo.
Mês de Coleta: |  | IBGE
Localidade: |  |  | Mensalista:52,84 |  | Horista: | 90,80
Código | Descriçao do Insumo |  | Origem | Preço
|  |  | de Preço | Mediano (R$)
CAVALO MECANICO TRACAO 4X2, PESO BRUTO TOTAL COMBINADO 56000 KG, CAPACIDADE
MAXIMA DE TRACAO 80000 KG, POTENCIA 400 CV (INCLUI CABINE E CHASSI, NAO INCLUI
SEMIRREBOQUE)
37762 | CAVALO MECANICO TRACAO 4X2, PESO BRUTO TOTAL 16000 KG, CAPACIDADE MAXIMA DE |  | CR | 282165.75 |  | UN
TRACAO 36000 KG, DISTANCIA ENTRE EIXOS 3,56 M, POTENCIA 286 CV (INCLUI CABINE E
CHASSI, NAO INCLUI SEMIRREBOQUE)
37763 | CAVALO MECANICO TRACAO 4X2, PESO BRUTO TOTAL 16000 KG, CAPACIDADE MAXIMA DE |  | CR | 285592.88 |  | UN
TRACAO 45000 KG, DISTANCIA ENTRE EIXOS 3,56 M, POTENCIA 330 CV (INCLUI CABINE E
CHASSI, NAO INCLUI SEMIRREBOQUE)
13456 | CAVALO MECANICO TRACAO 4X2, PESO BRUTO TOTAL 16000 KG, CAPACIDADE MAXIMA DE |  | CR | 285592.88 |  | UN
TRACAO 48300 KG, POTENCIA 360 CV (INCLUI CABINE E CHASSI, NAO INCLUI
SEMIRREBOQUE)
1283 | CAVALO MECANICO TRACAO 4X2, PESO BRUTO TOTAL 16000 KG, CAPACIDADE MAXIMA DE |  | C | 324662 |  | UN
TRACAO 80000 KG, POTENCIA 260 CV (INCLUI CABINE E CHASSI, NAO INCLUI
SEMIRREBOQUE)
13215 | CAVALO MECANICO TRACAO 6X2, PESO BRUTO TOTAL COMBINADO 56000 KG, CAPACIDADE |  | CR | 398116.48 |  | UN
MAXIMA DE TRACAO 66000 KG, POTENCIA 360CV (INCLUI CABINE E CHASSI, NAO INCLUI
SEMIRREBOQUE)
4235 | CAVOUQUEIRO OU OPERADOR DE PERFURATRIZ / ROMPEDOR | H | CR | 7.97
40976 | CAVOUQUEIRO OU OPERADOR DE PERFURATRIZ / ROMPEDOR (MENSALISTA) |  | CR | 1405.95 | MES
39960 | CENTRALIZADOR DE BARRA DE ACO (CHUMBADOR TIPO CARAMBOLA), PARA ACO ATE 20 MM |  | CR | 0.49 |  | UN
(COLETADO CAIXA)
38647 | CERA LIQUIDA |  | CR | 4.53
1336 | CHAPA ACO GROSSA PRETA 1"(25,40MM) 199,87KG/M2 | M2 | CR | 570.59
12760 | CHAPA ACO INOX AISI 304 NUMERO 4 (E = 6 MM), ACABAMENTO NUMERO 1 (LAMINADO A |  | CR | 726.29 |  | M2
QUENTE, FOSCO)
12759 | CHAPA ACO INOX AISI 304 NUMERO 9 (E = 4 MM), ACABAMENTO NUMERO 1 (LAMINADO A |  | CR | 484.18 |  | M2
QUENTE, FOSCO)
11063 | CHAPA CIMENTICIA LISA, PRENSADA, DE FIBROCIMENTO, E = 6 MM, DE 1,2 X 3,0 M (SEM |  | CR | 33.31 |  | M2
AMIANTO)
11062 | CHAPA CIMENTICIA, LISA, PRENSADA DE FIBROCIMENTO, E = 10 MM, DE 1,2 X 3,0 M (SEM |  | CR | 34.41 |  | M2
AMIANTO)
1325 | CHAPA DE ACO FINA A FRIO BITOLA MSG 20, E = 0,90 MM (7,20 KG/M2) | KG | CR | 3.96
1327 | CHAPA DE ACO FINA A FRIO BITOLA MSG 24, E = 0,60 MM (4,80 KG/M2) | KG | CR | 3.55
1328 | CHAPA DE ACO FINA A FRIO BITOLA MSG 26, E = 0,45 MM (3,60 KG/M2) | KG | CR | 3.71
1321 | CHAPA DE ACO FINA A QUENTE BITOLA MSG 13, E = 2,25 MM (18,00 KG/M2) |  | CR | 3.98 | KG
1318 | CHAPA DE ACO FINA A QUENTE BITOLA MSG 14, E = 2,00 MM (16,0 KG/M2) |  | CR | 3.83 | KG
1322 | CHAPA DE ACO FINA A QUENTE BITOLA MSG 16, E = 1,50 MM (12,00 KG/M2) |  | CR | 4.22 | KG
1323 | CHAPA DE ACO FINA A QUENTE BITOLA MSG 18, E = 1,20 MM (9,60 KG/M2) |  | CR | 4.13 | KG
1319 | CHAPA DE ACO FINA A QUENTE BITOLA MSG 3/16 ", E = 4,75 MM (38,00 KG/M2) |  | CR | 3.65 | KG
11026 | CHAPA DE ACO GALVANIZADA BITOLA GSG 14, E = 1,95 MM (15,60 KG/M2) |  | CR | 4.89 | KG
11027 | CHAPA DE ACO GALVANIZADA BITOLA GSG 16, E = 1,55 MM (12,40 KG/M2) |  | CR | 5.19 | KG
11046 | CHAPA DE ACO GALVANIZADA BITOLA GSG 18, E = 1,25 MM (10,00 KG/M2) |  | CR | 5.04 | KG
11049 | CHAPA DE ACO GALVANIZADA BITOLA GSG 22, E = 0,80 MM (6,40 KG/M2) |  | C | 4.7 | KG
11051 | CHAPA DE ACO GALVANIZADA BITOLA GSG 26, E = 0,50 MM (4,00 KG/M2) |  | CR | 5.05 | KG
40576 | CHAPA DE ACO GROSSA, ASTM A36, BITOLA 3/16, E =4,75 MM (37,29 KG/M2) (COLETADO |  | CR | 2.6 |  | KG
CAIXA)
1333 | CHAPA DE ACO GROSSA, ASTM A36, E = 1/2 " (12,70 MM) 99,59 KG/M2 | KG | CR | 3.67
1330 | CHAPA DE ACO GROSSA, ASTM A36, E = 1/4 " (6,35 MM) 49,79 KG/M2 | KG | CR | 3.76
10957 | CHAPA DE ACO GROSSA, ASTM A36, E = 3/4 " (19,05 MM) 149,39 KG/M2 | KG | CR | 4.7
1332 | CHAPA DE ACO GROSSA, ASTM A36, E = 3/8 " (9,53 MM) 74,69 KG/M2 | KG | CR | 3.91
1334 | CHAPA DE ACO GROSSA, ASTM A36, E = 5/8 " (15,88 MM) 124,49 KG/M2 | KG | CR | 4.33
1335 | CHAPA DE ACO GROSSA, ASTM A36, E = 7/8 " (22,23 MM) 174,28 KG/M2 | KG | CR | 4.39
1337 | CHAPA DE ACO XADREZ PARA PISOS, E = 1/4 " (6,30 MM) 54,53 KG/M2 | KG | CR | 4.63
Obs: dimensões entre asteríscos (*) indicam a aceitação de medidas aproximadas.
PREÇOS DE INSUMOS | [5 empty] | Página:
Indicação da origem do preço:
•?C – para preço coletado pelo IBGE
•?CR – para preço obtido por meio do coeficiente de representatividade do insumo (ver Manual de Metodologia e
Conceitos);
•?AS – para preço atribuído com base no preço do insumo para a localidade de São Paulo.
Mês de Coleta: |  | IBGE
Localidade: |  |  | Mensalista:52,84 |  | Horista: | 90,80
Código | Descriçao do Insumo |  | Origem | Preço
|  |  | de Preço | Mediano (R$)
11122 | CHAPA DE ALUMINIO, E = 3 MM, L = 1000 MM - 8,10 KG/M2 (LIGA 1200 - H14) |  | AS | 13.71 | KG
11123 | CHAPA DE ALUMINIO, E = 4 MM, L = 1000 MM - 10,8 KG/M2 (LIGA 1200 - H14) |  | AS | 13.71 | KG
11125 | CHAPA DE ALUMINIO, E = 5 MM, L = 1060 MM - 13,5 KG/M2 (LIGA 1200 - H14) |  | AS | 13.71 | KG
39416 | CHAPA DE GESSO ACARTONADO, RESISTENTE A UMIDADE (RU), COR VERDE, E = 12,5 MM, |  | CR | 30.33 |  | M2
1200 X 1800 MM (L X C)
39417 | CHAPA DE GESSO ACARTONADO, RESISTENTE A UMIDADE (RU), COR VERDE, E = 12,5 MM, |  | CR | 31.8 |  | M2
1200 X 2400 MM (L X C)
39414 | CHAPA DE GESSO ACARTONADO, RESISTENTE AO FOGO (RF), COR ROSA, E = 12,5 MM, 1200 |  | CR | 28.48 |  | M2
X 1800 MM (L X C)
39415 | CHAPA DE GESSO ACARTONADO, RESISTENTE AO FOGO (RF), COR ROSA, E = 12,5 MM, 1200 |  | CR | 30.18 |  | M2
X 2400 MM (L X C)
39412 | CHAPA DE GESSO ACARTONADO, STANDARD (ST), COR BRANCA, E = 12,5 MM, 1200 X 1800 |  | CR | 21.44 |  | M2
MM (L X C)
39413 | CHAPA DE GESSO ACARTONADO, STANDARD (ST), COR BRANCA, E = 12,5 MM, 1200 X 2400 |  | CR | 21.24 |  | M2
MM (L X C)
1338 | CHAPA DE LAMINADO MELAMINICO, LISO BRILHANTE, DE *1,25 X 3,08* M, E = 0,8 MM |  | C | 18.52 | M2
1340 | CHAPA DE LAMINADO MELAMINICO, LISO FOSCO, DE *1,25 X 3,08* M, E = 0,8 MM |  | CR | 21.41 | M2
1341 | CHAPA DE LAMINADO MELAMINICO, TEXTURIZADO, DE *1,25 X 3,08* M, E = 0,8 MM |  | CR | 20.62 | M2
1364 | CHAPA DE MADEIRA COMPENSADA DE PINUS, VIROLA OU EQUIVALENTE, DE *2,2 X 1,6* M, E = |  | CR | 20.06 |  | M2
10 MM
1361 | CHAPA DE MADEIRA COMPENSADA DE PINUS, VIROLA OU EQUIVALENTE, DE *2,2 X 1,6* M, E = |  | CR | 83.67 |  | UN
12 MM
1362 | CHAPA DE MADEIRA COMPENSADA DE PINUS, VIROLA OU EQUIVALENTE, DE *2,2 X 1,6* M, E = |  | CR | 27.93 |  | M2
15 MM
11131 | CHAPA DE MADEIRA COMPENSADA DE PINUS, VIROLA OU EQUIVALENTE, DE *2,2 X 1,6* M, E = |  | CR | 35.74 |  | M2
20 MM
11132 | CHAPA DE MADEIRA COMPENSADA DE PINUS, VIROLA OU EQUIVALENTE, DE *2,2 X 1,6* M, E = |  | CR | 42.26 |  | M2
25 MM
1363 | CHAPA DE MADEIRA COMPENSADA DE PINUS, VIROLA OU EQUIVALENTE, DE *2,2 X 1,6* M, E = |  | C | 14.21 |  | M2
6 MM
11130 | CHAPA DE MADEIRA COMPENSADA DE PINUS, VIROLA OU EQUIVALENTE, DE *2,2 X 1,6* M, E = |  | CR | 18 |  | M2
8 MM
11134 | CHAPA DE MADEIRA COMPENSADA NAVAL (COM COLA FENOLICA), E = 10 MM, DE *1,60 X 2,20* |  | C | 23.73 |  | M2
M
11135 | CHAPA DE MADEIRA COMPENSADA NAVAL (COM COLA FENOLICA), E = 12 MM, DE *1,60 X 2,20* |  | CR | 28.92 |  | M2
M
11136 | CHAPA DE MADEIRA COMPENSADA NAVAL (COM COLA FENOLICA), E = 15 MM, DE *1,60 X 2,20* |  | CR | 31.29 |  | M2
M
34743 | CHAPA DE MADEIRA COMPENSADA NAVAL (COM COLA FENOLICA), E = 18 MM, DE *1,60 X 2,20* |  | CR | 39.83 |  | M2
M
11137 | CHAPA DE MADEIRA COMPENSADA NAVAL (COM COLA FENOLICA), E = 20 MM, DE *1,60 X 2,20* |  | CR | 44.42 |  | M2
M
34745 | CHAPA DE MADEIRA COMPENSADA NAVAL (COM COLA FENOLICA), E = 25 MM, DE *1,60 X 2,20* |  | CR | 50.62 |  | M2
M
34746 | CHAPA DE MADEIRA COMPENSADA NAVAL (COM COLA FENOLICA), E = 4 MM, DE *1,60 X 2,20* |  | CR | 13.03 |  | M2
M
1360 | CHAPA DE MADEIRA COMPENSADA NAVAL (COM COLA FENOLICA), E = 6 MM, DE *1,60 X 2,20* |  | CR | 16.1 |  | M2
M
1342 | CHAPA DE MADEIRA COMPENSADA PLASTIFICADA PARA FORMA DE CONCRETO, DE 2,20 x |  | CR | 47.4 |  | UN
1,10 m, e = 14 MM
1346 | CHAPA DE MADEIRA COMPENSADA PLASTIFICADA PARA FORMA DE CONCRETO, DE 2,20 x |  | CR | 15.39 |  | M2
1,10 M, E = 10 MM
1345 | CHAPA DE MADEIRA COMPENSADA PLASTIFICADA PARA FORMA DE CONCRETO, DE 2,20 x |  | CR | 24.93 |  | M2
1,10 M, E = 18 MM
1344 | CHAPA DE MADEIRA COMPENSADA PLASTIFICADA PARA FORMA DE CONCRETO, DE 2,20 x |  | CR | 26.81 |  | UN
1,10 M, E = 6 MM
1347 | CHAPA DE MADEIRA COMPENSADA PLASTIFICADA PARA FORMA DE CONCRETO, DE 2,20 X |  | C | 18.39 |  | M2
1,10 M, E = 12 MM
Obs: dimensões entre asteríscos (*) indicam a aceitação de medidas aproximadas.
PREÇOS DE INSUMOS | [5 empty] | Página:
Indicação da origem do preço:
•?C – para preço coletado pelo IBGE
•?CR – para preço obtido por meio do coeficiente de representatividade do insumo (ver Manual de Metodologia e
Conceitos);
•?AS – para preço atribuído com base no preço do insumo para a localidade de São Paulo.
Mês de Coleta: |  | IBGE
Localidade: |  |  | Mensalista:52,84 |  | Horista: | 90,80
Código | Descriçao do Insumo |  | Origem | Preço
|  |  | de Preço | Mediano (R$)
1349 | CHAPA DE MADEIRA COMPENSADA PLASTIFICADA PARA FORMA DE CONCRETO, DE 2,20 X |  | CR | 67.6 |  | UN
1,10 M, E = 20 MM
1350 | CHAPA DE MADEIRA COMPENSADA RESINADA PARA FORMA DE CONCRETO, DE *2,2 X 1,1* M, |  | C | 24.45 |  | UN
E = 10 MM
1357 | CHAPA DE MADEIRA COMPENSADA RESINADA PARA FORMA DE CONCRETO, DE *2,2 X 1,1* M, |  | CR | 31.14 |  | UN
E = 12 MM
1355 | CHAPA DE MADEIRA COMPENSADA RESINADA PARA FORMA DE CONCRETO, DE *2,2 X 1,1* M, |  | CR | 14.33 |  | M2
E = 14 MM
1358 | CHAPA DE MADEIRA COMPENSADA RESINADA PARA FORMA DE CONCRETO, DE *2,2 X 1,1* M, |  | CR | 16.6 |  | M2
E = 17 MM
1359 | CHAPA DE MADEIRA COMPENSADA RESINADA PARA FORMA DE CONCRETO, DE *2,2 X 1,1* M, |  | CR | 48.11 |  | UN
E = 20 MM
1351 | CHAPA DE MADEIRA COMPENSADA RESINADA PARA FORMA DE CONCRETO, DE *2,2 X 1,1* M, |  | CR | 15.5 |  | UN
E = 6 MM
34659 | CHAPA DE MDF BRANCO LISO 1 FACE, E = 12 MM, DE *2,75 X 1,85* M | M2 | CR | 25.56
34514 | CHAPA DE MDF BRANCO LISO 1 FACE, E = 15 MM, DE *2,75 X 1,85* M | M2 | C | 28.31
34660 | CHAPA DE MDF BRANCO LISO 1 FACE, E = 18 MM, DE *2,75 X 1,85* M | M2 | CR | 35.93
34661 | CHAPA DE MDF BRANCO LISO 1 FACE, E = 25 MM, DE *2,75 X 1,85* M | M2 | CR | 51.6
34667 | CHAPA DE MDF BRANCO LISO 1 FACE, E = 6 MM, DE *2,75 X 1,85* M | M2 | CR | 18.68
34668 | CHAPA DE MDF BRANCO LISO 1 FACE, E = 9 MM, DE *2,75 X 1,85* M | M2 | CR | 24.42
34741 | CHAPA DE MDF BRANCO LISO 2 FACES, E = 12 MM, DE *2,75 X 1,85* M | M2 | CR | 26.87
34664 | CHAPA DE MDF BRANCO LISO 2 FACES, E = 15 MM, DE *2,75 X 1,85* M | M2 | CR | 29.32
34665 | CHAPA DE MDF BRANCO LISO 2 FACES, E = 18 MM, DE *2,75 X 1,85* M | M2 | CR | 36.4
34666 | CHAPA DE MDF BRANCO LISO 2 FACES, E = 25 MM, DE *2,75 X 1,85* M | M2 | CR | 54.98
34669 | CHAPA DE MDF BRANCO LISO 2 FACES, E = 6 MM, DE *2,75 X 1,85* M | M2 | CR | 20.15
34670 | CHAPA DE MDF BRANCO LISO 2 FACES, E = 9 MM, DE *2,75 X 1,85* M | M2 | CR | 24.65
34671 | CHAPA DE MDF CRU, E = 12 MM, DE *2,75 X 1,85* M | M2 | CR | 20.58
34672 | CHAPA DE MDF CRU, E = 15 MM, DE *2,75 X 1,85* M | M2 | CR | 21.7
34673 | CHAPA DE MDF CRU, E = 18 MM, DE *2,75 X 1,85* M | M2 | CR | 26.48
34674 | CHAPA DE MDF CRU, E = 20 MM, DE *2,75 X 1,85* M | M2 | CR | 35.2
34675 | CHAPA DE MDF CRU, E = 25 MM, DE *2,75 X 1,85* M | M2 | CR | 42.92
34676 | CHAPA DE MDF CRU, E = 6 MM, DE *2,75 X 1,85* M | M2 | CR | 12.35
34677 | CHAPA DE MDF CRU, E = 9 MM, DE *2,75 X 1,85* M | M2 | CR | 16.61
11047 | CHAPA GALV PLANA 19GSG 1,158MM 9,307KG/M2 | KG | CR | 4.7
11061 | CHAPA GALV PLANA 30GSG 0,399MM 3,204KG/M2 | KG | CR | 5.67
40631 | CHAPA PARA EMENDA DE VIGA, EM ACO GROSSO, QUALIDADE ESTRUTURAL, BITOLA 3/16 , |  | CR | 35.89 |  | PAR
E=4,75 MM, 4 FUROS, LARGURA 45 MM, COMPRIMENTO 500 MM (COLETADO CAIXA)
11584 | CHAPA RIGIDA DE FIBRAS DE MADEIRA PRENSADA A QUENTE, LISA, DE *1,22 X 2,44* M, E = |  | CR | 72.12 |  | UN
2,5 MM
11112 | CHAPA/BOBINA ALUMINIO, E = 0,5 MM, L = 300 MM - 0,41 KG/M (LIGA 1200 - H14) |  | AS | 13.71 | KG
11115 | CHAPA/BOBINA ALUMINIO, E = 0,8 MM, L = 1000 MM - 2,16 KG/M (LIGA 1200 - H14) |  | AS | 6.34 | M
11113 | CHAPA/BOBINA ALUMINIO, E = 0,8 MM, L = 500 MM - 1,08 KG/M (LIGA 1200 - H14) |  | AS | 13.71 | KG
11114 | CHAPA/BOBINA ALUMINIO, E = 0,8 MM, L = 600 MM - 1,30 KG/M (LIGA 1200 - H14) |  | AS | 10.54 | M
13712 | CHAVE COMPENSADORA TRIFASICA P/ MOTOR 15CV (380V) C/ FUSIVEL DIAZED 50A |  | CR | 9611.96 | UN
13711 | CHAVE COMPENSADORA TRIFASICA P/ MOTOR 150CV (380V) C/ FUSIVEL NH 315A |  | CR | 29962.76 | UN
13704 | CHAVE COMPENSADORA TRIFASICA P/ MOTOR 40CV (380V) C/ FUSIVEL NH 100A |  | CR | 4280.67 | UN
13710 | CHAVE COMPENSADORA TRIFASICA P/ MOTOR 75CV (380V) C/ FUSIVEL NH 160A |  | CR | 5117.38 | UN
12096 | CHAVE COMUTADORA REFORCADA TIPO FACA C/ BASE DE MARMORE 1 X 30A/250V (1 POLO) |  | CR | 21.1 |  | UN
12097 | CHAVE COMUTADORA REFORCADA TIPO FACA C/ BASE DE MARMORE 2 X 30A/250V (2 |  | CR | 18.59 |  | UN
POLOS)
12098 | CHAVE COMUTADORA REFORCADA TIPO FACA C/ BASE DE MARMORE 2 X 60A/250V (2 |  | CR | 29.19 |  | UN
Obs: dimensões entre asteríscos (*) indicam a aceitação de medidas aproximadas.
PREÇOS DE INSUMOS | [5 empty] | Página:
Indicação da origem do preço:
•?C – para preço coletado pelo IBGE
•?CR – para preço obtido por meio do coeficiente de representatividade do insumo (ver Manual de Metodologia e
Conceitos);
•?AS – para preço atribuído com base no preço do insumo para a localidade de São Paulo.
Mês de Coleta: |  | IBGE
Localidade: |  |  | Mensalista:52,84 |  | Horista: | 90,80
Código | Descriçao do Insumo |  | Origem | Preço
|  |  | de Preço | Mediano (R$)
POLOS)
12099 | CHAVE COMUTADORA REFORCADA TIPO FACA C/ BASE DE MARMORE 3 X 30A/250V (3 |  | CR | 25.46 |  | UN
POLOS)
12100 | CHAVE COMUTADORA REFORCADA TIPO FACA C/ BASE DE MARMORE 3 X 60A/250V (3 |  | CR | 31.39 |  | UN
POLOS)
20971 | CHAVE DUPLA PARA CONEXOES TIPO STORZ, ENGATE RAPIDO 1 1/2" X 2 1/2", EM LATAO, |  | CR | 11.42 |  | UN
PARA INSTALACAO PREDIAL COMBATE A INCENDIO
12081 | CHAVE ELETRICA TRIPOLAR BLINDADA DE 30 A / 250 V | UN | C | 167.44
13709 | CHAVE ESTRELA TRIANGULO TRIFASICA P/ MOTOR 15CV (380V) P/ FUSIVEL DIAZED 35A |  | CR | 587.43 |  | UN
13366 | CHAVE FACA BIPOLAR C/ BASE DE ARDOSIA P/ FUSIVEIS CARTUCHO 60A/250V |  | CR | 26.72 | UN
13403 | CHAVE FACA BIPOLAR C/ BASE DE ARDOSIA/MARMORE P/ FUSIVEIS CARTUCHO 30A/250V |  | CR | 20.93 |  | UN
12080 | CHAVE FACA MONOPOLAR BLINDADA 30A/250V | UN | CR | 40.46
12083 | CHAVE FACA TRIPOLAR BLINDADA 100A/250V, TIPO F-323 SPF DA MAR-GIRIUS CONTINENTAL |  | CR | 627.9 |  | UN
OU EQUIV
12079 | CHAVE FACA TRIPOLAR BLINDADA 150A/500V, C/BASE P/FUSIVEIS NH DE 125A, TIPO F-824 DA |  | CR | 512.15 |  | UN
MAR-GIRIUS CONTINENTAL OU EQUIV
12082 | CHAVE FACA TRIPOLAR BLINDADA 60A/250V, TIPO F-322 SPF DA MAR-GIRIUS CONTINENTAL |  | CR | 273.13 |  | UN
OU EQUIV
12092 | CHAVE FACA TRIPOLAR C/BASE DE ARDOSIA/MARMORE 100A/250V | UN | CR | 67.11
13368 | CHAVE FACA TRIPOLAR C/BASE DE ARDOSIA/MARMORE 100A/500V | UN | CR | 73.25
12090 | CHAVE FACA TRIPOLAR C/BASE DE ARDOSIA/MARMORE 30A/250V | UN | CR | 30.94
12091 | CHAVE FACA TRIPOLAR C/BASE DE ARDOSIA/MARMORE 60A/250V | UN | CR | 37.32
13367 | CHAVE FACA TRIPOLAR C/BASE DE ARDOSIA/MARMORE 60A/500V | UN | CR | 44.99
5047 | CHAVE FUSIVEL DE DISTRIBUICAO 15,0KV/100A | UN | CR | 256.67
5048 | CHAVE FUSIVEL DE DISTRIBUICAO 34,5KV/100A | UN | CR | 345.79
38472 | CHAVE INGLESA/CHAVE AJUSTAVEL 15 " | UN | CR | 71.08
13386 | CHAVE MAGNETICA 2 X 30A P/ COMANDO ILUMINACAO PUBLICA, ACIONADA POR RELE |  | CR | 366.27 |  | UN
FOTOELETRICO NA 220V/60HZ, TIPO LUX CONTROL MODELO CIP-I/70 OU EQUIV
20056 | CHAVE P/ TAMPAO PVC EB- 644 3/8" |  | AS | 26.36
13354 | CHAVE PARTIDA DIRETA P/MOTOR TRIFASICO 7,50CV/380V, C/FUSIVEIS DIAZED E BOTAO |  | CR | 509.29 |  | UN
LIGA-DESLIGA TIPO GPS SIEMENS OU EQUIV
14058 | CHAVE PARTIDA DIRETA TRIFASICA P/ MOTOR 10CV-220V C/ FUSIVEL DIAZED 63A |  | CR | 645.65 | UN
14056 | CHAVE PARTIDA DIRETA TRIFASICA P/ MOTOR 30CV-220V C/ FUSIVEL NH 160A |  | CR | 4276.45 | UN
14057 | CHAVE PARTIDA DIRETA TRIFASICA P/ MOTOR 5CV-220V C/ FUSIVEL DIAZED 35A |  | CR | 665.32 | UN
13708 | CHAVE PARTIDA DIRETA TRIFASICA P/ MOTOR 5CV-380V C/ FUSIVEL DIAZED 20A |  | CR | 703 | UN
13353 | CHAVE REVERSORA BLINDADA 30A/500V ELETROMAR OU EQUIV | UN | CR | 292.67
13847 | CHAVE REVERSORA TRIFASICA BLINDADA 30A, 250V | UN | CR | 125.5
13369 | CHAVE SECCIONADORA FUSIVEL TRIPOLAR, MANOBRA C/ CARGA, 160A/500V P/ FUSIVEIS NH |  | CR | 236.82 |  | UN
TAMANHO 00 CORRENTE NOMINAL ATE 160A, TIPO 3 NP 4080 DA SIEMENS OU EQUIV
13370 | CHAVE SECCIONADORA FUSIVEL TRIPOLAR, MANOBRA C/ CARGA, 250A/500V P/ FUSIVEIS NH |  | CR | 290.89 |  | UN
TAMANHO 1 CORRENTE NOMINAL ATE 250A, TIPO 3 NN 2200 DA SIEMENS OU EQUIV
2395 | CHAVE SECCIONADORA TRIPOLAR C/ PORTA FUSIVEIS NH, MANOBRA C/ CARGA, 125A/500V, |  | CR | 659.29 |  | UN
TIPO S37 SIEMENS OU EQUIV
2398 | CHAVE SECCIONADORA TRIPOLAR C/ PORTA FUSIVEIS NH, MANOBRA C/ CARGA, 300A/500V, |  | CR | 1444.55 |  | UN
TIPO S37 SIEMENS OU EQUIV
2399 | CHAVE SECCIONADORA TRIPOLAR C/ PORTA FUSIVEIS NH, MANOBRA C/ CARGA, 400A/500V, |  | CR | 1793.7 |  | UN
TIPO S37 SIEMENS OU EQUIV
12340 | CHAVE SECCIONADORA TRIPOLAR P/ MEDIA TENSAO 400A/15KV, C/ COMANDO MANUAL |  | CR | 2120.9 |  | UN
SIMULTANEO NAS 3 FASES ATRAVES DE PUNHO
12341 | CHAVE SECCIONADORA TRIPOLAR P/ MEDIA TENSAO 400A/15KV, C/ COMANDO MANUAL |  | CR | 1943.69 |  | UN
SIMULTANEO NAS 3 FASES ATRAVES DE VARA DE MANOBRA, TIPO 3 DC 0015-2W SIEMENS
OU EQUIV
14281 | CHAVE SECCIONADORA TRIPOLAR 250A, 600V C/ FUSIVEIS NH 200A EM CAIXA BLINDADA EM |  | CR | 980.22 |  | UN
ACO
Obs: dimensões entre asteríscos (*) indicam a aceitação de medidas aproximadas.
PREÇOS DE INSUMOS | [5 empty] | Página:
Indicação da origem do preço:
•?C – para preço coletado pelo IBGE
•?CR – para preço obtido por meio do coeficiente de representatividade do insumo (ver Manual de Metodologia e
Conceitos);
•?AS – para preço atribuído com base no preço do insumo para a localidade de São Paulo.
Mês de Coleta: |  | IBGE
Localidade: |  |  | Mensalista:52,84 |  | Horista: | 90,80
Código | Descriçao do Insumo |  | Origem | Preço
|  |  | de Preço | Mediano (R$)
14282 | CHAVE SECCIONADORA TRIPOLAR 400A, 600V C/ FUSIVEIS NH 400A EM CAIXA BLINDADA EM |  | CR | 1255.8 |  | UN
ACO
14283 | CHAVE SECCIONADORA TRIPOLAR 600A, 600V C/ FUSIVEIS NH 600A EM CAIXA BLINDADO EM |  | CR | 1688.35 |  | UN
ACO
14386 | CHAVE SECCIONADORA TRIPOLAR, ABERTURA EM CARGA 15KV, 400A , C/ PUNHO |  | CR | 1951.72 | UN
14385 | CHAVE SECCIONADORA UNIPOLAR, ABERTURA EM CARGA C/ VARA, 15KV, 400A USO |  | CR | 558.13 |  | UN
INTERNO
13279 | CHUMBADOR DE ACO 5/8" X 200MM C/ ROSCA E PORCA | KG | CR | 4.32
11977 | CHUMBADOR DE ACO, DIAMETRO 1/2", COMPRIMENTO 75 MM | UN | CR | 3.71
11975 | CHUMBADOR DE ACO, DIAMETRO 5/8", COMPRIMENTO 6", COM PORCA | UN | CR | 8.14
39746 | CHUMBADOR DE ACO, 1" X 600 MM, PARA POSTES DE ACO COM BASE, INCLUSO PORCA E |  | CR | 90.63 |  | UN
ARRUELA
11976 | CHUMBADOR OMEGA C/PARAFUSO OM1404 1/4" | UN | CR | 2.74
1368 | CHUVEIRO COMUM EM PLASTICO BRANCO, COM CANO, 3 TEMPERATURAS, 5500 W (110/220 |  | C | 45.55 |  | UN
V)
1367 | CHUVEIRO COMUM EM PLASTICO CROMADO, COM CANO, 4 TEMPERATURAS (110/220 V) |  | CR | 147.34 |  | UN
7608 | CHUVEIRO PLASTICO BRANCO SIMPLES 5 '' PARA ACOPLAR EM HASTE 1/2 ", AGUA FRIA |  | CR | 3.6 |  | UN
12115 | CIGARRA DE EMBUTIR 110/220V TIPO SILENTOQUE PIAL OU EQUIV | UN | CR | 31.11
11109 | CIMENTO ASFALTICO DE PETROLEO A GRANEL (CAP) 30/45 (COM ICMS) |  | C | 1.85 | KG
497 | CIMENTO ASFALTICO DE PETROLEO A GRANEL (CAP) 50/70 (COM ICMS) |  | C | 1863.55 | T
1380 | CIMENTO BRANCO |  | CR | 2.69
1375 | CIMENTO IMPERMEABILIZANTE DE PEGA ULTRARRAPIDA PARA TAMPONAMENTOS |  | CR | 3.84 | KG
1379 | CIMENTO PORTLAND COMPOSTO CP II-32 | KG | CR | 0.46
10511 | CIMENTO PORTLAND COMPOSTO CP II-32 (SACO DE 50 KG) | 50KG | C | 23
13284 | CIMENTO PORTLAND DE ALTO FORNO (AF) CP III-32 | KG | CR | 0.38
25974 | CIMENTO PORTLAND ESTRUTURAL BRANCO CPB-32 | KG | CR | 1.54
1382 | CIMENTO PORTLAND POZOLANICO CP IV- 32 | 50KG | CR | 22.16
34753 | CIMENTO PORTLAND POZOLANICO CP IV-32 | KG | CR | 0.44
420 | CINTA CIRCULAR EM ACO GALVANIZADO DE 150 MM DE DIAMETRO PARA FIXACAO DE CAIXA |  | CR | 18.25 |  | UN
MEDICAO
12327 | CINTA CIRCULAR EM ACO GALVANIZADO DE 210 MM DE DIAMETRO PARA INSTALACAO DE |  | CR | 21.74 |  | UN
TRANSFORMADOR EM POSTE DE CONCRETO
36148 | CINTURAO DE SEGURANCA TIPO PARAQUEDISTA, FIVELA EM ACO, AJUSTE NO |  | CR | 51.84 | UN
SUSPENSARIO, CINTURA E PERNAS
12329 | COBRE ELETROLITICO EM BARRA OU CHAPA | KG | CR | 57.87
1339 | COLA A BASE DE RESINA SINTETICA PARA CHAPA DE LAMINADO MELAMINICO |  | CR | 18.56 | KG
11849 | COLA BRANCA BASE PVA |  | CR | 12.36
37418 | COLAR DE TOMADA EM POLIPROPILENO, PP, COM PARAFUSOS, PARA PEAD, 63 X 1/2" - |  | AS | 7.44 |  | UN
LIGACAO PREDIAL DE AGUA
37419 | COLAR DE TOMADA EM POLIPROPILENO, PP, COM PARAFUSOS, PARA PEAD, 63 X 3/4" - |  | AS | 7.64 |  | UN
LIGACAO PREDIAL DE AGUA
1436 | COLAR TOMADA PVC, COM TRAVAS, SAIDA COM ROSCA, DE 110 MM X 1/2", PARA LIGACAO |  | CR | 16.26 |  | UN
PREDIAL DE AGUA
1427 | COLAR TOMADA PVC, COM TRAVAS, SAIDA COM ROSCA, DE 110 MM X 3/4", PARA LIGACAO |  | CR | 16.26 |  | UN
PREDIAL DE AGUA
1402 | COLAR TOMADA PVC, COM TRAVAS, SAIDA COM ROSCA, DE 32 MM X 1/2", PARA LIGACAO |  | CR | 8.58 |  | UN
PREDIAL DE AGUA
1423 | COLAR TOMADA PVC, COM TRAVAS, SAIDA COM ROSCA, DE 32 MM X 3/4", PARA LIGACAO |  | CR | 8.58 |  | UN
PREDIAL DE AGUA
1421 | COLAR TOMADA PVC, COM TRAVAS, SAIDA COM ROSCA, DE 40 MM X 1/2", PARA LIGACAO |  | CR | 8.9 |  | UN
PREDIAL DE AGUA
1420 | COLAR TOMADA PVC, COM TRAVAS, SAIDA COM ROSCA, DE 40 MM X 3/4", PARA LIGACAO |  | CR | 8.9 |  | UN
PREDIAL DE AGUA
Obs: dimensões entre asteríscos (*) indicam a aceitação de medidas aproximadas.
PREÇOS DE INSUMOS | [5 empty] | Página:
Indicação da origem do preço:
•?C – para preço coletado pelo IBGE
•?CR – para preço obtido por meio do coeficiente de representatividade do insumo (ver Manual de Metodologia e
Conceitos);
•?AS – para preço atribuído com base no preço do insumo para a localidade de São Paulo.
Mês de Coleta: |  | IBGE
Localidade: |  |  | Mensalista:52,84 |  | Horista: | 90,80
Código | Descriçao do Insumo |  | Origem | Preço
|  |  | de Preço | Mediano (R$)
1419 | COLAR TOMADA PVC, COM TRAVAS, SAIDA COM ROSCA, DE 50 MM X 1/2", PARA LIGACAO |  | CR | 9.64 |  | UN
PREDIAL DE AGUA
1439 | COLAR TOMADA PVC, COM TRAVAS, SAIDA COM ROSCA, DE 50 MM X 3/4", PARA LIGACAO |  | CR | 9.64 |  | UN
PREDIAL DE AGUA
1415 | COLAR TOMADA PVC, COM TRAVAS, SAIDA COM ROSCA, DE 60 MM X 1/2", PARA LIGACAO |  | CR | 10.83 |  | UN
PREDIAL DE AGUA
1414 | COLAR TOMADA PVC, COM TRAVAS, SAIDA COM ROSCA, DE 60 MM X 3/4", PARA LIGACAO |  | CR | 10.83 |  | UN
PREDIAL DE AGUA
1413 | COLAR TOMADA PVC, COM TRAVAS, SAIDA COM ROSCA, DE 75 MM X 1/2", PARA LIGACAO |  | CR | 13.1 |  | UN
PREDIAL DE AGUA
1417 | COLAR TOMADA PVC, COM TRAVAS, SAIDA COM ROSCA, DE 75 MM X 3/4", PARA LIGACAO |  | CR | 13.1 |  | UN
PREDIAL DE AGUA
1412 | COLAR TOMADA PVC, COM TRAVAS, SAIDA COM ROSCA, DE 85 MM X 1/2", PARA LIGACAO |  | CR | 13.59 |  | UN
PREDIAL DE AGUA
1416 | COLAR TOMADA PVC, COM TRAVAS, SAIDA COM ROSCA, DE 85 MM X 3/4", PARA LIGACAO |  | CR | 13.59 |  | UN
PREDIAL DE AGUA
1411 | COLAR TOMADA PVC, COM TRAVAS, SAIDA ROSCAVEL COM BUCHA DE LATAO, DE 110 MM X |  | CR | 24.7 |  | UN
1/2", PARA LIGACAO PREDIAL DE AGUA
20093 | COLAR TOMADA PVC, COM TRAVAS, SAIDA ROSCAVEL COM BUCHA DE LATAO, DE 110 MM X |  | CR | 24.7 |  | UN
3/4", PARA LIGACAO PREDIAL DE AGUA
1435 | COLAR TOMADA PVC, COM TRAVAS, SAIDA ROSCAVEL COM BUCHA DE LATAO, DE 60 MM X |  | CR | 16.42 |  | UN
1/2", PARA LIGACAO PREDIAL DE AGUA
1406 | COLAR TOMADA PVC, COM TRAVAS, SAIDA ROSCAVEL COM BUCHA DE LATAO, DE 60 MM X |  | CR | 16.42 |  | UN
3/4", PARA LIGACAO PREDIAL DE AGUA
1407 | COLAR TOMADA PVC, COM TRAVAS, SAIDA ROSCAVEL COM BUCHA DE LATAO, DE 75 MM X |  | CR | 20.45 |  | UN
1/2", PARA LIGACAO PREDIAL DE AGUA
1418 | COLAR TOMADA PVC, COM TRAVAS, SAIDA ROSCAVEL COM BUCHA DE LATAO, DE 75 MM X |  | CR | 20.45 |  | UN
3/4", PARA LIGACAO PREDIAL DE AGUA
1404 | COLAR TOMADA PVC, COM TRAVAS, SAIDA ROSCAVEL COM BUCHA DE LATAO, DE 85 MM X |  | CR | 21.68 |  | UN
1/2", PARA LIGACAO PREDIAL DE AGUA
1410 | COLAR TOMADA PVC, COM TRAVAS, SAIDA ROSCAVEL COM BUCHA DE LATAO, DE 85 MM X |  | CR | 21.68 |  | UN
3/4", PARA LIGACAO PREDIAL DE AGUA
38375 | COLHER DE PEDREIRO FORJADA 8 " CANTO REDONDO, CABO DE MADEIRA |  | CR | 13.62 | UN
1442 | COMPACTADOR DE SOLO, TIPO PLACA VIBRATORIA REVERSIVEL, COM MOTOR A GASOLINA |  | CR | 10575.5 |  | UN
DE 4 TEMPOS, PESO ENTRE 125 E 150 KG, FORCA CENTRIFUGA ENTRE 2500 E 2800 KGF,
LARGURA DE TRABALHO ENTRE 400 E 450 MM, FREQUENCIA DE VI
1443 | COMPACTADOR DE SOLOS COM PLACA VIBRATORIA, DE 135 A 156 KG, COM MOTOR A DIESEL |  | C | 2.25 |  | H
OU GASOLINA DE 4 A 6 HP, NAO REVERSIVEL (LOCACAO)
11281 | COMPACTADOR DE SOLOS DE PERCURSAO (SOQUETE) COM MOTOR A GASOLINA 4 TEMPOS |  | C | 12597.5 |  | UN
DE 3 HP (3 CV)
13458 | COMPACTADOR DE SOLOS DE PERCURSAO (SOQUETE) COM MOTOR A GASOLINA 4 TEMPOS |  | CR | 15609.94 |  | UN
DE 4 HP (4 CV)
1449 | COMPACTADOR SOLOS C/ PLACA VIBRATÓRIA MOTOR DIESEL/GASOLINA * 5HP * NÃO |  | CR | 2.02 |  | H
REVERSÍVEL TIPO CLARIDOM CS-15 OU EQUIV
1453 | COMPACTADOR SOLOS C/ PLACA VIBRATÓRIA MOTOR DIESEL/GASOLINA 7 A 10HP 400KG |  | CR | 2.7 |  | H
NÃO REVERSÍVEL TIPO DYNAPAC CM-20 OU EQUIV
1444 | COMPACTADOR SOLOS COM PLACA VIBRATORIA MOTOR DIESEL/GASOLINA MENOR OU |  | CR | 2.4 |  | H
IGUAL A 10CV NAO REVERSIVEL TIPO CLARIDOM CS- 30 OU EQUIVALENTE
1448 | COMPACTADOR SOLOS PNEUMÁTICO TIPO SAPO ATE 35KG TIPO CLOZIRONE OU EQUIV |  | CR | 2.7 |  | H
1445 | COMPACTADOR SOLOS TIPO SAPO C/ MOTOR DIESEL/GASOLINA *3HP* NÃO REVERSÍVEL |  | CR | 2.7 |  | H
PADRAO DYNAPAL LC -7 I R OU EQUIV
1511 | COMPRESSOR DE AR DIESEL REBOCAVEL 125 A 134PCM | H | CR | 9.19
1513 | COMPRESSOR DE AR DIESEL REBOCAVEL 160 A 170PCM C/ 1 MARTELETE ROMPEDOR |  | CR | 12.42 |  | H
1508 | COMPRESSOR DE AR DIESEL REBOCAVEL 160PCM | H | CR | 9.94
1512 | COMPRESSOR DE AR DIESEL REBOCAVEL 250 A 275PCM | H | CR | 11.93
1514 | COMPRESSOR DE AR DIESEL REBOCAVEL 365PCM | H | CR | 16.15
1515 | COMPRESSOR DE AR DIESEL REBOCAVEL 600PCM | H | CR | 25.35
Obs: dimensões entre asteríscos (*) indicam a aceitação de medidas aproximadas.
PREÇOS DE INSUMOS | [5 empty] | Página:
Indicação da origem do preço:
•?C – para preço coletado pelo IBGE
•?CR – para preço obtido por meio do coeficiente de representatividade do insumo (ver Manual de Metodologia e
Conceitos);
•?AS – para preço atribuído com base no preço do insumo para a localidade de São Paulo.
Mês de Coleta: |  | IBGE
Localidade: |  |  | Mensalista:52,84 |  | Horista: | 90,80
Código | Descriçao do Insumo |  | Origem | Preço
|  |  | de Preço | Mediano (R$)
36524 | COMPRESSOR DE AR ESTACIONARIO, VAZAO 620 PCM, PRESSAO EFETIVA DE TRABALHO 109 |  | CR | 68555.94 |  | UN
PSI, MOTOR ELETRICO, POTENCIA 127 CV
1509 | COMPRESSOR DE AR REBOCÁVEL COM MOTOR DIESEL, 250 PCM - (LOCAÇÃO) |  | C | 11.93 | H
36526 | COMPRESSOR DE AR REBOCAVEL VAZAO 400 PCM, PRESSAO EFETIVA DE TRABALHO 102 |  | CR | 55245.17 |  | UN
PSI, MOTOR DIESEL, POTENCIA 110 CV
36523 | COMPRESSOR DE AR REBOCAVEL VAZAO 748 PCM, PRESSAO EFETIVA DE TRABALHO 102 |  | CR | 118272.45 |  | UN
PSI, MOTOR DIESEL, POTENCIA 210 CV
36527 | COMPRESSOR DE AR REBOCAVEL VAZAO 860 PCM, PRESSAO EFETIVA DE TRABALHO 102 |  | CR | 128468.25 |  | UN
PSI, MOTOR DIESEL, POTENCIA 250 CV
13803 | COMPRESSOR DE AR REBOCAVEL, VAZAO *89* PCM, PRESSAO EFETIVA DE TRABALHO *102* |  | C | 46453 |  | UN
PSI, MOTOR DIESEL, POTENCIA *20* CV
38642 | COMPRESSOR DE AR REBOCAVEL, VAZAO 152 PCM, PRESSAO EFETIVA DE TRABALHO 102 |  | CR | 29910.7 |  | UN
PSI, MOTOR DIESEL, POTENCIA 31,5 KW
36522 | COMPRESSOR DE AR REBOCAVEL, VAZAO 189 PCM, PRESSAO EFETIVA DE TRABALHO 102 |  | CR | 34785.79 |  | UN
PSI, MOTOR DIESEL, POTENCIA 63 CV
36525 | COMPRESSOR DE AR REBOCAVEL, VAZAO 250 PCM, PRESSAO EFETIVA DE TRABALHO 102 |  | CR | 46586.3 |  | UN
PSI, MOTOR DIESEL, POTENCIA 81 CV
34348 | CONCERTINA CLIPADA (DUPLA) EM ACO GALVANIZADO DE ALTA RESISTENCIA, COM ESPIRAL |  | CR | 20.04 |  | M
DE 300 MM, D = 2,76 MM
34347 | CONCERTINA SIMPLES EM ACO GALVANIZADO DE ALTA RESISTENCIA, COM ESPIRAL DE 300 |  | CR | 10.35 |  | M
MM, D = 2,76 MM
11146 | CONCRETO AUTOADENSAVEL (CAA) CLASSE DE RESISTENCIA C15, ESPALHAMENTO SF2, |  | CR | 254.21 |  | M3
INCLUI SERVICO DE BOMBEAMENTO (NBR 15823)
39850 | CONCRETO AUTOADENSAVEL (CAA) CLASSE DE RESISTENCIA C20, ESPALHAMENTO SF2, |  | CR | 307.93 |  | M3
EXCLUI SERVICO DE BOMBEAMENTO (NBR 15823)
11147 | CONCRETO AUTOADENSAVEL (CAA) CLASSE DE RESISTENCIA C20, ESPALHAMENTO SF2, |  | CR | 263.63 |  | M3
INCLUI SERVICO DE BOMBEAMENTO (NBR 15823)
34872 | CONCRETO AUTOADENSAVEL (CAA) CLASSE DE RESISTENCIA C25, ESPALHAMENTO SF2, |  | CR | 273.04 |  | M3
INCLUI SERVICO DE BOMBEAMENTO (NBR 15823)
34491 | CONCRETO AUTOADENSAVEL (CAA) CLASSE DE RESISTENCIA C30, ESPALHAMENTO SF2, |  | CR | 278.57 |  | M3
INCLUI SERVICO DE BOMBEAMENTO (NBR 15823)
34770 | CONCRETO BETUMINOSO USINADO A QUENTE (CBUQ) PARA PAVIMENTACAO ASFALTICA, |  | CR | 222.56 |  | T
PADRAO DNIT, FAIXA C, COM CAP 30/45 - AQUISICAO POSTO USINA
34759 | CONCRETO BETUMINOSO USINADO A QUENTE (CBUQ) PARA PAVIMENTACAO ASFALTICA, |  | CR | 555.8 |  | M3
PADRAO DNIT, FAIXA C, COM CAP 30/45 - DMT = 10 KM
1518 | CONCRETO BETUMINOSO USINADO A QUENTE (CBUQ) PARA PAVIMENTACAO ASFALTICA, |  | C | 250 |  | T
PADRAO DNIT, FAIXA C, COM CAP 50/70 - AQUISICAO POSTO USINA
1520 | CONCRETO BETUMINOSO USINADO A QUENTE (CBUQ) PARA PAVIMENTACAO ASFALTICA, |  | CR | 623 |  | M3
PADRAO DNIT, FAIXA C, COM CAP 50/70 - DMT = 10 KM
34492 | CONCRETO USINADO BOMBEAVEL, CLASSE DE RESISTENCIA C20, COM BRITA 0 E 1, SLUMP = |  | CR | 230.67 |  | M3
100 +/- 20 MM, EXCLUI SERVICO DE BOMBEAMENTO (NBR 8953)
1524 | CONCRETO USINADO BOMBEAVEL, CLASSE DE RESISTENCIA C20, COM BRITA 0 E 1, SLUMP = |  | C | 268.34 |  | M3
100 +/- 20 MM, INCLUI SERVICO DE BOMBEAMENTO (NBR 8953)
38404 | CONCRETO USINADO BOMBEAVEL, CLASSE DE RESISTENCIA C20, COM BRITA 0 E 1, SLUMP = |  | CR | 283.22 |  | M3
130 +/- 20 MM, EXCLUI SERVICO DE BOMBEAMENTO (NBR 8953)
38407 | CONCRETO USINADO BOMBEAVEL, CLASSE DE RESISTENCIA C20, COM BRITA 0 E 1, SLUMP = |  | CR | 311.54 |  | M3
190 +/- 20 MM, EXCLUI SERVICO DE BOMBEAMENTO (NBR 8953)
39849 | CONCRETO USINADO BOMBEAVEL, CLASSE DE RESISTENCIA C20, COM BRITA 0 E 1, SLUMP = |  | CR | 282.61 |  | M3
190 +/- 20 MM, INCLUI SERVICO DE BOMBEAMENTO (NBR 8953)
38464 | CONCRETO USINADO BOMBEAVEL, CLASSE DE RESISTENCIA C20, COM BRITA 0, SLUMP = 220 |  | CR | 342.13 |  | M3
+/- 20 MM, INCLUI SERVICO DE BOMBEAMENTO (NBR 8953)
34493 | CONCRETO USINADO BOMBEAVEL, CLASSE DE RESISTENCIA C25, COM BRITA 0 E 1, SLUMP = |  | CR | 239.62 |  | M3
100 +/- 20 MM, EXCLUI SERVICO DE BOMBEAMENTO (NBR 8953)
1527 | CONCRETO USINADO BOMBEAVEL, CLASSE DE RESISTENCIA C25, COM BRITA 0 E 1, SLUMP = |  | CR | 279.63 |  | M3
100 +/- 20 MM, INCLUI SERVICO DE BOMBEAMENTO (NBR 8953)
38405 | CONCRETO USINADO BOMBEAVEL, CLASSE DE RESISTENCIA C25, COM BRITA 0 E 1, SLUMP = |  | CR | 300.21 |  | M3
130 +/- 20 MM, EXCLUI SERVICO DE BOMBEAMENTO (NBR 8953)
38408 | CONCRETO USINADO BOMBEAVEL, CLASSE DE RESISTENCIA C25, COM BRITA 0 E 1, SLUMP = |  | CR | 312.18 |  | M3
190 +/- 20 MM, EXCLUI SERVICO DE BOMBEAMENTO (NBR 8953)
Obs: dimensões entre asteríscos (*) indicam a aceitação de medidas aproximadas.
PREÇOS DE INSUMOS | [5 empty] | Página:
Indicação da origem do preço:
•?C – para preço coletado pelo IBGE
•?CR – para preço obtido por meio do coeficiente de representatividade do insumo (ver Manual de Metodologia e
Conceitos);
•?AS – para preço atribuído com base no preço do insumo para a localidade de São Paulo.
Mês de Coleta: |  | IBGE
Localidade: |  |  | Mensalista:52,84 |  | Horista: | 90,80
Código | Descriçao do Insumo |  | Origem | Preço
|  |  | de Preço | Mediano (R$)
34494 | CONCRETO USINADO BOMBEAVEL, CLASSE DE RESISTENCIA C30, COM BRITA 0 E 1, SLUMP = |  | CR | 250.26 |  | M3
100 +/- 20 MM, EXCLUI SERVICO DE BOMBEAMENTO (NBR 8953)
1525 | CONCRETO USINADO BOMBEAVEL, CLASSE DE RESISTENCIA C30, COM BRITA 0 E 1, SLUMP = |  | CR | 289.05 |  | M3
100 +/- 20 MM, INCLUI SERVICO DE BOMBEAMENTO (NBR 8953)
38406 | CONCRETO USINADO BOMBEAVEL, CLASSE DE RESISTENCIA C30, COM BRITA 0 E 1, SLUMP = |  | CR | 315.43 |  | M3
130 +/- 20 MM, EXCLUI SERVICO DE BOMBEAMENTO (NBR 8953)
38409 | CONCRETO USINADO BOMBEAVEL, CLASSE DE RESISTENCIA C30, COM BRITA 0 E 1, SLUMP = |  | CR | 336.5 |  | M3
190 +/- 20 MM, EXCLUI SERVICO DE BOMBEAMENTO (NBR 8953)
34495 | CONCRETO USINADO BOMBEAVEL, CLASSE DE RESISTENCIA C35, COM BRITA 0 E 1, SLUMP = |  | CR | 260.94 |  | M3
100 +/- 20 MM, EXCLUI SERVICO DE BOMBEAMENTO (NBR 8953)
11145 | CONCRETO USINADO BOMBEAVEL, CLASSE DE RESISTENCIA C35, COM BRITA 0 E 1, SLUMP = |  | CR | 299.41 |  | M3
100 +/- 20 MM, INCLUI SERVICO DE BOMBEAMENTO (NBR 8953)
34496 | CONCRETO USINADO BOMBEAVEL, CLASSE DE RESISTENCIA C40, COM BRITA 0 E 1, SLUMP = |  | CR | 272.57 |  | M3
100 +/- 20 MM, EXCLUI SERVICO DE BOMBEAMENTO (NBR 8953)
34479 | CONCRETO USINADO BOMBEAVEL, CLASSE DE RESISTENCIA C40, COM BRITA 0 E 1, SLUMP = |  | CR | 310.7 |  | M3
100 +/- 20 MM, INCLUI SERVICO DE BOMBEAMENTO (NBR 8953)
34481 | CONCRETO USINADO BOMBEAVEL, CLASSE DE RESISTENCIA C45, COM BRITA 0 E 1, SLUMP = |  | CR | 349.31 |  | M3
100 +/- 20 MM, INCLUI SERVICO DE BOMBEAMENTO (NBR 8953)
34483 | CONCRETO USINADO BOMBEAVEL, CLASSE DE RESISTENCIA C50, COM BRITA 0 E 1, SLUMP = |  | CR | 414.27 |  | M3
100 +/- 20 MM, INCLUI SERVICO DE BOMBEAMENTO (NBR 8953)
34871 | CONCRETO USINADO BOMBEAVEL, CLASSE DE RESISTENCIA C60, COM BRITA 0 E 1, SLUMP = |  | CR | 536.68 |  | M3
100 +/- 20 MM, EXCLUI SERVICO DE BOMBEAMENTO (NBR 8953)
34485 | CONCRETO USINADO BOMBEAVEL, CLASSE DE RESISTENCIA C60, COM BRITA 0 E 1, SLUMP = |  | CR | 531.97 |  | M3
100 +/- 20 MM, INCLUI SERVICO DE BOMBEAMENTO (NBR 8953)
34497 | CONCRETO USINADO BOMBEAVEL, CLASSE DE RESISTENCIA C80, COM BRITA 0 E 1, SLUMP = |  | CR | 734.4 |  | M3
100 +/- 20 MM, EXCLUI SERVICO DE BOMBEAMENTO (NBR 8953)
34487 | CONCRETO USINADO BOMBEAVEL, CLASSE DE RESISTENCIA C80, COM BRITA 0 E 1, SLUMP = |  | CR | 706.15 |  | M3
100 +/- 20 MM, INCLUI SERVICO DE BOMBEAMENTO (NBR 8953)
14041 | CONCRETO USINADO CONVENCIONAL (NAO BOMBEAVEL) CLASSE DE RESISTENCIA C10, |  | CR | 230.16 |  | M3
COM BRITA 1 E 2, SLUMP = 80 MM +/- 10 MM (NBR 8953)
1523 | CONCRETO USINADO CONVENCIONAL (NAO BOMBEAVEL) CLASSE DE RESISTENCIA C15, |  | CR | 232.36 |  | M3
COM BRITA 1 E 2, SLUMP = 80 MM +/- 10 MM (NBR 8953)
14052 | CONDULETE DE ALUMINIO TIPO B, PARA ELETRODUTO ROSCAVEL DE 1/2", COM TAMPA |  | CR | 6.76 |  | UN
CEGA
14054 | CONDULETE DE ALUMINIO TIPO B, PARA ELETRODUTO ROSCAVEL DE 1", COM TAMPA CEGA |  | CR | 8.79 |  | UN
14053 | CONDULETE DE ALUMINIO TIPO B, PARA ELETRODUTO ROSCAVEL DE 3/4", COM TAMPA |  | CR | 6.87 |  | UN
CEGA
2558 | CONDULETE DE ALUMINIO TIPO C, PARA ELETRODUTO ROSCAVEL DE 1/2", COM TAMPA |  | CR | 5.17 |  | UN
CEGA
2560 | CONDULETE DE ALUMINIO TIPO C, PARA ELETRODUTO ROSCAVEL DE 1", COM TAMPA CEGA |  | CR | 9.1 |  | UN
2559 | CONDULETE DE ALUMINIO TIPO C, PARA ELETRODUTO ROSCAVEL DE 3/4", COM TAMPA |  | C | 7.28 |  | UN
CEGA
2592 | CONDULETE DE ALUMINIO TIPO C, PARA ELETRODUTO ROSCAVEL DE 4", COM TAMPA CEGA |  | CR | 120.68 |  | UN
2566 | CONDULETE DE ALUMINIO TIPO E, PARA ELETRODUTO ROSCAVEL DE 1 1/4", COM TAMPA |  | CR | 12.14 |  | UN
CEGA
2589 | CONDULETE DE ALUMINIO TIPO E, PARA ELETRODUTO ROSCAVEL DE 1 1/2", COM TAMPA |  | CR | 16.14 |  | UN
CEGA
2591 | CONDULETE DE ALUMINIO TIPO E, PARA ELETRODUTO ROSCAVEL DE 1/2", COM TAMPA |  | CR | 5.88 |  | UN
CEGA
2590 | CONDULETE DE ALUMINIO TIPO E, PARA ELETRODUTO ROSCAVEL DE 1", COM TAMPA CEGA |  | CR | 9.9 |  | UN
2567 | CONDULETE DE ALUMINIO TIPO E, PARA ELETRODUTO ROSCAVEL DE 2", COM TAMPA CEGA |  | CR | 23.68 |  | UN
2565 | CONDULETE DE ALUMINIO TIPO E, PARA ELETRODUTO ROSCAVEL DE 3/4", COM TAMPA |  | CR | 5.89 |  | UN
CEGA
2568 | CONDULETE DE ALUMINIO TIPO E, PARA ELETRODUTO ROSCAVEL DE 3", COM TAMPA CEGA |  | CR | 65.75 |  | UN
2594 | CONDULETE DE ALUMINIO TIPO E, PARA ELETRODUTO ROSCAVEL DE 4", COM TAMPA CEGA |  | CR | 109.54 |  | UN
2587 | CONDULETE DE ALUMINIO TIPO LR, PARA ELETRODUTO ROSCAVEL DE 1 1/2", COM TAMPA |  | CR | 18.67 |  | UN
CEGA
Obs: dimensões entre asteríscos (*) indicam a aceitação de medidas aproximadas.
PREÇOS DE INSUMOS | [5 empty] | Página:
Indicação da origem do preço:
•?C – para preço coletado pelo IBGE
•?CR – para preço obtido por meio do coeficiente de representatividade do insumo (ver Manual de Metodologia e
Conceitos);
•?AS – para preço atribuído com base no preço do insumo para a localidade de São Paulo.
Mês de Coleta: |  | IBGE
Localidade: |  |  | Mensalista:52,84 |  | Horista: | 90,80
Código | Descriçao do Insumo |  | Origem | Preço
|  |  | de Preço | Mediano (R$)
2588 | CONDULETE DE ALUMINIO TIPO LR, PARA ELETRODUTO ROSCAVEL DE 1 1/4", COM TAMPA |  | CR | 14.83 |  | UN
CEGA
2569 | CONDULETE DE ALUMINIO TIPO LR, PARA ELETRODUTO ROSCAVEL DE 1/2", COM TAMPA |  | CR | 5.71 |  | UN
CEGA
2570 | CONDULETE DE ALUMINIO TIPO LR, PARA ELETRODUTO ROSCAVEL DE 1", COM TAMPA CEGA |  | CR | 9.58 |  | UN
2571 | CONDULETE DE ALUMINIO TIPO LR, PARA ELETRODUTO ROSCAVEL DE 2", COM TAMPA CEGA |  | CR | 28.43 |  | UN
2593 | CONDULETE DE ALUMINIO TIPO LR, PARA ELETRODUTO ROSCAVEL DE 3/4", COM TAMPA |  | CR | 6.09 |  | UN
CEGA
2572 | CONDULETE DE ALUMINIO TIPO LR, PARA ELETRODUTO ROSCAVEL DE 3", COM TAMPA CEGA |  | CR | 84.08 |  | UN
2595 | CONDULETE DE ALUMINIO TIPO LR, PARA ELETRODUTO ROSCAVEL DE 4", COM TAMPA CEGA |  | CR | 131.19 |  | UN
2576 | CONDULETE DE ALUMINIO TIPO T, PARA ELETRODUTO ROSCAVEL DE 1 1/2", COM TAMPA |  | CR | 22.36 |  | UN
CEGA
2575 | CONDULETE DE ALUMINIO TIPO T, PARA ELETRODUTO ROSCAVEL DE 1 1/4", COM TAMPA |  | CR | 16.81 |  | UN
CEGA
2573 | CONDULETE DE ALUMINIO TIPO T, PARA ELETRODUTO ROSCAVEL DE 1/2", COM TAMPA CEGA |  | CR | 6.98 |  | UN
2586 | CONDULETE DE ALUMINIO TIPO T, PARA ELETRODUTO ROSCAVEL DE 1", COM TAMPA CEGA |  | CR | 11.31 |  | UN
2577 | CONDULETE DE ALUMINIO TIPO T, PARA ELETRODUTO ROSCAVEL DE 2", COM TAMPA CEGA |  | CR | 30.3 |  | UN
2574 | CONDULETE DE ALUMINIO TIPO T, PARA ELETRODUTO ROSCAVEL DE 3/4", COM TAMPA CEGA |  | CR | 7.02 |  | UN
2578 | CONDULETE DE ALUMINIO TIPO T, PARA ELETRODUTO ROSCAVEL DE 3", COM TAMPA CEGA |  | CR | 94.61 |  | UN
2585 | CONDULETE DE ALUMINIO TIPO T, PARA ELETRODUTO ROSCAVEL DE 4", COM TAMPA CEGA |  | CR | 129.83 |  | UN
12008 | CONDULETE DE ALUMINIO TIPO TB, PARA ELETRODUTO ROSCAVEL DE 3", COM TAMPA CEGA |  | CR | 69.66 |  | UN
2582 | CONDULETE DE ALUMINIO TIPO X, PARA ELETRODUTO ROSCAVEL DE 1 1/2", COM TAMPA |  | CR | 20.74 |  | UN
CEGA
2597 | CONDULETE DE ALUMINIO TIPO X, PARA ELETRODUTO ROSCAVEL DE 1 1/4", COM TAMPA |  | CR | 17.78 |  | UN
CEGA
2579 | CONDULETE DE ALUMINIO TIPO X, PARA ELETRODUTO ROSCAVEL DE 1/2", COM TAMPA |  | CR | 8.46 |  | UN
CEGA
2581 | CONDULETE DE ALUMINIO TIPO X, PARA ELETRODUTO ROSCAVEL DE 1", COM TAMPA CEGA |  | CR | 10.83 |  | UN
2596 | CONDULETE DE ALUMINIO TIPO X, PARA ELETRODUTO ROSCAVEL DE 2", COM TAMPA CEGA |  | CR | 32.03 |  | UN
2580 | CONDULETE DE ALUMINIO TIPO X, PARA ELETRODUTO ROSCAVEL DE 3/4", COM TAMPA |  | CR | 9.27 |  | UN
CEGA
2583 | CONDULETE DE ALUMINIO TIPO X, PARA ELETRODUTO ROSCAVEL DE 3", COM TAMPA CEGA |  | CR | 77.91 |  | UN
2584 | CONDULETE DE ALUMINIO TIPO X, PARA ELETRODUTO ROSCAVEL DE 4", COM TAMPA CEGA |  | CR | 129.7 |  | UN
12010 | CONDULETE PVC TIPO "B" D = 1/2" S/TAMPA" | UN | CR | 9.63
12011 | CONDULETE PVC TIPO "B" D = 3/4" S/TAMPA" | UN | CR | 9.55
12016 | CONDULETE PVC TIPO "LB" D = 1/2" S/TAMPA" | UN | CR | 6.38
12015 | CONDULETE PVC TIPO "LB" D = 1" S/TAMPA" | UN | CR | 21.12
12017 | CONDULETE PVC TIPO "LB" D = 3/4" S/TAMPA" | UN | CR | 6.46
12020 | CONDULETE PVC TIPO "LL" D = 1/2" S/TAMPA" | UN | CR | 6.71
12019 | CONDULETE PVC TIPO "LL" D = 1" S/TAMPA" | UN | CR | 23.46
12021 | CONDULETE PVC TIPO "LL" D = 3/4" S/TAMPA" | UN | CR | 6.5
12024 | CONDULETE PVC TIPO "TA" D = 3/4" S/TAMPA" | UN | CR | 18.6
12025 | CONDULETE PVC TIPO "TB" D = 1/2" S/TAMPA" | UN | CR | 15.56
12026 | CONDULETE PVC TIPO "TB" D = 3/4" S/TAMPA" | UN | CR | 15.76
12029 | CONDULETE PVC TIPO "XA" D = 3/4" S/TAMPA" | UN | CR | 16.13
12623 | CONDUTOR PLUVIAL, PVC, CIRCULAR, DIAMETRO ENTRE 80 E 100 MM, PARA DRENAGEM |  | CR | 9.3 |  | M
PREDIAL
34498 | CONE DE SINALIZACAO EM PVC FLEXIVEL (NBR 15071) H = 70 / 76 CM | UN | CR | 83.14
13244 | CONE DE SINALIZACAO EM PVC RIGIDO COM FAIXA REFLETIVA, H = 70 / 76 CM |  | C | 35 | UN
39862 | CONECTOR BRONZE/LATAO (REF 603) SEM ANEL DE SOLDA, BOLSA X ROSCA F, 15 MM X 1/2" |  | CR | 7.42 |  | UN
39863 | CONECTOR BRONZE/LATAO (REF 603) SEM ANEL DE SOLDA, BOLSA X ROSCA F, 22 MM X 1/2" |  | CR | 7.53 |  | UN
Obs: dimensões entre asteríscos (*) indicam a aceitação de medidas aproximadas.
PREÇOS DE INSUMOS | [5 empty] | Página:
Indicação da origem do preço:
•?C – para preço coletado pelo IBGE
•?CR – para preço obtido por meio do coeficiente de representatividade do insumo (ver Manual de Metodologia e
Conceitos);
•?AS – para preço atribuído com base no preço do insumo para a localidade de São Paulo.
Mês de Coleta: |  | IBGE
Localidade: |  |  | Mensalista:52,84 |  | Horista: | 90,80
Código | Descriçao do Insumo |  | Origem | Preço
|  |  | de Preço | Mediano (R$)
39864 | CONECTOR BRONZE/LATAO (REF 603) SEM ANEL DE SOLDA, BOLSA X ROSCA F, 22 MM X 3/4" |  | CR | 9.34 |  | UN
39865 | CONECTOR BRONZE/LATAO (REF 603) SEM ANEL DE SOLDA, BOLSA X ROSCA F, 28 MM X 1/2" |  | CR | 13.16 |  | UN
2517 | CONECTOR CURVO 90 GRAUS DE ALUMINIO, BITOLA 1 1/2", PARA ADAPTAR ENTRADA DE |  | CR | 12.92 |  | UN
ELETRODUTO METALICO FLEXIVEL EM QUADROS
2522 | CONECTOR CURVO 90 GRAUS DE ALUMINIO, BITOLA 1 1/4", PARA ADAPTAR ENTRADA DE |  | CR | 8.35 |  | UN
ELETRODUTO METALICO FLEXIVEL EM QUADROS
2548 | CONECTOR CURVO 90 GRAUS DE ALUMINIO, BITOLA 1/2", PARA ADAPTAR ENTRADA DE |  | CR | 5.13 |  | UN
ELETRODUTO METALICO FLEXIVEL EM QUADROS
2516 | CONECTOR CURVO 90 GRAUS DE ALUMINIO, BITOLA 1", PARA ADAPTAR ENTRADA DE |  | CR | 6.7 |  | UN
ELETRODUTO METALICO FLEXIVEL EM QUADROS
2518 | CONECTOR CURVO 90 GRAUS DE ALUMINIO, BITOLA 2 1/2", PARA ADAPTAR ENTRADA DE |  | CR | 61.51 |  | UN
ELETRODUTO METALICO FLEXIVEL EM QUADROS
2521 | CONECTOR CURVO 90 GRAUS DE ALUMINIO, BITOLA 2", PARA ADAPTAR ENTRADA DE |  | CR | 26.18 |  | UN
ELETRODUTO METALICO FLEXIVEL EM QUADROS
2515 | CONECTOR CURVO 90 GRAUS DE ALUMINIO, BITOLA 3/4", PARA ADAPTAR ENTRADA DE |  | CR | 5.58 |  | UN
ELETRODUTO METALICO FLEXIVEL EM QUADROS
2519 | CONECTOR CURVO 90 GRAUS DE ALUMINIO, BITOLA 3", PARA ADAPTAR ENTRADA DE |  | CR | 74.17 |  | UN
ELETRODUTO METALICO FLEXIVEL EM QUADROS
2520 | CONECTOR CURVO 90 GRAUS DE ALUMINIO, BITOLA 4", PARA ADAPTAR ENTRADA DE |  | CR | 136.51 |  | UN
ELETRODUTO METALICO FLEXIVEL EM QUADROS
1602 | CONECTOR DE ALUMINIO TIPO PRENSA CABO, BITOLA 1 1/2", PARA CABOS DE DIAMETRO DE |  | CR | 18.73 |  | UN
37 A 40 MM
1601 | CONECTOR DE ALUMINIO TIPO PRENSA CABO, BITOLA 1 1/4", PARA CABOS DE DIAMETRO DE |  | CR | 16.69 |  | UN
31 A 34 MM
1598 | CONECTOR DE ALUMINIO TIPO PRENSA CABO, BITOLA 1/2", PARA CABOS DE DIAMETRO DE |  | CR | 4.94 |  | UN
12,5 A 15 MM
1600 | CONECTOR DE ALUMINIO TIPO PRENSA CABO, BITOLA 1", PARA CABOS DE DIAMETRO DE |  | CR | 7.29 |  | UN
22,5 A 25 MM
1603 | CONECTOR DE ALUMINIO TIPO PRENSA CABO, BITOLA 2", PARA CABOS DE DIAMETRO DE |  | CR | 28.28 |  | UN
47,5 A 50 MM
1599 | CONECTOR DE ALUMINIO TIPO PRENSA CABO, BITOLA 3/4", PARA CABOS DE DIAMETRO DE |  | CR | 5.73 |  | UN
17,5 A 20 MM
1597 | CONECTOR DE ALUMINIO TIPO PRENSA CABO, BITOLA 3/8", PARA CABOS DE DIAMETRO DE 9 |  | CR | 4.64 |  | UN
A 10 MM
11821 | CONECTOR METALICO TIPO PARAFUSO FENDIDO (SPLIT BOLT), COM SEPARADOR DE CABOS |  | CR | 3.81 |  | UN
BIMETALICOS, PARA CABOS ATE 25 MM2
1562 | CONECTOR METALICO TIPO PARAFUSO FENDIDO (SPLIT BOLT), COM SEPARADOR DE CABOS |  | CR | 6.25 |  | UN
BIMETALICOS, PARA CABOS ATE 50 MM2
1563 | CONECTOR METALICO TIPO PARAFUSO FENDIDO (SPLIT BOLT), COM SEPARADOR DE CABOS |  | CR | 8.38 |  | UN
BIMETALICOS, PARA CABOS ATE 70 MM2
11856 | CONECTOR METALICO TIPO PARAFUSO FENDIDO (SPLIT BOLT), PARA CABOS ATE 10 MM2 |  | C | 2.5 |  | UN
11857 | CONECTOR METALICO TIPO PARAFUSO FENDIDO (SPLIT BOLT), PARA CABOS ATE 120 MM2 |  | CR | 13.15 |  | UN
11858 | CONECTOR METALICO TIPO PARAFUSO FENDIDO (SPLIT BOLT), PARA CABOS ATE 150 MM2 |  | CR | 16.33 |  | UN
1539 | CONECTOR METALICO TIPO PARAFUSO FENDIDO (SPLIT BOLT), PARA CABOS ATE 16 MM2 |  | CR | 2.93 |  | UN
11859 | CONECTOR METALICO TIPO PARAFUSO FENDIDO (SPLIT BOLT), PARA CABOS ATE 185 MM2 |  | CR | 22.21 |  | UN
1550 | CONECTOR METALICO TIPO PARAFUSO FENDIDO (SPLIT BOLT), PARA CABOS ATE 25 MM2 |  | CR | 3.1 |  | UN
11854 | CONECTOR METALICO TIPO PARAFUSO FENDIDO (SPLIT BOLT), PARA CABOS ATE 35 MM2 |  | CR | 3.87 |  | UN
11862 | CONECTOR METALICO TIPO PARAFUSO FENDIDO (SPLIT BOLT), PARA CABOS ATE 50 MM2 |  | CR | 5.43 |  | UN
11863 | CONECTOR METALICO TIPO PARAFUSO FENDIDO (SPLIT BOLT), PARA CABOS ATE 6 MM2 |  | CR | 2.19 |  | UN
11855 | CONECTOR METALICO TIPO PARAFUSO FENDIDO (SPLIT BOLT), PARA CABOS ATE 70 MM2 |  | CR | 8.11 |  | UN
11864 | CONECTOR METALICO TIPO PARAFUSO FENDIDO (SPLIT BOLT), PARA CABOS ATE 95 MM2 |  | CR | 12.26 |  | UN
2527 | CONECTOR RETO DE ALUMINIO PARA ELETRODUTO DE 1 1/2", PARA ADAPTAR ENTRADA DE |  | CR | 4.62 |  | UN
ELETRODUTO METALICO FLEXIVEL EM QUADROS
2526 | CONECTOR RETO DE ALUMINIO PARA ELETRODUTO DE 1 1/4", PARA ADAPTAR ENTRADA DE |  | CR | 2.96 |  | UN
ELETRODUTO METALICO FLEXIVEL EM QUADROS
2487 | CONECTOR RETO DE ALUMINIO PARA ELETRODUTO DE 1/2", PARA ADAPTAR ENTRADA DE |  | CR | 1.01 |  | UN
Obs: dimensões entre asteríscos (*) indicam a aceitação de medidas aproximadas.
PREÇOS DE INSUMOS | [5 empty] | Página:
Indicação da origem do preço:
•?C – para preço coletado pelo IBGE
•?CR – para preço obtido por meio do coeficiente de representatividade do insumo (ver Manual de Metodologia e
Conceitos);
•?AS – para preço atribuído com base no preço do insumo para a localidade de São Paulo.
Mês de Coleta: |  | IBGE
Localidade: |  |  | Mensalista:52,84 |  | Horista: | 90,80
Código | Descriçao do Insumo |  | Origem | Preço
|  |  | de Preço | Mediano (R$)
ELETRODUTO METALICO FLEXIVEL EM QUADROS
2483 | CONECTOR RETO DE ALUMINIO PARA ELETRODUTO DE 1", PARA ADAPTAR ENTRADA DE |  | CR | 2.11 |  | UN
ELETRODUTO METALICO FLEXIVEL EM QUADROS
2528 | CONECTOR RETO DE ALUMINIO PARA ELETRODUTO DE 2 1/2", PARA ADAPTAR ENTRADA DE |  | CR | 11.64 |  | UN
ELETRODUTO METALICO FLEXIVEL EM QUADROS
2489 | CONECTOR RETO DE ALUMINIO PARA ELETRODUTO DE 2", PARA ADAPTAR ENTRADA DE |  | CR | 5.12 |  | UN
ELETRODUTO METALICO FLEXIVEL EM QUADROS
2488 | CONECTOR RETO DE ALUMINIO PARA ELETRODUTO DE 3/4", PARA ADAPTAR ENTRADA DE |  | CR | 1.18 |  | UN
ELETRODUTO METALICO FLEXIVEL EM QUADROS
2484 | CONECTOR RETO DE ALUMINIO PARA ELETRODUTO DE 3", PARA ADAPTAR ENTRADA DE |  | CR | 16.9 |  | UN
ELETRODUTO METALICO FLEXIVEL EM QUADROS
2485 | CONECTOR RETO DE ALUMINIO PARA ELETRODUTO DE 4", PARA ADAPTAR ENTRADA DE |  | CR | 26.49 |  | UN
ELETRODUTO METALICO FLEXIVEL EM QUADROS
38005 | CONECTOR, CPVC, SOLDAVEL, 15 MM X 1/2", PARA AGUA QUENTE | UN | CR | 13.74
38006 | CONECTOR, CPVC, SOLDAVEL, 22 MM X 1/2", PARA AGUA QUENTE | UN | CR | 16.87
38428 | CONECTOR, CPVC, SOLDAVEL, 22 MM X 3/4", PARA AGUA QUENTE | UN | CR | 15.8
38007 | CONECTOR, CPVC, SOLDAVEL, 28 MM X 1", PARA AGUA QUENTE | UN | CR | 25.82
38008 | CONECTOR, CPVC, SOLDAVEL, 35 MM X 1 1/4", PARA AGUA QUENTE | UN | CR | 103.98
38009 | CONECTOR, CPVC, SOLDAVEL, 42 MM X 1 1/2", PARA AGUA QUENTE | UN | CR | 127.08
1607 | CONJUNTO ARRUELAS DE VEDACAO 5/16" PARA TELHA FIBROCIMENTO (UMA ARRUELA |  | CR | 0.11 |  | CJ
METALICA E UMA ARRUELA PVC - CONICAS)
12118 | CONJUNTO ARSTOP P/ AR CONDICIONADO C/ DISJUNTOR 20A | UN | CR | 88.78
13347 | CONJUNTO ARSTOP P/ AR CONDICIONADO C/ DISJUNTOR 25A | UN | CR | 84.8
12006 | CONJUNTO CONDULETE PVC TIPO "C" C/ 1 INTERRUPTOR BIPOLAR + TAMPA" |  | CR | 37.67 | UN
12002 | CONJUNTO CONDULETE PVC TIPO "C" C/ 1 INTERRUPTOR SIMPLES CONJUGADO C/ 1 |  | CR | 26.67 |  | UN
TOMADA + TAMPA"
12004 | CONJUNTO CONDULETE PVC TIPO "C" C/ 1 TOMADA 2P + T INCLUSIVE TAMPA" |  | CR | 26.14 | UN
12005 | CONJUNTO CONDULETE PVC TIPO "C" C/ 2 INTERRUPTORES SIMPLES + TAMPA" |  | CR | 24.86 | UN
12007 | CONJUNTO CONDULETE PVC TIPO "C" C/ 2 TOMADAS UNIVERSAL 2P + TAMPA" |  | CR | 19.51 | UN
11467 | CONJUNTO DE FECHADURA DE SOBREPOR EM FERRO PINTADO, SEM MACANETA, COM |  | CR | 12.72 |  | UN
CHAVE GRANDE (SEM CILINDRO) - TIPO CAIXAO - COMPLETA
12612 | CONJUNTO DE LIGACAO (TUBO + CANOPLA) PVC RIGIDO C/ TUBO 1.1/2" X 20CM P/ BACIA |  | CR | 4.4 |  | UN
SANITARIA"
6142 | CONJUNTO DE LIGACAO PARA BACIA SANITARIA AJUSTAVEL, EM PLASTICO BRANCO, COM |  | CR | 4.95 |  | UN
TUBO, CANOPLA E ESPUDE
11686 | CONJUNTO DE LIGACAO PARA BACIA SANITARIA EM PLASTICO BRANCO COM TUBO, |  | CR | 6.88 | UN
CANOPLA E ANEL DE EXPANSAO (TUBO 1.1/2 '' X 20 CM)
12116 | CONJUNTO EMBUTIR 1 INTERRUPTOR PARALELO 1 TOMADA 2P UNIVERSAL 10A/250V S/ |  | CR | 22.1 |  | UN
PLACA, TP SILENTOQUE PIAL OU EQUIV
12130 | CONJUNTO EMBUTIR 2 INTERRUPTORES PARALELOS 1 TOMADA 2P UNIVERSAL 10A/250V, S/ |  | CR | 26.6 |  | UN
PLACA, TP SILENTOQUE PIAL OU EQUIV
12125 | CONJUNTO EMBUTIR 2 INTERRUPTORES SIMPLES 1 INTERRUPTOR PARALELO 10A/250V C/ |  | CR | 37.79 |  | UN
PLACA TP SILENTOQUE PIAL OU EQUIV
12126 | CONJUNTO EMBUTIR 3 INTERRUPTORES PARALELOS 10A/250V C/ PLACA TP SILENTOQUE |  | CR | 36.73 |  | UN
PIAL OU EQUIV
37598 | CONJUNTO MONTADO ESTOPIM COM ESPOLETA COMUM NUMERO 8, COM CABECA |  | CR | 7.44 | UN
ACENDEDORA, 1,5 M
25398 | CONJUNTO PARA FUTSAL COM TRAVES OFICIAIS DE 3,00 X 2,00 M EM TUBO DE ACO |  | CR | 2790.65 | UN
GALVANIZADO 3" COM REQUADRO EM TUBO DE 1", PINTURA EM PRIMER COM TINTA
ESMALTE SINTETICO E REDES DE POLIETILENO FIO 4 MM
25399 | CONJUNTO PARA QUADRA DE VOLEI COM POSTES EM TUBO DE ACO GALVANIZADO 3", H = |  | CR | 1694.17 |  | UN
*255* CM, PINTURA EM TINTA ESMALTE SINTETICO, REDE DE NYLON COM 2 MM, MALHA 10 X
10 CM E ANTENAS OFICIAIS EM FIBRA DE VIDRO
1383 | CONJUNTO PARA REBAIXAMENTO DE LENÇOL FREÁTICO: BOMBA ELÉTRICA A VÁCUO COM 8 |  | AS | 2.7 |  | H
PONTEIRAS (LOCAÇÃO)
10667 | CONTAINER DE *2,40* X *6,00* M, PADRAO SIMPLES, SEM DIVISORIAS, PARA USO EM |  | C | 9593.5 | UN
CANTEIRO DE OBRAS
Obs: dimensões entre asteríscos (*) indicam a aceitação de medidas aproximadas.
PREÇOS DE INSUMOS | [5 empty] | Página:
Indicação da origem do preço:
•?C – para preço coletado pelo IBGE
•?CR – para preço obtido por meio do coeficiente de representatividade do insumo (ver Manual de Metodologia e
Conceitos);
•?AS – para preço atribuído com base no preço do insumo para a localidade de São Paulo.
Mês de Coleta: |  | IBGE
Localidade: |  |  | Mensalista:52,84 |  | Horista: | 90,80
Código | Descriçao do Insumo |  | Origem | Preço
|  |  | de Preço | Mediano (R$)
CONTAINER DE *2,40* X *6,00* M, PADRAO SIMPLES, SEM DIVISORIAS, PARA USO EM
CANTEIRO DE OBRAS
10775 | CONTAINER 2,30 X 6,00 M, ALT. 2,50 M, COM 1 SANITARIO, PARA ESCRITORIO, COMPLETO, |  | C | 452.5 |  | MES
SEM DIVISORIAS INTERNAS (LOCACAO)
10776 | CONTAINER 2,30 X 6,00 M, ALT. 2,50 M, PARA ESCRITORIO, SEM DIVISORIAS INTERNAS E |  | CR | 353.51 |  | MES
SEM SANITARIO (LOCACAO)
10779 | CONTAINER 2,30 X 4,30 M, ALT. 2,50 M, P/ SANITARIO, C/ 5 BACIAS, 1 LAVATORIO E 4 |  | CR | 565.62 | MES
MICTORIOS (LOCACAO)
10777 | CONTAINER 2,30 X 4,30 M, ALT. 2,50 M, PARA SANITARIO, COM 3 BACIAS, 4 CHUVEIROS, 1 |  | CR | 513.77 |  | MES
LAVATORIO E 1 MICTORIO (LOCACAO)
10778 | CONTAINER 2,30 X 6,00 M, ALT. 2,50 M, PARA SANITARIO, COM 4 BACIAS, 8 CHUVEIROS,1 |  | CR | 565.62 |  | MES
LAVATORIO E 1 MICTORIO (LOCACAO)
1613 | CONTATOR TRIPOLAR, CORRENTE DE *110* A, TENSAO NOMINAL DE *500* V, CATEGORIA AC- |  | CR | 1439.12 |  | UN
2 E AC-3
1626 | CONTATOR TRIPOLAR, CORRENTE DE *185* A, TENSAO NOMINAL DE *500* V, CATEGORIA AC- |  | CR | 2152.38 |  | UN
2 E AC-3
1625 | CONTATOR TRIPOLAR, CORRENTE DE *22* A, TENSAO NOMINAL DE *500* V, CATEGORIA AC-2 |  | CR | 150.33 |  | UN
E AC-3
1622 | CONTATOR TRIPOLAR, CORRENTE DE *265* A, TENSAO NOMINAL DE *500* V, CATEGORIA AC- |  | CR | 4857.05 |  | UN
2 E AC-3
1620 | CONTATOR TRIPOLAR, CORRENTE DE *38* A, TENSAO NOMINAL DE *500* V, CATEGORIA AC-2 |  | CR | 316.69 |  | UN
E AC-3
1629 | CONTATOR TRIPOLAR, CORRENTE DE *500* A, TENSAO NOMINAL DE *500* V, CATEGORIA AC- |  | CR | 11820.9 |  | UN
2 E AC-3
1627 | CONTATOR TRIPOLAR, CORRENTE DE *65* A, TENSAO NOMINAL DE *500* V, CATEGORIA AC-2 |  | CR | 605.34 |  | UN
E AC-3
1623 | CONTATOR TRIPOLAR, CORRENTE DE 12 A, TENSAO NOMINAL DE *500* V, CATEGORIA AC-2 E |  | CR | 122.6 |  | UN
AC-3
1619 | CONTATOR TRIPOLAR, CORRENTE DE 25 A, TENSAO NOMINAL DE *500* V, CATEGORIA AC-2 E |  | CR | 168.65 |  | UN
AC-3
1630 | CONTATOR TRIPOLAR, CORRENTE DE 250 A, TENSAO NOMINAL DE *500* V, PARA |  | CR | 3713.31 | UN
ACIONAMENTO DE CAPACITORES
1616 | CONTATOR TRIPOLAR, CORRENTE DE 300 A, TENSAO NOMINAL DE *500* V, CATEGORIA AC-2 |  | CR | 5711.14 |  | UN
E AC-3
1614 | CONTATOR TRIPOLAR, CORRENTE DE 32 A, TENSAO NOMINAL DE *500* V, CATEGORIA AC-2 E |  | CR | 261.02 |  | UN
AC-3
1617 | CONTATOR TRIPOLAR, CORRENTE DE 400 A, TENSAO NOMINAL DE *500* V, CATEGORIA AC-2 |  | CR | 6817.87 |  | UN
E AC-3
1621 | CONTATOR TRIPOLAR, CORRENTE DE 45 A, TENSAO NOMINAL DE *500* V, CATEGORIA AC-2 E |  | CR | 466.82 |  | UN
AC-3
1624 | CONTATOR TRIPOLAR, CORRENTE DE 630 A, TENSAO NOMINAL DE *500* V, CATEGORIA AC-2 |  | CR | 16758.65 |  | UN
E AC-3
1615 | CONTATOR TRIPOLAR, CORRENTE DE 75 A, TENSAO NOMINAL DE *500* V, CATEGORIA AC-2 E |  | CR | 876.63 |  | UN
AC-3
1612 | CONTATOR TRIPOLAR, CORRENTE DE 9 A, TENSAO NOMINAL DE *500* V, CATEGORIA AC-2 E |  | C | 115.46 |  | UN
AC-3
1618 | CONTATOR TRIPOLAR, CORRENTE DE 95 A, TENSAO NOMINAL DE *500* V, CATEGORIA AC-2 E |  | CR | 1204.61 |  | UN
AC-3
14211 | CONTRA PORCA SEXTAVADA H = 35MM | UN | CR | 28.55
40934 | COORDENADOR / GERENTE DE OBRA (MENSALISTA) | MES | CR | 24628.74
34500 | COORDENADOR/GERENTE DE OBRA | H | CR | 139.74
4266 | COPIA HELIOGRAFICA |  | CR | 16.05
5328 | CORANTE LIQUIDO PARA TINTA PVA, BISNAGA 50 ML | UN | CR | 3.77
38200 | CORDA DE POLIAMIDA 12 MM TIPO BOMBEIRO, PARA TRABALHO EM ALTURA |  | CR | 460.97 | 100M
37601 | CORDEL DETONANTE, NP 05 G/M |  | CR | 1.65
1634 | CORDEL DETONANTE, NP 10 G/M |  | CR | 1.7
5086 | CORRENTE DE FERRO E = 1/2'' |  | CR | 16.28
Obs: dimensões entre asteríscos (*) indicam a aceitação de medidas aproximadas.
PREÇOS DE INSUMOS | [5 empty] | Página:
Indicação da origem do preço:
•?C – para preço coletado pelo IBGE
•?CR – para preço obtido por meio do coeficiente de representatividade do insumo (ver Manual de Metodologia e
Conceitos);
•?AS – para preço atribuído com base no preço do insumo para a localidade de São Paulo.
Mês de Coleta: |  | IBGE
Localidade: |  |  | Mensalista:52,84 |  | Horista: | 90,80
Código | Descriçao do Insumo |  | Origem | Preço
|  |  | de Preço | Mediano (R$)
12109 | CORTA-CIRCUITO FUSIVEL DISTRIBUICAO, 100A/15 KV C/ SUPORTE L, TIPO LMO DA HITACHE- |  | CR | 355.81 |  | UN
LINE OU EQUIV
11280 | CORTADORA DE PISO COM MOTOR 4 TEMPOS A GASOLINA DE 13 CV (13 HP), PARA DISCO |  | CR | 8951.79 |  | UN
DE CORTE DE DIAMETRO DE 12 A 18'' (300 A 400 MM)
39869 | COTOVELO BRONZE/LATAO (REF 707-3) SEM ANEL DE SOLDA, BOLSA X ROSCA F, 15MM X 1/2" |  | CR | 7.37 |  | UN
39870 | COTOVELO BRONZE/LATAO (REF 707-3) SEM ANEL DE SOLDA, BOLSA X ROSCA F, 22MM X 1/2" |  | CR | 11.27 |  | UN
39871 | COTOVELO BRONZE/LATAO (REF 707-3) SEM ANEL DE SOLDA, BOLSA X ROSCA F, 22MM X 3/4" |  | CR | 12.64 |  | UN
12722 | COTOVELO DE COBRE 90 GRAUS (REF 607) SEM ANEL DE SOLDA, BOLSA X BOLSA, 104 MM |  | CR | 422.97 |  | UN
12714 | COTOVELO DE COBRE 90 GRAUS (REF 607) SEM ANEL DE SOLDA, BOLSA X BOLSA, 15 MM |  | CR | 2.76 |  | UN
12715 | COTOVELO DE COBRE 90 GRAUS (REF 607) SEM ANEL DE SOLDA, BOLSA X BOLSA, 22 MM |  | CR | 6.23 |  | UN
12716 | COTOVELO DE COBRE 90 GRAUS (REF 607) SEM ANEL DE SOLDA, BOLSA X BOLSA, 28 MM |  | CR | 10.7 |  | UN
12717 | COTOVELO DE COBRE 90 GRAUS (REF 607) SEM ANEL DE SOLDA, BOLSA X BOLSA, 35 MM |  | CR | 21.04 |  | UN
12718 | COTOVELO DE COBRE 90 GRAUS (REF 607) SEM ANEL DE SOLDA, BOLSA X BOLSA, 42 MM |  | CR | 32.29 |  | UN
12719 | COTOVELO DE COBRE 90 GRAUS (REF 607) SEM ANEL DE SOLDA, BOLSA X BOLSA, 54 MM |  | CR | 51.26 |  | UN
12720 | COTOVELO DE COBRE 90 GRAUS (REF 607) SEM ANEL DE SOLDA, BOLSA X BOLSA, 66 MM |  | CR | 178.51 |  | UN
12721 | COTOVELO DE COBRE 90 GRAUS (REF 607) SEM ANEL DE SOLDA, BOLSA X BOLSA, 79 MM |  | CR | 171.17 |  | UN
3446 | COTOVELO 45 GRAUS DE FERRO GALVANIZADO, COM ROSCA BSP, DE 1 1/2" |  | CR | 21.43 | UN
3445 | COTOVELO 45 GRAUS DE FERRO GALVANIZADO, COM ROSCA BSP, DE 1 1/4" |  | CR | 17.77 | UN
3441 | COTOVELO 45 GRAUS DE FERRO GALVANIZADO, COM ROSCA BSP, DE 1/2" |  | CR | 5.1 | UN
3444 | COTOVELO 45 GRAUS DE FERRO GALVANIZADO, COM ROSCA BSP, DE 1" |  | CR | 10.94 | UN
12402 | COTOVELO 45 GRAUS DE FERRO GALVANIZADO, COM ROSCA BSP, DE 2 1/2" |  | CR | 50.64 | UN
3447 | COTOVELO 45 GRAUS DE FERRO GALVANIZADO, COM ROSCA BSP, DE 2" |  | CR | 26.94 | UN
3442 | COTOVELO 45 GRAUS DE FERRO GALVANIZADO, COM ROSCA BSP, DE 3/4" |  | CR | 7.68 | UN
3448 | COTOVELO 45 GRAUS DE FERRO GALVANIZADO, COM ROSCA BSP, DE 3" |  | CR | 65.74 | UN
3449 | COTOVELO 45 GRAUS DE FERRO GALVANIZADO, COM ROSCA BSP, DE 4" |  | CR | 127.87 | UN
37438 | COTOVELO 45 GRAUS, PEAD PE 100, DE 125 MM, PARA ELETROFUSAO | UN | CR | 152.29
37439 | COTOVELO 45 GRAUS, PEAD PE 100, DE 200 MM, PARA ELETROFUSAO | UN | CR | 995.67
37435 | COTOVELO 45 GRAUS, PEAD PE 100, DE 32 MM, PARA ELETROFUSAO | UN | CR | 17.89
37436 | COTOVELO 45 GRAUS, PEAD PE 100, DE 40 MM, PARA ELETROFUSAO | UN | CR | 21.12
37437 | COTOVELO 45 GRAUS, PEAD PE 100, DE 63 MM, PARA ELETROFUSAO | UN | CR | 30.55
3473 | COTOVELO 90 GRAUS DE FERRO GALVANIZADO, COM ROSCA BSP MACHO/FEMEA, DE 1 1/2" |  | CR | 21.88 |  | UN
3474 | COTOVELO 90 GRAUS DE FERRO GALVANIZADO, COM ROSCA BSP MACHO/FEMEA, DE 1 1/4" |  | CR | 19.8 |  | UN
3450 | COTOVELO 90 GRAUS DE FERRO GALVANIZADO, COM ROSCA BSP MACHO/FEMEA, DE 1/2" |  | CR | 6.73 |  | UN
3443 | COTOVELO 90 GRAUS DE FERRO GALVANIZADO, COM ROSCA BSP MACHO/FEMEA, DE 1" |  | CR | 13.11 |  | UN
3453 | COTOVELO 90 GRAUS DE FERRO GALVANIZADO, COM ROSCA BSP MACHO/FEMEA, DE 2 1/2" |  | CR | 54.93 |  | UN
3452 | COTOVELO 90 GRAUS DE FERRO GALVANIZADO, COM ROSCA BSP MACHO/FEMEA, DE 2" |  | CR | 32.96 |  | UN
3451 | COTOVELO 90 GRAUS DE FERRO GALVANIZADO, COM ROSCA BSP MACHO/FEMEA, DE 3/4" |  | CR | 8.59 |  | UN
3454 | COTOVELO 90 GRAUS DE FERRO GALVANIZADO, COM ROSCA BSP MACHO/FEMEA, DE 3" |  | CR | 70.53 |  | UN
3458 | COTOVELO 90 GRAUS DE FERRO GALVANIZADO, COM ROSCA BSP, DE 1 1/2" |  | CR | 19.12 | UN
3468 | COTOVELO 90 GRAUS DE FERRO GALVANIZADO, COM ROSCA BSP, DE 1 1/2" X 1" |  | CR | 17.99 | UN
3465 | COTOVELO 90 GRAUS DE FERRO GALVANIZADO, COM ROSCA BSP, DE 1 1/2" X 3/4" |  | CR | 18.35 | UN
3457 | COTOVELO 90 GRAUS DE FERRO GALVANIZADO, COM ROSCA BSP, DE 1 1/4" |  | CR | 13.38 | UN
12403 | COTOVELO 90 GRAUS DE FERRO GALVANIZADO, COM ROSCA BSP, DE 1 1/4" X 1" |  | CR | 12.79 | UN
3455 | COTOVELO 90 GRAUS DE FERRO GALVANIZADO, COM ROSCA BSP, DE 1/2" |  | CR | 3.61 | UN
3472 | COTOVELO 90 GRAUS DE FERRO GALVANIZADO, COM ROSCA BSP, DE 1" |  | CR | 8.72 | UN
3463 | COTOVELO 90 GRAUS DE FERRO GALVANIZADO, COM ROSCA BSP, DE 1" X 1/2" |  | CR | 8.13 | UN
3464 | COTOVELO 90 GRAUS DE FERRO GALVANIZADO, COM ROSCA BSP, DE 1" X 3/4" |  | CR | 7.91 | UN
Obs: dimensões entre asteríscos (*) indicam a aceitação de medidas aproximadas.
PREÇOS DE INSUMOS | [5 empty] | Página:
Indicação da origem do preço:
•?C – para preço coletado pelo IBGE
•?CR – para preço obtido por meio do coeficiente de representatividade do insumo (ver Manual de Metodologia e
Conceitos);
•?AS – para preço atribuído com base no preço do insumo para a localidade de São Paulo.
Mês de Coleta: |  | IBGE
Localidade: |  |  | Mensalista:52,84 |  | Horista: | 90,80
Código | Descriçao do Insumo |  | Origem | Preço
|  |  | de Preço | Mediano (R$)
3470 | COTOVELO 90 GRAUS DE FERRO GALVANIZADO, COM ROSCA BSP, DE 2 1/2" |  | CR | 56.43 | UN
3466 | COTOVELO 90 GRAUS DE FERRO GALVANIZADO, COM ROSCA BSP, DE 2 1/2" X 2" |  | CR | 54.84 | UN
3471 | COTOVELO 90 GRAUS DE FERRO GALVANIZADO, COM ROSCA BSP, DE 2" |  | CR | 29.3 | UN
3467 | COTOVELO 90 GRAUS DE FERRO GALVANIZADO, COM ROSCA BSP, DE 2" X 1 1/2" |  | CR | 29.16 | UN
3456 | COTOVELO 90 GRAUS DE FERRO GALVANIZADO, COM ROSCA BSP, DE 3/4" |  | CR | 6.42 | UN
3462 | COTOVELO 90 GRAUS DE FERRO GALVANIZADO, COM ROSCA BSP, DE 3/4" X 1/2" |  | CR | 5.65 | UN
3459 | COTOVELO 90 GRAUS DE FERRO GALVANIZADO, COM ROSCA BSP, DE 3" |  | CR | 76.55 | UN
3469 | COTOVELO 90 GRAUS DE FERRO GALVANIZADO, COM ROSCA BSP, DE 4" |  | CR | 134.65 | UN
3460 | COTOVELO 90 GRAUS DE FERRO GALVANIZADO, COM ROSCA BSP, DE 5" |  | CR | 339.53 | UN
3461 | COTOVELO 90 GRAUS DE FERRO GALVANIZADO, COM ROSCA BSP, DE 6" |  | CR | 423.14 | UN
37433 | COTOVELO 90 GRAUS, PEAD PE 100, DE 125 MM, PARA ELETROFUSAO | UN | CR | 152.29
37430 | COTOVELO 90 GRAUS, PEAD PE 100, DE 20 MM, PARA ELETROFUSAO | UN | CR | 19.08
37434 | COTOVELO 90 GRAUS, PEAD PE 100, DE 200 MM, PARA ELETROFUSAO | UN | CR | 1419.96
37431 | COTOVELO 90 GRAUS, PEAD PE 100, DE 32 MM, PARA ELETROFUSAO | UN | CR | 25.89
37432 | COTOVELO 90 GRAUS, PEAD PE 100, DE 63 MM, PARA ELETROFUSAO | UN | CR | 47.75
37413 | COTOVELO/JOELHO COM ADAPTADOR, 90 GRAUS, EM POLIPROPILENO, PN 16, PARA TUBOS |  | AS | 1.7 |  | UN
PEAD, 20 MM X 1/2" - LIGACAO PREDIAL DE AGUA
37414 | COTOVELO/JOELHO COM ADAPTADOR, 90 GRAUS, EM POLIPROPILENO, PN 16, PARA TUBOS |  | AS | 1.93 |  | UN
PEAD, 20 MM X 3/4" - LIGACAO PREDIAL DE AGUA
37415 | COTOVELO/JOELHO COM ADAPTADOR, 90 GRAUS, EM POLIPROPILENO, PN 16, PARA TUBOS |  | AS | 3.51 |  | UN
PEAD, 32 MM X 1" - LIGACAO PREDIAL DE AGUA
37416 | COTOVELO/JOELHO 90 GRAUS, EM POLIPROPILENO, PN 16, PARA TUBOS PEAD, 20 X 20 MM - |  | AS | 1.59 |  | UN
LIGACAO PREDIAL DE AGUA
37417 | COTOVELO/JOELHO 90 GRAUS, EM POLIPROPILENO, PN 16, PARA TUBOS PEAD, 32 X 32 MM - |  | AS | 2.29 |  | UN
LIGACAO PREDIAL DE AGUA
3112 | CREMONA LATAO CROMADO OU POLIDO - COMPLETA C/ VARA H =1,20M |  | CR | 40.47 | CJ
3113 | CREMONA LATAO CROMADO OU POLIDO - COMPLETA C/ VARA H =1,50M |  | CR | 45.49 | CJ
3114 | CREMONA LATAO CROMADO 113 X 40 X 35MM (NAO INCL VARA FERRO) |  | CR | 31.24 | UN
1636 | CRIVO FOFO FLANGE PN-10 DN 80 |  | CR | 133.47
1637 | CRIVO FOFO FLANGE PN-10 DN 150 |  | CR | 274.05
1638 | CRIVO FOFO FLANGE PN-10 DN 200 |  | CR | 384.74
1645 | CRIVO FOFO FLANGE PN-10 DN 250 |  | CR | 537.35
1639 | CRIVO FOFO FLANGE PN-10 DN 300 |  | CR | 689.96
1640 | CRIVO FOFO FLANGE PN-10 DN 350 |  | CR | 880.18
1644 | CRIVO FOFO FLANGE PN-10 DN 400 |  | CR | 952.18
1641 | CRIVO FOFO FLANGE PN-10 DN 450 |  | CR | 1713.4
1642 | CRIVO FOFO FLANGE PN-10 DN 500 |  | CR | 2026.89
1643 | CRIVO FOFO FLANGE PN-10 DN 600 |  | CR | 2213.89
1646 | CRIVO FOFO FLANGE, PN-10, DN = 100 MM | UN | C | 182.7
34519 | CRUZETA DE CONCRETO LEVE, COMP. 2000 MM SECAO, 90 X 90 MM | UN | CR | 70.08
1649 | CRUZETA DE FERRO GALVANIZADO, COM ROSCA BSP, DE 1 1/2" | UN | CR | 37.8
1653 | CRUZETA DE FERRO GALVANIZADO, COM ROSCA BSP, DE 1 1/4" | UN | CR | 31.38
1647 | CRUZETA DE FERRO GALVANIZADO, COM ROSCA BSP, DE 1/2" | UN | CR | 11.62
1648 | CRUZETA DE FERRO GALVANIZADO, COM ROSCA BSP, DE 1" | UN | CR | 22.33
1651 | CRUZETA DE FERRO GALVANIZADO, COM ROSCA BSP, DE 2 1/2" | UN | CR | 82.34
1650 | CRUZETA DE FERRO GALVANIZADO, COM ROSCA BSP, DE 2" | UN | CR | 52.22
1654 | CRUZETA DE FERRO GALVANIZADO, COM ROSCA BSP, DE 3/4" | UN | CR | 14.83
1652 | CRUZETA DE FERRO GALVANIZADO, COM ROSCA BSP, DE 3" | UN | CR | 115.53
Obs: dimensões entre asteríscos (*) indicam a aceitação de medidas aproximadas.
PREÇOS DE INSUMOS | [5 empty] | Página:
Indicação da origem do preço:
•?C – para preço coletado pelo IBGE
•?CR – para preço obtido por meio do coeficiente de representatividade do insumo (ver Manual de Metodologia e
Conceitos);
•?AS – para preço atribuído com base no preço do insumo para a localidade de São Paulo.
Mês de Coleta: |  | IBGE
Localidade: |  |  | Mensalista:52,84 |  | Horista: | 90,80
Código | Descriçao do Insumo |  | Origem | Preço
|  |  | de Preço | Mediano (R$)
10510 | CRUZETA DE MADEIRA DE LEI, COMPRIM= 2,4M SECAO TRANSVERSAL 90 X 115MM |  | CR | 114.32 | UN
1727 | CRUZETA DE REDUCAO PVC PBA, JE, BBBB, DN 75 X 50 / DE 85 X 60 MM (NBR 5647) |  | CR | 69.3 | UN
40606 | CRUZETA PARA ESCORA METALICA (LOCACAO) (COLETADO CAIXA) | MES | CR | 1.52
12920 | CRUZETA PVC PBA, JE, BBBB, DN 100 / DE 110 MM (NBR 5647) | UN | CR | 91.58
1725 | CRUZETA PVC PBA, JE, BBBB, DN 50 / DE 60 MM (NBR 5647) | UN | C | 19.99
12943 | CRUZETA PVC PBA, JE, BBBB, DN 75 / DE 85 MM (NBR 5647) | UN | CR | 49.33
1747 | CUBA ACO INOX (AISI 304) DE EMBUTIR COM VALVULA DE 3 1/2 ", DE *56 X 33 X 12* CM |  | CR | 99.63 |  | UN
1744 | CUBA ACO INOX (AISI 304) DE EMBUTIR COM VALVULA 3 1/2 ", DE *40 X 34 X 12* CM |  | CR | 69.01 | UN
1743 | CUBA ACO INOX (AISI 304) DE EMBUTIR COM VALVULA 3 1/2 ", DE *46 X 30 X 12* CM |  | CR | 90.62 | UN
7241 | CUMEEIRA ALUMINIO ONDULADA, COMPRIMENTO = *1,12* M, E = 0,8 MM |  | AS | 31.9 | M2
39640 | CUMEEIRA ARTICULADA (ABA INFERIOR) PARA TELHA ONDULADA DE FIBROCIMENTO E = 4 |  | CR | 4.3 |  | UN
MM, ABA *330* MM, COMPRIMENTO 500 MM (SEM AMIANTO)
20236 | CUMEEIRA ARTICULADA DE FIBROCIMENTO PARA TELHA ONDULADA E= 6 MM (SEM |  | CR | 16.65 | UN
AMIANTO)
11013 | CUMEEIRA ARTICULADA PARA TELHA FIBROCIMENTO, CANALETE 49 OU KALHETA - ABA |  | CR | 8.86 |  | UN
EXTERNA SUPERIOR (SEM AMIANTO)
11014 | CUMEEIRA ARTICULADA PARA TELHA FIBROCIMENTO, CANALETE 49 OU KALHETA - ABA |  | CR | 8.86 |  | UN
INTERNA INFERIOR (SEM AMIANTO)
11017 | CUMEEIRA ARTICULADA SUPERIOR PARA TELHA DE FIBROCIMENTO, E = 4 MM (SEM |  | CR | 3.78 | UN
AMIANTO)
7216 | CUMEEIRA NORMAL PARA TELHA DE FIBROCIMENTO CANALETE 90 OU KALHETAO (SEM |  | CR | 59.59 |  | UN
AMIANTO)
7215 | CUMEEIRA NORMAL PARA TELHA DE FIBROCIMENTO, CANALETE 49 OU KALHETA (SEM |  | CR | 14.26 |  | UN
AMIANTO)
20235 | CUMEEIRA NORMAL PARA TELHA ONDULADA DE FIBROCIMENTO, E = 6 MM, ABA 300 MM, |  | CR | 30.13 |  | UN
COMPRIMENTO 1100 MM (SEM AMIANTO)
7181 | CUMEEIRA PARA TELHA CERAMICA, COMPRIMENTO DE *41* CM, RENDIMENTO DE *3* |  | CR | 2.08 |  | UN
TELHAS/M
40866 | CUMEEIRA PARA TELHA DE CONCRETO, PARA 2 AGUAS DE TELHADO, COR CINZA, |  | CR | 4.85 | UN
RENDIMENTO DE *3* TELHAS/M (COLETADO CAIXA)
7214 | CUMEEIRA SHED PARA TELHA ONDULADA DE FIBROCIMENTO, E = 6 MM, ABA 280 MM, |  | CR | 20.42 |  | UN
COMPRIMENTO 1100 MM (SEM AMIANTO)
7219 | CUMEEIRA UNIVERSAL PARA TELHA DE FIBROCIMENTO ONDULADA, E = 6MM, DE 1,10 X 0,21 |  | CR | 21.13 |  | UN
M (SEM AMIANTO)
37972 | CURVA CPVC, 90 GRAUS, SOLDAVEL, 22 MM, PARA AGUA QUENTE | UN | CR | 4.92
37973 | CURVA CPVC, 90 GRAUS, SOLDAVEL, 28 MM, PARA AGUA QUENTE | UN | CR | 7.88
37971 | CURVA CPVC, 90 GRAUS, SOLDAVEL,15 MM, PARA AGUA QUENTE | UN | CR | 2.95
20094 | CURVA CURTA PVC, PB, JE, 45 GRAUS, DN 100 MM, PARA REDE COLETORA ESGOTO (NBR |  | CR | 11.85 |  | UN
10569)
20095 | CURVA CURTA PVC, PB, JE, 90 GRAUS, DN 100 MM, PARA REDE COLETORA ESGOTO (NBR |  | CR | 20.08 |  | UN
10569)
1954 | CURVA DE PVC 45 GRAUS, SOLDAVEL, 110 MM, PARA AGUA FRIA PREDIAL (NBR 5648) |  | CR | 78.34 |  | UN
1926 | CURVA DE PVC 45 GRAUS, SOLDAVEL, 20 MM, PARA AGUA FRIA PREDIAL (NBR 5648) |  | C | 1.38 | UN
1927 | CURVA DE PVC 45 GRAUS, SOLDAVEL, 25 MM, PARA AGUA FRIA PREDIAL (NBR 5648) |  | CR | 1.67 | UN
1923 | CURVA DE PVC 45 GRAUS, SOLDAVEL, 32 MM, PARA AGUA FRIA PREDIAL (NBR 5648) |  | CR | 2.72 | UN
1929 | CURVA DE PVC 45 GRAUS, SOLDAVEL, 40 MM, PARA AGUA FRIA PREDIAL (NBR 5648) |  | CR | 3.44 | UN
1930 | CURVA DE PVC 45 GRAUS, SOLDAVEL, 50 MM, PARA AGUA FRIA PREDIAL (NBR 5648) |  | CR | 7.15 | UN
1924 | CURVA DE PVC 45 GRAUS, SOLDAVEL, 60 MM, PARA AGUA FRIA PREDIAL (NBR 5648) |  | CR | 12.12 | UN
1922 | CURVA DE PVC 45 GRAUS, SOLDAVEL, 75 MM, PARA AGUA FRIA PREDIAL (NBR 5648) |  | CR | 24.58 | UN
1953 | CURVA DE PVC 45 GRAUS, SOLDAVEL, 85 MM, PARA AGUA FRIA PREDIAL (NBR 5648) |  | CR | 29.36 | UN
1962 | CURVA DE PVC 90 GRAUS, SOLDAVEL, 110 MM, PARA AGUA FRIA PREDIAL (NBR 5648) |  | CR | 85.51 |  | UN
1955 | CURVA DE PVC 90 GRAUS, SOLDAVEL, 20 MM, PARA AGUA FRIA PREDIAL (NBR 5648) |  | CR | 1.45 | UN
Obs: dimensões entre asteríscos (*) indicam a aceitação de medidas aproximadas.
PREÇOS DE INSUMOS | [5 empty] | Página:
Indicação da origem do preço:
•?C – para preço coletado pelo IBGE
•?CR – para preço obtido por meio do coeficiente de representatividade do insumo (ver Manual de Metodologia e
Conceitos);
•?AS – para preço atribuído com base no preço do insumo para a localidade de São Paulo.
Mês de Coleta: |  | IBGE
Localidade: |  |  | Mensalista:52,84 |  | Horista: | 90,80
Código | Descriçao do Insumo |  | Origem | Preço
|  |  | de Preço | Mediano (R$)
1956 | CURVA DE PVC 90 GRAUS, SOLDAVEL, 25 MM, PARA AGUA FRIA PREDIAL (NBR 5648) |  | CR | 2.09 | UN
1957 | CURVA DE PVC 90 GRAUS, SOLDAVEL, 32 MM, PARA AGUA FRIA PREDIAL (NBR 5648) |  | CR | 4.23 | UN
1958 | CURVA DE PVC 90 GRAUS, SOLDAVEL, 40 MM, PARA AGUA FRIA PREDIAL (NBR 5648) |  | CR | 7.68 | UN
1959 | CURVA DE PVC 90 GRAUS, SOLDAVEL, 50 MM, PARA AGUA FRIA PREDIAL (NBR 5648) |  | CR | 8.47 | UN
1925 | CURVA DE PVC 90 GRAUS, SOLDAVEL, 60 MM, PARA AGUA FRIA PREDIAL (NBR 5648) |  | CR | 19.57 | UN
1960 | CURVA DE PVC 90 GRAUS, SOLDAVEL, 75 MM, PARA AGUA FRIA PREDIAL (NBR 5648) |  | CR | 33.79 | UN
1961 | CURVA DE PVC 90 GRAUS, SOLDAVEL, 85 MM, PARA AGUA FRIA PREDIAL (NBR 5648) |  | CR | 40.56 | UN
1870 | CURVA DE PVC 90º, ROSCAVEL, DE 1/2, PARA ELETRODUTO | UN | C | 1.52
38426 | CURVA DE PVC, 45 GRAUS, SERIE R, DN 100 MM, PARA ESGOTO PREDIAL |  | CR | 29.38 | UN
38427 | CURVA DE PVC, 45 GRAUS, SERIE R, DN 150 MM, PARA ESGOTO PREDIAL |  | CR | 60.3 | UN
38425 | CURVA DE PVC, 45 GRAUS, SERIE R, DN 75 MM, PARA ESGOTO PREDIAL |  | CR | 15.31 | UN
38423 | CURVA DE PVC, 90 GRAUS, SERIE R, DN 100 MM, PARA ESGOTO PREDIAL |  | CR | 50.31 | UN
38424 | CURVA DE PVC, 90 GRAUS, SERIE R, DN 150 MM, PARA ESGOTO PREDIAL |  | CR | 75.38 | UN
38421 | CURVA DE PVC, 90 GRAUS, SERIE R, DN 50 MM, PARA ESGOTO PREDIAL |  | CR | 28.57 | UN
38422 | CURVA DE PVC, 90 GRAUS, SERIE R, DN 75 MM, PARA ESGOTO PREDIAL |  | CR | 32.18 | UN
39866 | CURVA DE TRANSPOSICAO BRONZE/LATAO (REF 736) SEM ANEL DE SOLDA, BOLSA X BOLSA, |  | CR | 9.76 |  | UN
15 MM
39867 | CURVA DE TRANSPOSICAO BRONZE/LATAO (REF 736) SEM ANEL DE SOLDA, BOLSA X BOLSA, |  | CR | 21.7 |  | UN
22 MM
39868 | CURVA DE TRANSPOSICAO BRONZE/LATAO (REF 736) SEM ANEL DE SOLDA, BOLSA X BOLSA, |  | CR | 39.1 |  | UN
28 MM
37999 | CURVA DE TRANSPOSICAO, CPVC, SOLDAVEL, 15 MM | UN | CR | 4.72
38000 | CURVA DE TRANSPOSICAO, CPVC, SOLDAVEL, 22 MM | UN | CR | 6.24
38129 | CURVA DE TRANSPOSICAO, PVC SOLDAVEL, 20 MM, PARA AGUA FRIA PREDIAL |  | CR | 2.41 | UN
38025 | CURVA DE TRANSPOSICAO, PVC, SOLDAVEL, 25 MM, PARA AGUA FRIA PREDIAL |  | C | 3.95 | UN
38026 | CURVA DE TRANSPOSICAO, PVC, SOLDAVEL, 32 MM, PARA AGUA FRIA PREDIAL |  | CR | 10.21 | UN
1789 | CURVA FERRO GALVANIZADO 90G ROSCA FEMEA REF. 1 1/2" | UN | CR | 48.29
1932 | CURVA PVC CURTA 90 G, DN 50 MM, PARA ESGOTO PREDIAL | UN | CR | 6.69
1933 | CURVA PVC CURTA 90 GRAUS, DN 40 MM, PARA ESGOTO PREDIAL | UN | CR | 2.94
1951 | CURVA PVC CURTA 90 GRAUS, DN 75 MM, PARA ESGOTO PREDIAL | UN | CR | 13.5
1966 | CURVA PVC CURTA 90 GRAUS, 100 MM, PARA ESGOTO PREDIAL | UN | CR | 14.32
1952 | CURVA PVC LEVE, 90 GRAUS, COM PONTA E BOLSA LISA, DN 150 MM | UN | CR | 88.03
20103 | CURVA PVC LEVE, 90 GRAUS, COM PONTA E BOLSA LISA, DN 200 MM | UN | CR | 131.89
20104 | CURVA PVC LEVE, 90 GRAUS, COM PONTA E BOLSA LISA, DN 250 MM | UN | CR | 334.58
20105 | CURVA PVC LEVE, 90 GRAUS, COM PONTA E BOLSA LISA, DN 300 MM | UN | CR | 521.16
1965 | CURVA PVC LONGA 45 GRAUS, 100 MM, PARA ESGOTO PREDIAL | UN | CR | 26.27
10765 | CURVA PVC LONGA 45G, DN 50 MM, PARA ESGOTO PREDIAL | UN | CR | 6.65
10767 | CURVA PVC LONGA 45G, DN 75 MM, PARA ESGOTO PREDIAL | UN | CR | 18.29
1970 | CURVA PVC LONGA 90 GRAUS, 100 MM, PARA ESGOTO PREDIAL | UN | CR | 32.91
1967 | CURVA PVC LONGA 90 GRAUS, 40 MM, PARA ESGOTO PREDIAL | UN | CR | 3.04
1968 | CURVA PVC LONGA 90 GRAUS, 50 MM, PARA ESGOTO PREDIAL | UN | CR | 6.59
1969 | CURVA PVC LONGA 90 GRAUS, 75 MM, PARA ESGOTO PREDIAL | UN | CR | 20.58
1839 | CURVA PVC PBA, JE, PB, 22 GRAUS, DN 100 / DE 110 MM, PARA REDE AGUA (NBR 10351) |  | CR | 55.73 |  | UN
1835 | CURVA PVC PBA, JE, PB, 22 GRAUS, DN 50 / DE 60 MM, PARA REDE AGUA (NBR 10351) |  | CR | 13.65 |  | UN
1823 | CURVA PVC PBA, JE, PB, 22 GRAUS, DN 75 / DE 85 MM, PARA REDE AGUA (NBR 10351) |  | C | 31.87 |  | UN
1827 | CURVA PVC PBA, JE, PB, 45 GRAUS, DN 100 / DE 110 MM, PARA REDE AGUA (NBR 10351) |  | CR | 57.34 |  | UN
1831 | CURVA PVC PBA, JE, PB, 45 GRAUS, DN 50 / DE 60 MM, PARA REDE AGUA (NBR 10351) |  | CR | 14.18 |  | UN
Obs: dimensões entre asteríscos (*) indicam a aceitação de medidas aproximadas.
PREÇOS DE INSUMOS | [5 empty] | Página:
Indicação da origem do preço:
•?C – para preço coletado pelo IBGE
•?CR – para preço obtido por meio do coeficiente de representatividade do insumo (ver Manual de Metodologia e
Conceitos);
•?AS – para preço atribuído com base no preço do insumo para a localidade de São Paulo.
Mês de Coleta: |  | IBGE
Localidade: |  |  | Mensalista:52,84 |  | Horista: | 90,80
Código | Descriçao do Insumo |  | Origem | Preço
|  |  | de Preço | Mediano (R$)
1825 | CURVA PVC PBA, JE, PB, 45 GRAUS, DN 75 / DE 85 MM, PARA REDE AGUA (NBR 10351) |  | CR | 31.82 |  | UN
1828 | CURVA PVC PBA, JE, PB, 90 GRAUS, DN 100 / DE 110 MM, PARA REDE AGUA (NBR 10351) |  | CR | 64.96 |  | UN
1845 | CURVA PVC PBA, JE, PB, 90 GRAUS, DN 50 / DE 60 MM, PARA REDE AGUA (NBR 10351) |  | CR | 15.53 |  | UN
1824 | CURVA PVC PBA, JE, PB, 90 GRAUS, DN 75 / DE 85 MM, PARA REDE AGUA (NBR 10351) |  | CR | 36.25 |  | UN
1881 | CURVA PVC 135G 1 1/2" P/ ELETRODUTO ROSCAVEL | UN | CR | 10.74
1890 | CURVA PVC 135G 1 1/4" P/ ELETRODUTO ROSCAVEL | UN | CR | 9.37
1886 | CURVA PVC 135G 1/2" P/ ELETRODUTO ROSCAVEL | UN | CR | 3.9
1880 | CURVA PVC 135G 1" P/ ELETRODUTO ROSCAVEL | UN | CR | 4.76
1882 | CURVA PVC 135G 2 1/2" P/ ELETRODUTO ROSCAVEL | UN | CR | 16.21
1889 | CURVA PVC 135G 2" P/ ELETRODUTO ROSCAVEL | UN | CR | 14.18
1888 | CURVA PVC 135G 3" P/ ELETRODUTO ROSCAVEL | UN | CR | 38.35
1883 | CURVA PVC 135G 4" P/ ELETRODUTO ROSCAVEL | UN | CR | 40.98
12033 | CURVA PVC 180G 1.1/2" P/ ELETRODUTO ROSCAVEL | UN | CR | 10.74
12034 | CURVA PVC 180G 3/4" P/ ELETRODUTO ROSCAVEL | UN | CR | 3.69
1941 | CURVA PVC 90 GRAUS, ROSCAVEL, 1 1/2", AGUA FRIA PREDIAL | UN | CR | 13.9
1940 | CURVA PVC 90 GRAUS, ROSCAVEL, 1 1/4", AGUA FRIA PREDIAL | UN | CR | 13.85
1937 | CURVA PVC 90 GRAUS, ROSCAVEL, 1/2", AGUA FRIA PREDIAL | UN | CR | 2.01
1939 | CURVA PVC 90 GRAUS, ROSCAVEL, 1", AGUA FRIA PREDIAL | UN | CR | 4.6
1942 | CURVA PVC 90 GRAUS, ROSCAVEL, 2", AGUA FRIA PREDIAL | UN | CR | 26.31
1938 | CURVA PVC 90 GRAUS, ROSCAVEL, 3/4", AGUA FRIA PREDIAL | UN | CR | 2.53
1875 | CURVA PVC 90G P/ ELETRODUTO ROSCAVEL 1 1/2" | UN | CR | 6.28
1874 | CURVA PVC 90G P/ ELETRODUTO ROSCAVEL 1 1/4" | UN | CR | 5.57
1884 | CURVA PVC 90G P/ ELETRODUTO ROSCAVEL 1" | UN | CR | 4.05
1887 | CURVA PVC 90G P/ ELETRODUTO ROSCAVEL 2 1/2" | UN | CR | 23.05
1876 | CURVA PVC 90G P/ ELETRODUTO ROSCAVEL 2" | UN | CR | 9.42
1879 | CURVA PVC 90G P/ ELETRODUTO ROSCAVEL 3/4" | UN | CR | 2.63
1877 | CURVA PVC 90G P/ ELETRODUTO ROSCAVEL 3" | UN | CR | 26.95
1878 | CURVA PVC 90G P/ ELETRODUTO ROSCAVEL 4" | UN | CR | 51.42
1858 | CURVA PVC, PB, JE, 45 GRAUS, DN 100 MM, PARA REDE COLETORA ESGOTO (NBR 10569) |  | CR | 22.68 |  | UN
1857 | CURVA PVC, PB, JE, 45 GRAUS, DN 125 MM, PARA REDE COLETORA ESGOTO (NBR 10569) |  | CR | 55.48 |  | UN
1844 | CURVA PVC, PB, JE, 45 GRAUS, DN 150 MM, PARA REDE COLETORA ESGOTO (NBR 10569) |  | CR | 97.27 |  | UN
1836 | CURVA PVC, PB, JE, 45 GRAUS, DN 200 MM, PARA REDE COLETORA ESGOTO (NBR 10569) |  | CR | 214.26 |  | UN
1837 | CURVA PVC, PB, JE, 45 GRAUS, DN 250 MM, PARA REDE COLETORA ESGOTO (NBR 10569) |  | CR | 352.45 |  | UN
1860 | CURVA PVC, PB, JE, 45 GRAUS, DN 300 MM, PARA REDE COLETORA ESGOTO (NBR 10569) |  | CR | 694.08 |  | UN
1862 | CURVA PVC, PB, JE, 45 GRAUS, DN 400 MM, PARA REDE COLETORA ESGOTO (NBR 10569) |  | CR | 1115.15 |  | UN
1863 | CURVA PVC, PB, JE, 90 GRAUS, DN 100 MM, PARA REDE COLETORA ESGOTO (NBR 10569) |  | CR | 21.8 |  | UN
1864 | CURVA PVC, PB, JE, 90 GRAUS, DN 125 MM, PARA REDE COLETORA ESGOTO (NBR 10569) |  | CR | 57.11 |  | UN
1865 | CURVA PVC, PB, JE, 90 GRAUS, DN 150 MM, PARA REDE COLETORA ESGOTO (NBR 10569) |  | CR | 97.95 |  | UN
1866 | CURVA PVC, PB, JE, 90 GRAUS, DN 200 MM, PARA REDE COLETORA ESGOTO (NBR 10569) |  | CR | 267.97 |  | UN
1853 | CURVA PVC, PB, JE, 90 GRAUS, DN 250 MM, PARA REDE COLETORA ESGOTO (NBR 10569) |  | CR | 396.15 |  | UN
1867 | CURVA PVC, PB, JE, 90 GRAUS, DN 300 MM, PARA REDE COLETORA ESGOTO (NBR 10569) |  | CR | 877 |  | UN
1868 | CURVA PVC, PB, JE, 90 GRAUS, DN 350 MM, PARA REDE COLETORA ESGOTO (NBR 10569) |  | CR | 1265.53 |  | UN
1859 | CURVA PVC, PB, JE, 90 GRAUS, DN 400 MM, PARA REDE COLETORA ESGOTO (NBR 10569) |  | CR | 1656.31 |  | UN
20097 | CURVA PVC, SERIE R, 87.30 GRAUS, CURTA, 100 MM, PARA ESGOTO PREDIAL (PARA PE-DE- |  | CR | 27.23 |  | UN
COLUNA)
20098 | CURVA PVC, SERIE R, 87.30 GRAUS, CURTA, 150 MM, PARA ESGOTO PREDIAL (PARA PE-DE- |  | CR | 196.36 |  | UN
COLUNA)
Obs: dimensões entre asteríscos (*) indicam a aceitação de medidas aproximadas.
PREÇOS DE INSUMOS | [5 empty] | Página:
Indicação da origem do preço:
•?C – para preço coletado pelo IBGE
•?CR – para preço obtido por meio do coeficiente de representatividade do insumo (ver Manual de Metodologia e
Conceitos);
•?AS – para preço atribuído com base no preço do insumo para a localidade de São Paulo.
Mês de Coleta: |  | IBGE
Localidade: |  |  | Mensalista:52,84 |  | Horista: | 90,80
Código | Descriçao do Insumo |  | Origem | Preço
|  |  | de Preço | Mediano (R$)
20096 | CURVA PVC, SERIE R, 87.30 GRAUS, CURTA, 75 MM, PARA ESGOTO PREDIAL (PARA PE-DE- |  | CR | 15.7 |  | UN
COLUNA)
1964 | CURVA PVC, 45 GRAUS, CURTA, PB, DN 100 MM, PARA ESGOTO PREDIAL |  | CR | 20.02 | UN
2626 | CURVA 135G FERRO GALV ELETROLITICO 1 1/2" P/ ELETRODUTO | UN | CR | 16
2625 | CURVA 135G FERRO GALV ELETROLITICO 1 1/4" P/ ELETRODUTO | UN | CR | 9.72
2622 | CURVA 135G FERRO GALV ELETROLITICO 1/2" P/ ELETRODUTO | UN | CR | 2.38
2624 | CURVA 135G FERRO GALV ELETROLITICO 1" P/ ELETRODUTO | UN | CR | 4.61
2627 | CURVA 135G FERRO GALV ELETROLITICO 2 1/2" P/ ELETRODUTO | UN | CR | 41.85
2630 | CURVA 135G FERRO GALV ELETROLITICO 2" P/ ELETRODUTO | UN | CR | 59.02
2623 | CURVA 135G FERRO GALV ELETROLITICO 3/4" P/ ELETRODUTO | UN | CR | 2.63
2629 | CURVA 135G FERRO GALV ELETROLITICO 3" P/ ELETRODUTO | UN | CR | 24.72
2628 | CURVA 135G FERRO GALV ELETROLITICO 4" P/ ELETRODUTO | UN | CR | 121.52
39879 | CURVA 45 GRAUS DE COBRE (REF 606) SEM ANEL DE SOLDA, BOLSA X BOLSA, 15 MM |  | CR | 2.74 |  | UN
39880 | CURVA 45 GRAUS DE COBRE (REF 606) SEM ANEL DE SOLDA, BOLSA X BOLSA, 22 MM |  | CR | 6.07 |  | UN
39881 | CURVA 45 GRAUS DE COBRE (REF 606) SEM ANEL DE SOLDA, BOLSA X BOLSA, 28 MM |  | CR | 9.75 |  | UN
39882 | CURVA 45 GRAUS DE COBRE (REF 606) SEM ANEL DE SOLDA, BOLSA X BOLSA, 35 MM |  | CR | 25.69 |  | UN
39883 | CURVA 45 GRAUS DE COBRE (REF 606) SEM ANEL DE SOLDA, BOLSA X BOLSA, 42 MM |  | CR | 41.03 |  | UN
39884 | CURVA 45 GRAUS DE COBRE (REF 606) SEM ANEL DE SOLDA, BOLSA X BOLSA, 54 MM |  | CR | 60.94 |  | UN
39885 | CURVA 45 GRAUS DE COBRE (REF 606) SEM ANEL DE SOLDA, BOLSA X BOLSA, 66 MM |  | CR | 144.84 |  | UN
1777 | CURVA 45 GRAUS DE FERRO GALVANIZADO, COM ROSCA BSP FEMEA, DE 1 1/2" |  | CR | 40.74 | UN
1819 | CURVA 45 GRAUS DE FERRO GALVANIZADO, COM ROSCA BSP FEMEA, DE 1 1/4" |  | CR | 34.99 | UN
1775 | CURVA 45 GRAUS DE FERRO GALVANIZADO, COM ROSCA BSP FEMEA, DE 1/2" |  | CR | 12.02 | UN
1776 | CURVA 45 GRAUS DE FERRO GALVANIZADO, COM ROSCA BSP FEMEA, DE 1" |  | CR | 22.33 | UN
1778 | CURVA 45 GRAUS DE FERRO GALVANIZADO, COM ROSCA BSP FEMEA, DE 2 1/2" |  | CR | 84.24 | UN
1818 | CURVA 45 GRAUS DE FERRO GALVANIZADO, COM ROSCA BSP FEMEA, DE 2" |  | CR | 67.64 | UN
1820 | CURVA 45 GRAUS DE FERRO GALVANIZADO, COM ROSCA BSP FEMEA, DE 3/4" |  | CR | 15.37 | UN
1779 | CURVA 45 GRAUS DE FERRO GALVANIZADO, COM ROSCA BSP FEMEA, DE 3" |  | CR | 131.08 | UN
1780 | CURVA 45 GRAUS DE FERRO GALVANIZADO, COM ROSCA BSP FEMEA, DE 4" |  | CR | 226.58 | UN
1783 | CURVA 45 GRAUS DE FERRO GALVANIZADO, COM ROSCA BSP MACHO/FEMEA, DE 1 1/2" |  | CR | 34.95 |  | UN
1782 | CURVA 45 GRAUS DE FERRO GALVANIZADO, COM ROSCA BSP MACHO/FEMEA, DE 1 1/4" |  | CR | 31.1 |  | UN
1817 | CURVA 45 GRAUS DE FERRO GALVANIZADO, COM ROSCA BSP MACHO/FEMEA, DE 1/2" |  | CR | 9.31 |  | UN
1781 | CURVA 45 GRAUS DE FERRO GALVANIZADO, COM ROSCA BSP MACHO/FEMEA, DE 1" |  | CR | 21.2 |  | UN
1784 | CURVA 45 GRAUS DE FERRO GALVANIZADO, COM ROSCA BSP MACHO/FEMEA, DE 2 1/2" |  | CR | 79.76 |  | UN
1810 | CURVA 45 GRAUS DE FERRO GALVANIZADO, COM ROSCA BSP MACHO/FEMEA, DE 2" |  | CR | 55.93 |  | UN
1811 | CURVA 45 GRAUS DE FERRO GALVANIZADO, COM ROSCA BSP MACHO/FEMEA, DE 3/4" |  | CR | 15.1 |  | UN
1812 | CURVA 45 GRAUS DE FERRO GALVANIZADO, COM ROSCA BSP MACHO/FEMEA, DE 3" |  | CR | 108.47 |  | UN
2611 | CURVA 45G FERRO GALV ELETROLITICO 1 1/2" P/ ELETRODUTO | UN | CR | 9.06
2635 | CURVA 45G FERRO GALV ELETROLITICO 1/2" P/ ELETRODUTO | UN | CR | 1.85
2634 | CURVA 45G FERRO GALV ELETROLITICO 1" P/ ELETRODUTO | UN | CR | 2.94
2613 | CURVA 45G FERRO GALV ELETROLITICO 2 1/2" P/ ELETRODUTO | UN | CR | 29.74
2612 | CURVA 45G FERRO GALV ELETROLITICO 2" P/ ELETRODUTO | UN | CR | 14.33
2609 | CURVA 45G FERRO GALV ELETROLITICO 3/4" P/ ELETRODUTO | UN | CR | 2.16
2614 | CURVA 45G FERRO GALV ELETROLITICO 3" P/ ELETRODUTO | UN | CR | 45.62
2615 | CURVA 45G FERRO GALV ELETROLITICO 4" PARA ELETRODUTO | UN | CR | 74.8
34359 | CURVA 90 GRAUS DE BARRA CHATA EM ALUMINIO 3/4 " X 1/4 " X 300 MM |  | CR | 10.6 | UN
1788 | CURVA 90 GRAUS DE FERRO GALVANIZADO, COM ROSCA BSP FEMEA, DE 1 1/4" |  | CR | 39.74 | UN
Obs: dimensões entre asteríscos (*) indicam a aceitação de medidas aproximadas.
PREÇOS DE INSUMOS | [5 empty] | Página:
Indicação da origem do preço:
•?C – para preço coletado pelo IBGE
•?CR – para preço obtido por meio do coeficiente de representatividade do insumo (ver Manual de Metodologia e
Conceitos);
•?AS – para preço atribuído com base no preço do insumo para a localidade de São Paulo.
Mês de Coleta: |  | IBGE
Localidade: |  |  | Mensalista:52,84 |  | Horista: | 90,80
Código | Descriçao do Insumo |  | Origem | Preço
|  |  | de Preço | Mediano (R$)
1786 | CURVA 90 GRAUS DE FERRO GALVANIZADO, COM ROSCA BSP FEMEA, DE 1/2" |  | CR | 9.67 | UN
1787 | CURVA 90 GRAUS DE FERRO GALVANIZADO, COM ROSCA BSP FEMEA, DE 1" |  | CR | 25.59 | UN
1791 | CURVA 90 GRAUS DE FERRO GALVANIZADO, COM ROSCA BSP FEMEA, DE 2 1/2" |  | CR | 108.02 | UN
1790 | CURVA 90 GRAUS DE FERRO GALVANIZADO, COM ROSCA BSP FEMEA, DE 2" |  | CR | 93.14 | UN
1813 | CURVA 90 GRAUS DE FERRO GALVANIZADO, COM ROSCA BSP FEMEA, DE 3/4" |  | CR | 16.23 | UN
1792 | CURVA 90 GRAUS DE FERRO GALVANIZADO, COM ROSCA BSP FEMEA, DE 3" |  | CR | 167.66 | UN
1793 | CURVA 90 GRAUS DE FERRO GALVANIZADO, COM ROSCA BSP FEMEA, DE 4" |  | CR | 282.51 | UN
1809 | CURVA 90 GRAUS DE FERRO GALVANIZADO, COM ROSCA BSP MACHO/FEMEA, DE 1 1/2" |  | CR | 46.34 |  | UN
1814 | CURVA 90 GRAUS DE FERRO GALVANIZADO, COM ROSCA BSP MACHO/FEMEA, DE 1 1/4" |  | CR | 40.19 |  | UN
1803 | CURVA 90 GRAUS DE FERRO GALVANIZADO, COM ROSCA BSP MACHO/FEMEA, DE 1/2" |  | CR | 9.4 |  | UN
1805 | CURVA 90 GRAUS DE FERRO GALVANIZADO, COM ROSCA BSP MACHO/FEMEA, DE 1" |  | CR | 23.19 |  | UN
1821 | CURVA 90 GRAUS DE FERRO GALVANIZADO, COM ROSCA BSP MACHO/FEMEA, DE 2 1/2" |  | CR | 118.24 |  | UN
1806 | CURVA 90 GRAUS DE FERRO GALVANIZADO, COM ROSCA BSP MACHO/FEMEA, DE 2" |  | CR | 72.52 |  | UN
1804 | CURVA 90 GRAUS DE FERRO GALVANIZADO, COM ROSCA BSP MACHO/FEMEA, DE 3/4" |  | CR | 13.42 |  | UN
1807 | CURVA 90 GRAUS DE FERRO GALVANIZADO, COM ROSCA BSP MACHO/FEMEA, DE 3" |  | CR | 162.1 |  | UN
1808 | CURVA 90 GRAUS DE FERRO GALVANIZADO, COM ROSCA BSP MACHO/FEMEA, DE 4" |  | CR | 255.74 |  | UN
1797 | CURVA 90 GRAUS DE FERRO GALVANIZADO, COM ROSCA BSP MACHO, DE 1 1/2" |  | CR | 47.79 | UN
1796 | CURVA 90 GRAUS DE FERRO GALVANIZADO, COM ROSCA BSP MACHO, DE 1 1/4" |  | CR | 37.25 | UN
1794 | CURVA 90 GRAUS DE FERRO GALVANIZADO, COM ROSCA BSP MACHO, DE 1/2" |  | CR | 8.36 | UN
1816 | CURVA 90 GRAUS DE FERRO GALVANIZADO, COM ROSCA BSP MACHO, DE 1" |  | CR | 24.96 | UN
1815 | CURVA 90 GRAUS DE FERRO GALVANIZADO, COM ROSCA BSP MACHO, DE 2 1/2" |  | CR | 135.24 | UN
1798 | CURVA 90 GRAUS DE FERRO GALVANIZADO, COM ROSCA BSP MACHO, DE 2" |  | CR | 74.83 | UN
1795 | CURVA 90 GRAUS DE FERRO GALVANIZADO, COM ROSCA BSP MACHO, DE 3/4" |  | CR | 12.48 | UN
1799 | CURVA 90 GRAUS DE FERRO GALVANIZADO, COM ROSCA BSP MACHO, DE 3" |  | CR | 167.03 | UN
1800 | CURVA 90 GRAUS DE FERRO GALVANIZADO, COM ROSCA BSP MACHO, DE 4" |  | CR | 280.48 | UN
1801 | CURVA 90 GRAUS DE FERRO GALVANIZADO, COM ROSCA BSP MACHO, DE 5" |  | CR | 568.11 | UN
1802 | CURVA 90 GRAUS DE FERRO GALVANIZADO, COM ROSCA BSP MACHO, DE 6" |  | CR | 601.48 | UN
2632 | CURVA 90G FERRO GALV ELETROLITICO 1 1/2" P/ ELETRODUTO | UN | CR | 9.06
2618 | CURVA 90G FERRO GALV ELETROLITICO 1 1/4" P/ ELETRODUTO | UN | CR | 6.21
2616 | CURVA 90G FERRO GALV ELETROLITICO 1/2" P/ ELETRODUTO | UN | CR | 1.85
2617 | CURVA 90G FERRO GALV ELETROLITICO 1" P/ ELETRODUTO | UN | CR | 2.94
2619 | CURVA 90G FERRO GALV ELETROLITICO 2 1/2" P/ ELETRODUTO | UN | CR | 29.74
2631 | CURVA 90G FERRO GALV ELETROLITICO 2" P/ ELETRODUTO | UN | CR | 14.33
2620 | CURVA 90G FERRO GALV ELETROLITICO 3" P/ ELETRODUTO | UN | CR | 45.62
2621 | CURVA 90G FERRO GALV ELETROLITICO 4" P/ ELETRODUTO | UN | CR | 74.74
2633 | CURVA 90G FERRO GALV ELETROTILICO 3/4" P/ ELETRODUTO | UN | CR | 2.16
25968 | DENTE PARA FRESADORA |  | CR | 21.35
38369 | DESEMPENADEIRA DE ACO DENTADA 12 X *25* CM, DENTES 8 X 8 MM, CABO FECHADO DE |  | CR | 9.59 |  | UN
MADEIRA
38370 | DESEMPENADEIRA DE ACO LISA 12 X *25* CM COM CABO FECHADO DE MADEIRA |  | CR | 9.59 | UN
2357 | DESENHISTA COPISTA |  | CR | 12.61
40806 | DESENHISTA COPISTA (MENSALISTA) | MES | CR | 2222.79
2355 | DESENHISTA DETALHISTA |  | C | 15.34
40805 | DESENHISTA DETALHISTA (MENSALISTA) | MES | CR | 2703.43
2358 | DESENHISTA PROJETISTA |  | CR | 22.91
40807 | DESENHISTA PROJETISTA (MENSALISTA) | MES | CR | 4041.1
Obs: dimensões entre asteríscos (*) indicam a aceitação de medidas aproximadas.
PREÇOS DE INSUMOS | [5 empty] | Página:
Indicação da origem do preço:
•?C – para preço coletado pelo IBGE
•?CR – para preço obtido por meio do coeficiente de representatividade do insumo (ver Manual de Metodologia e
Conceitos);
•?AS – para preço atribuído com base no preço do insumo para a localidade de São Paulo.
Mês de Coleta: |  | IBGE
Localidade: |  |  | Mensalista:52,84 |  | Horista: | 90,80
Código | Descriçao do Insumo |  | Origem | Preço
|  |  | de Preço | Mediano (R$)
2359 | DESENHISTA TECNICO AUXILIAR |  | CR | 12.45
40808 | DESENHISTA TECNICO AUXILIAR (MENSALISTA) | MES | CR | 2195.28
39397 | DESMOLDANTE PARA FORMAS METALICAS A BASE DE OLEO VEGETAL | L | CR | 11
2692 | DESMOLDANTE PROTETOR PARA FORMAS DE MADEIRA, DE BASE OLEOSA EMULSIONADA |  | CR | 5.21 |  | L
EM AGUA
6 | DETERGENTE AMONIACO (AMONIA DILUIDA) | L | CR | 2.18
5330 | DILUENTE EPOXI |  | CR | 31.94
26017 | DISCO DE BORRACHA PARA LIXADEIRA RIGIDO 7 " COM ARRUELA CENTRAL |  | CR | 21.15 | UN
25931 | DISCO DE CORTE DIAMANTADO SEGMENTADO DIAMETRO DE 180 MM PARA |  | CR | 67.21 | UN
ESMERILHADEIRA 7 "
38140 | DISCO DE CORTE DIAMANTADO SEGMENTADO PARA CONCRETO, DIAMETRO DE 110 MM, |  | C | 16.3 |  | UN
FURO DE 20 MM
13887 | DISCO DE CORTE DIAMANTADO SEGMENTADO PARA CONCRETO, DIAMETRO DE 350 MM, |  | CR | 385.91 |  | UN
FURO DE 1 " (14 X 1 ")
26018 | DISCO DE CORTE PARA METAL COM DUAS TELAS 12 X 1/8 X 3/4 " (300 X 3,2 X 19,05 MM) |  | CR | 17.18 |  | UN
26019 | DISCO DE DESBASTE PARA METAL FERROSO EM GERAL, COM TRES TELAS, 9 X 1/4 X 7/8 " |  | CR | 16.22 |  | UN
(228,6 X 6,4 X 22,2 MM)
26020 | DISCO DE LIXA PARA METAL, DIAMETRO = 180 MM, GRAO 120 | UN | CR | 4.23
34544 | DISJUNTOR TERMOMAGNETICO TRIPOLAR 3 X 400 A / ICC - 25 KA | UN | CR | 1300.97
20008 | DISJUNTOR MONOFASICO 10A, 2KA (220V) | UN | CR | 13.08
20009 | DISJUNTOR MONOFASICO 15A, 2KA (220V) | UN | CR | 13.08
20010 | DISJUNTOR MONOFASICO 20A, 2KA (220V) | UN | CR | 13.15
14544 | DISJUNTOR MONOFASICO 25A, 2KA (220V) | UN | CR | 13.15
20011 | DISJUNTOR MONOFASICO 30A, 2KA (220V) | UN | CR | 13.49
20013 | DISJUNTOR MONOFASICO 40A, 2KA (220V) | UN | CR | 19.81
20014 | DISJUNTOR MONOFASICO 50A, 2KA (220V) | UN | CR | 20.58
20015 | DISJUNTOR MONOFASICO 60A, 2KA (220V) | UN | CR | 31.22
20016 | DISJUNTOR MONOFASICO 70A, 2KA (220V) | UN | CR | 31.39
34729 | DISJUNTOR TERMICO E MAGNETICO AJUSTAVEIS, TRIPOLAR DE 100 ATE 250A, CAPACIDADE |  | CR | 1023.42 |  | UN
DE INTERRUPCAO DE 35KA
34734 | DISJUNTOR TERMICO E MAGNETICO AJUSTAVEIS, TRIPOLAR DE 300 ATE 400A, CAPACIDADE |  | CR | 1584.58 |  | UN
DE INTERRUPCAO DE 35KA
34738 | DISJUNTOR TERMICO E MAGNETICO AJUSTAVEIS, TRIPOLAR DE 450 ATE 600A, CAPACIDADE |  | CR | 3702.07 |  | UN
DE INTERRUPCAO DE 35KA
2391 | DISJUNTOR TERMOMAGNETICO TRIPOLAR 125A | UN | CR | 301.1
2374 | DISJUNTOR TERMOMAGNETICO TRIPOLAR 150 A / 600 V, TIPO FXD / ICC - 35 KA |  | CR | 341.59 | UN
2377 | DISJUNTOR TERMOMAGNETICO TRIPOLAR 200 A / 600 V, TIPO FXD / ICC - 35 KA |  | CR | 479.38 | UN
2393 | DISJUNTOR TERMOMAGNETICO TRIPOLAR 250 A / 600 V, TIPO FXD | UN | CR | 802.79
34705 | DISJUNTOR TERMOMAGNETICO TRIPOLAR 3 X 250 A/ICC - 25 KA | UN | CR | 702.16
34707 | DISJUNTOR TERMOMAGNETICO TRIPOLAR 3 X 350 A/ICC - 25 KA | UN | CR | 1301.11
2378 | DISJUNTOR TERMOMAGNETICO TRIPOLAR 300 A / 600 V, TIPO JXD / ICC - 40 KA |  | CR | 1102.74 | UN
2379 | DISJUNTOR TERMOMAGNETICO TRIPOLAR 400 A / 600 V, TIPO JXD / ICC - 40 KA |  | CR | 1102.74 | UN
2376 | DISJUNTOR TERMOMAGNETICO TRIPOLAR 600 A / 600 V, TIPO LXD / ICC - 40 KA |  | CR | 1816.21 | UN
2394 | DISJUNTOR TERMOMAGNETICO TRIPOLAR 800 A / 600 V, TIPO LMXD | UN | CR | 3882.73
34686 | DISJUNTOR TIPO DIN / IEC, MONOPOLAR DE 40 ATE 50A | UN | CR | 11.65
34616 | DISJUNTOR TIPO DIN/IEC, BIPOLAR DE 6 ATE 32A | UN | CR | 45.05
34623 | DISJUNTOR TIPO DIN/IEC, BIPOLAR 40 ATE 50A | UN | CR | 44.36
34628 | DISJUNTOR TIPO DIN/IEC, BIPOLAR 63 A | UN | CR | 63.54
34653 | DISJUNTOR TIPO DIN/IEC, MONOPOLAR DE 6 ATE 32A | UN | CR | 7.86
34688 | DISJUNTOR TIPO DIN/IEC, MONOPOLAR DE 63 A | UN | CR | 14.24
Obs: dimensões entre asteríscos (*) indicam a aceitação de medidas aproximadas.
PREÇOS DE INSUMOS | [5 empty] | Página:
Indicação da origem do preço:
•?C – para preço coletado pelo IBGE
•?CR – para preço obtido por meio do coeficiente de representatividade do insumo (ver Manual de Metodologia e
Conceitos);
•?AS – para preço atribuído com base no preço do insumo para a localidade de São Paulo.
Mês de Coleta: |  | IBGE
Localidade: |  |  | Mensalista:52,84 |  | Horista: | 90,80
Código | Descriçao do Insumo |  | Origem | Preço
|  |  | de Preço | Mediano (R$)
34709 | DISJUNTOR TIPO DIN/IEC, TRIPOLAR DE 10 ATE 50A | UN | CR | 55.2
34714 | DISJUNTOR TIPO DIN/IEC, TRIPOLAR 63 A | UN | CR | 65.93
2388 | DISJUNTOR TIPO NEMA, BIPOLAR 10 ATE 50A | UN | CR | 54.79
34606 | DISJUNTOR TIPO NEMA, BIPOLAR 60 ATE 100A | UN | CR | 84.04
34689 | DISJUNTOR TIPO NEMA, MONOPOLAR DE 60 ATE 70A | UN | CR | 26.75
2370 | DISJUNTOR TIPO NEMA, MONOPOLAR 10 ATE 30A | UN | C | 10.18
2386 | DISJUNTOR TIPO NEMA, MONOPOLAR 35 ATE 50A | UN | CR | 17.07
2392 | DISJUNTOR TIPO NEMA, TRIPOLAR 10 ATE 50A | UN | CR | 68.33
2373 | DISJUNTOR TIPO NEMA, TRIPOLAR 60 ATE 100A | UN | CR | 96.28
14557 | DISJUNTOR TRIFASICO 70A, 10KA (220V) | UN | CR | 119.68
26039 | DISTRIBUIDOR DE AGREGADOS AUTOPROPELIDO, CAP 3 M3, A DIESEL, 6 CC, 176 CV |  | AS | 205741.89 |  | UN
2401 | DISTRIBUIDOR DE AGREGADOS REBOCAVEL, CAPACIDADE 1,9 M3, LARGURA DE TRABALHO |  | AS | 47322.91 |  | UN
3,66 M
2414 | DIVISORIA (N2) PAINEL/VIDRO - PAINEL C/ MSO/COMEIA E=35MM - MONTANTE/RODAPE |  | CR | 111.16 |  | M2
DUPLO ACO GALV PINTADO - COLOCADA
2413 | DIVISORIA (N2) PAINEL/VIDRO - PAINEL C/ MSO/COMEIA E=35MM - PERFIS SIMPLES ACO GALV |  | CR | 106.94 |  | M2
PINTADO - COLOCADA
2405 | DIVISORIA (N2) PAINEL/VIDRO - PAINEL MSO/COMEIA E=35MM - MONTANTE/RODAPE DUPLO |  | CR | 124.47 |  | M2
ALUMINIO ANOD NAT - COLOCADA
13361 | DIVISORIA (N2) PAINEL/VIDRO - PAINEL MSO/COMEIA E=35MM - PERFIS SIMPLES ALUMINIO |  | CR | 104.12 |  | M2
ANOD NAT - COLOCADA
11987 | DIVISORIA (N2) PAINEL/VIDRO - PAINEL VERMICULITA E=35MM - PERFIS SIMPLES ALUMINIO |  | CR | 278.61 |  | M2
ANOD NATURAL - COLOCADA
2416 | DIVISORIA (N3) PAINEL/VIDRO/PAINEL MSO/COMEIA E=35MM - MONTANTE/RODAPE DUPLO |  | CR | 123.26 |  | M2
ACO GALV PINTADO - COLOCADA
2412 | DIVISORIA (N3) PAINEL/VIDRO/PAINEL MSO/COMEIA E=35MM - MONTANTE/RODAPE DUPLO |  | CR | 119.04 |  | M2
ALUMINIO ANOD NAT - COLOCADA
2411 | DIVISORIA (N3) PAINEL/VIDRO/PAINEL MSO/COMEIA E=35MM - PERFIS SIMPLES ACO GALV |  | CR | 104.12 |  | M2
PINTADO - COLOCADA
2406 | DIVISORIA (N3) PAINEL/VIDRO/PAINEL MSO/COMEIA E=35MM - PERFIS SIMPLES ALUMINIO |  | CR | 101.31 |  | M2
ANOD NAT - COLOCADA
10571 | DIVISORIA (N3) PAINEL/VIDRO/PAINEL VERMICULITA E=35MM - MONTANTE/RODAPE DUPLO |  | CR | 247.65 |  | M2
ALUMINIO ANOD NATURAL - COLOCADA
11985 | DIVISORIA (N3) PAINEL/VIDRO/PAINEL VERMICULITA E=35MM - MONTANTE/RODAPE PERFIL |  | CR | 239.21 |  | M2
DUPLO ACO GALV PINTADO - COLOCADA
2410 | DIVISORIA CEGA (N1) - PAINEL MSO/COMEIA E=35MM - MONTANTE/RODAPE DUPLO ACO |  | CR | 105.53 |  | M2
GALV PINTADO - COLOCADA
2417 | DIVISORIA CEGA (N1) - PAINEL MSO/COMEIA E=35MM - MONTANTE/RODAPE DUPLO ALUMINIO |  | CR | 112.57 |  | M2
ANOD NAT - COLOCADA
2415 | DIVISORIA CEGA (N1) - PAINEL MSO/COMEIA E=35MM - PERFIS SIMPLES ACO GALV PINTADO |  | CR | 90.05 |  | M2
- COLOCADA
13360 | DIVISORIA CEGA (N1) - PAINEL MSO/COMEIA E=35MM - PERFIS SIMPLES ALUMINIO ANOD NAT |  | CR | 90.05 |  | M2
- COLOCADA
11983 | DIVISORIA CEGA (N1) - PAINEL VERMICULITA E=35MM - MONTANTE/RODAPE PERFIS SIMPLES |  | CR | 219.51 |  | M2
ACO GALV PINTADO - COLOCADA
11986 | DIVISORIA CEGA (N1) - PAINEL VERMICULITA E=35MM - PERFIS SIMPLES ALUMINIO ANOD |  | CR | 267.35 |  | M2
NATURAL - COLOCADA
25976 | DIVISORIA EM GRANITO BRANCO ESP=3CM COM DUAS FACES POLIDAS LEVIGADO |  | CR | 374.45 | M2
10629 | DIVISORIA EM MARMORE, COM DUAS FACES POLIDAS, BRANCO COMUM, E= *3,0* CM |  | CR | 198.15 |  | M2
10698 | DIVISORIA, PLACA PRE-MOLDADA EM GRANILITE, MARMORITE OU GRANITINA, E = *3 CM |  | CR | 86.08 |  | M2
2432 | DOBRADICA EM ACO/FERRO, 3 1/2" X 3", E= 1,9 A 2 MM, COM ANEL, CROMADO OU ZINCADO, |  | AS | 19.92 |  | UN
TAMPA BOLA, COM PARAFUSOS
2418 | DOBRADICA EM ACO/FERRO, 3" X 2 1/2", E= 1,2 A 1,8 MM, SEM ANEL, CROMADO OU ZINCADO, |  | AS | 9.24 |  | UN
TAMPA BOLA, COM PARAFUSOS
2433 | DOBRADICA EM ACO/FERRO, 3" X 2 1/2", E= 1,2 A 1,8 MM, SEM ANEL, CROMADO OU ZINCADO, |  | AS | 6.74 |  | UN
TAMPA CHATA, COM PARAFUSOS
Obs: dimensões entre asteríscos (*) indicam a aceitação de medidas aproximadas.
PREÇOS DE INSUMOS | [5 empty] | Página:
Indicação da origem do preço:
•?C – para preço coletado pelo IBGE
•?CR – para preço obtido por meio do coeficiente de representatividade do insumo (ver Manual de Metodologia e
Conceitos);
•?AS – para preço atribuído com base no preço do insumo para a localidade de São Paulo.
Mês de Coleta: |  | IBGE
Localidade: |  |  | Mensalista:52,84 |  | Horista: | 90,80
Código | Descriçao do Insumo |  | Origem | Preço
|  |  | de Preço | Mediano (R$)
2420 | DOBRADICA EM ACO/FERRO, 3" X 2 1/2", E= 1,9 A 2 MM, SEM ANEL, CROMADO OU ZINCADO, |  | AS | 11.59 |  | UN
TAMPA BOLA, COM PARAFUSOS
2421 | DOBRADICA EM ACO/FERRO, 4" X 3", E= 2,2 A 3,0 MM, COM ANEL, CROMADO OU |  | AS | 25.28 | UN
ZINCADO,TAMPA BOLA, COM PARAFUSOS
11447 | DOBRADICA EM LATAO, 3 X 2 ½, E= 1,9 A 2 MM, COM ANEL, CROMADO, TAMPA BOLA, COM |  | AS | 22.9 |  | UN
PARAFUSOS
2429 | DOBRADICA EM LATAO, 4" X 3", E= 2,2 A 3,0 MM, COM ANEL, TAMPA BOLA, COM PARAFUSOS |  | AS | 57.96 |  | UN
11449 | DOBRADICA TIPO PIANO EM ACO/FERRO, 1'' X 3 M, GALVANIZADO, COM PARAFUSOS |  | AS | 62.44 |  | UN
11451 | DOBRADICA TIPO VAI-E-VEM EM ACO/FERRO, TAMANHO 3'', GALVANIZADO, COM PARAFUSOS |  | AS | 61.4 |  | UN
11116 | DOMOS INDIVIDUAL EM ACRILICO BRANCO *95 X 95* CM, SEM INSTALACAO |  | CR | 343.29 | UN
38411 | DOSADOR DE AREIA, CAPACIDADE DE *26* LITROS | UN | CR | 1076.75
1370 | DUCHA HIGIENICA PLASTICA COM REGISTRO METALICO 1/2 " | UN | CR | 62.02
38189 | DUCHA METALICA DE PAREDE, ARTICULAVEL, COM BRACO/CANO, SEM DESVIADOR |  | CR | 126.13 | UN
38190 | DUCHA METALICA DE PAREDE, ARTICULAVEL, COM DESVIADOR E DUCHA MANUAL |  | CR | 283.63 | UN
36516 | DUMPER COM CAPACIDADE DE CARGA DE 1700 KG, PARTIDA ELETRICA, MOTOR DIESEL COM |  | CR | 67674.58 |  | UN
POTENCIA DE 16 CV
34777 | ELEMENTO VAZADO CERAMICO 25 X 18 X 7 CM | UN | CR | 1.35
7273 | ELEMENTO VAZADO CERAMICO 7 X 20 X 20 CM | UN | CR | 2.22
7272 | ELEMENTO VAZADO CERAMICO 9 X 20 X 20 CM | UN | CR | 3.1
663 | ELEMENTO VAZADO DE CONCRETO, QUADRICULADO *40 X 40 X 6* CM | UN | CR | 6.44
10605 | ELEMENTO VAZADO DE CONCRETO, QUADRICULADO, 1 FURO *10 X 10 X 10* CM |  | CR | 1.37 | UN
10604 | ELEMENTO VAZADO DE CONCRETO, QUADRICULADO, 1 FURO *20 X 10 X 7* CM |  | CR | 2.73 | UN
672 | ELEMENTO VAZADO DE CONCRETO, QUADRICULADO, 1 FURO *20 X 20 X 6,5* CM |  | CR | 2.75 | UN
668 | ELEMENTO VAZADO DE CONCRETO, QUADRICULADO, 16 FUROS *29 X 29 X 6* CM |  | CR | 4.34 | UN
10578 | ELEMENTO VAZADO DE CONCRETO, QUADRICULADO, 16 FUROS *33 X 33 X 10* CM |  | CR | 7.57 | UN
666 | ELEMENTO VAZADO DE CONCRETO, QUADRICULADO, 16 FUROS *40 X 40 X 7* CM |  | CR | 7.52 | UN
665 | ELEMENTO VAZADO DE CONCRETO, QUADRICULADO, 16 FUROS *50 X 50 X 7* CM |  | CR | 14.09 | UN
10577 | ELEMENTO VAZADO DE CONCRETO, QUADRICULADO, 25 FUROS *50 X 50 X 5* CM |  | CR | 11.03 | UN
10583 | ELEMENTO VAZADO DE CONCRETO, VENEZIANA *39 X 22 X 15* CM | UN | CR | 6.18
10579 | ELEMENTO VAZADO DE CONCRETO, VENEZIANA *39 X 29 X 10* CM | UN | CR | 10.09
10582 | ELEMENTO VAZADO DE CONCRETO, VENEZIANA *40 X 10 X 10* CM | UN | CR | 3.53
2436 | ELETRICISTA |  | C | 12.82
40918 | ELETRICISTA (MENSALISTA) |  | CR | 2259.58
2439 | ELETRICISTA DE MANUTENCAO INDUSTRIAL | H | CR | 16.5
40923 | ELETRICISTA DE MANUTENCAO INDUSTRIAL (MENSALISTA) | MES | CR | 2911.14
10998 | ELETRODO AWS E-6010 (0K 22.50; WI 610) D = 4MM ( SOLDA ELETRICA ) | KG | CR | 20.47
11002 | ELETRODO AWS E-6013 (OK 46.00; WI 613) D = 2,5MM ( SOLDA ELETRICA ) |  | CR | 20.84 | KG
10999 | ELETRODO AWS E-6013 (OK 46.00; WI 613) D = 4MM ( SOLDA ELETRICA ) |  | CR | 17.97 | KG
10997 | ELETRODO AWS E-7018 (OK 48.04; WI 718) D=4MM (SOLDA ELETRICA) | KG | C | 19.8
2685 | ELETRODUTO DE PVC ROSCÁVEL DE 1, SEM LUVA | M | CR | 3.88
2680 | ELETRODUTO DE PVC ROSCÁVEL DE 1 1/2, SEM LUVA | M | CR | 7.19
2684 | ELETRODUTO DE PVC ROSCÁVEL DE 1 1/4, SEM LUVA | M | CR | 5.74
2673 | ELETRODUTO DE PVC ROSCÁVEL DE 1/2, SEM LUVA | M | C | 1.88
2682 | ELETRODUTO DE PVC ROSCÁVEL DE 2 1/2, SEM LUVA | M | CR | 18.49
2681 | ELETRODUTO DE PVC ROSCÁVEL DE 2", SEM LUVA | M | CR | 9.24
2686 | ELETRODUTO DE PVC ROSCÁVEL DE 3, SEM LUVA | M | CR | 23.39
2674 | ELETRODUTO DE PVC ROSCÁVEL DE 3/4, SEM LUVA | M | CR | 2.56
2683 | ELETRODUTO DE PVC ROSCÁVEL DE 4, SEM LUVA | M | CR | 35.63
Obs: dimensões entre asteríscos (*) indicam a aceitação de medidas aproximadas.
PREÇOS DE INSUMOS | [5 empty] | Página:
Indicação da origem do preço:
•?C – para preço coletado pelo IBGE
•?CR – para preço obtido por meio do coeficiente de representatividade do insumo (ver Manual de Metodologia e
Conceitos);
•?AS – para preço atribuído com base no preço do insumo para a localidade de São Paulo.
Mês de Coleta: |  | IBGE
Localidade: |  |  | Mensalista:52,84 |  | Horista: | 90,80
Código | Descriçao do Insumo |  | Origem | Preço
|  |  | de Preço | Mediano (R$)
21136 | ELETRODUTO FERRO GALV OU ZINCADO ELETROLIT LEVE PAREDE 0,90MM - 1" NBR 13057 |  | CR | 8.85 |  | M
21129 | ELETRODUTO FERRO GALV OU ZINCADO ELETROLIT LEVE PAREDE 0,90MM - 1/2" NBR 13057 |  | CR | 5.8 |  | M
21128 | ELETRODUTO FERRO GALV OU ZINCADO ELETROLIT LEVE PAREDE 0,90MM - 3/4" NBR 13057 |  | C | 7.53 |  | M
21132 | ELETRODUTO FERRO GALV OU ZINCADO ELETROLIT PESADO PAREDE 2,25MM - 4" NBR 13057 |  | CR | 55.66 |  | M
21130 | ELETRODUTO FERRO GALV OU ZINCADO ELETROLIT SEMI-PESADO PAREDE 1,20MM - 1.1/2" |  | CR | 18.19 |  | M
NBR 13057
21135 | ELETRODUTO FERRO GALV OU ZINCADO ELETROLIT SEMI-PESADO PAREDE 1,20MM - 1.1/4" |  | CR | 13.24 |  | M
NBR 13057
21134 | ELETRODUTO FERRO GALV OU ZINCADO ELETROLIT SEMI-PESADO PAREDE 1,20MM - 2" NBR |  | CR | 23.48 |  | M
13057
21131 | ELETRODUTO FERRO GALV OU ZINCADO ELETROLIT SEMI-PESADO PAREDE 1,52MM - 2.1/2" |  | CR | 33.88 |  | M
NBR 13057
21133 | ELETRODUTO FERRO GALV OU ZINCADO ELETROLIT SEMI-PESADO PAREDE 1,52MM - 3" NBR |  | CR | 46.58 |  | M
13057
21137 | ELETRODUTO METALICO FLEXIVEL REV EXT PVC PRETO 15MM TIPO COPEX OU EQUIV |  | CR | 5.77 |  | M
2504 | ELETRODUTO METALICO FLEXIVEL REV EXT PVC PRETO 25MM TIPO COPEX OU EQUIV |  | CR | 9.75 |  | M
2501 | ELETRODUTO METALICO FLEXIVEL REV EXT PVC PRETO 32MM TIPO COPEX OU EQUIV |  | CR | 14.46 |  | M
2502 | ELETRODUTO METALICO FLEXIVEL REV EXT PVC PRETO 40MM TIPO COPEX OU EQUIV |  | CR | 20.11 |  | M
2503 | ELETRODUTO METALICO FLEXIVEL REV EXT PVC PRETO 50MM TIPO COPEX OU EQUIV |  | CR | 27.42 |  | M
2500 | ELETRODUTO METALICO FLEXIVEL REV EXT PVC PRETO 60MM TIPO COPEX OU EQUIV |  | CR | 39.5 |  | M
2505 | ELETRODUTO METALICO FLEXIVEL REV EXT PVC PRETO 75MM TIPO COPEX OU EQUIV |  | CR | 51.17 |  | M
12056 | ELETRODUTO METALICO FLEXIVEL TIPO CONDUITE D = 1 1/2" | M | CR | 13.11
12057 | ELETRODUTO METALICO FLEXIVEL TIPO CONDUITE D = 1 1/4" | M | CR | 11.6
12059 | ELETRODUTO METALICO FLEXIVEL TIPO CONDUITE D = 1/2" | M | CR | 6.33
12058 | ELETRODUTO METALICO FLEXIVEL TIPO CONDUITE D = 1" | M | CR | 8.78
12060 | ELETRODUTO METALICO FLEXIVEL TIPO CONDUITE D = 2 1/2" | M | CR | 22.34
12061 | ELETRODUTO METALICO FLEXIVEL TIPO CONDUITE D = 2" | M | CR | 18.19
12062 | ELETRODUTO METALICO FLEXIVEL TIPO CONDUITE D = 3" | M | CR | 33.57
2498 | ELETRODUTO METALICO FLEXIVEL 1/2" C/ REVESTIMENTO PVC TIPO SEALTUBO OU EQUIV |  | CR | 7.84 |  | M
2687 | ELETRODUTO PVC FLEXIVEL CORRUGADO 16MM TIPO TIGREFLEX OU EQUIV |  | CR | 1.23 | M
2689 | ELETRODUTO PVC FLEXIVEL CORRUGADO 20MM TIPO TIGREFLEX OU EQUIV |  | CR | 1.56 | M
2688 | ELETRODUTO PVC FLEXIVEL CORRUGADO 25MM TIPO TIGREFLEX OU EQUIV |  | CR | 2.05 | M
2690 | ELETRODUTO PVC FLEXIVEL CORRUGADO 32MM TIPO TIGREFLEX OU EQUIV |  | CR | 3.04 | M
2676 | ELETRODUTO PVC SOLDAVEL NBR-6150 CL B - 20MM | M | CR | 1.34
2678 | ELETRODUTO PVC SOLDAVEL NBR-6150 CL B - 25MM | M | CR | 1.88
2679 | ELETRODUTO PVC SOLDAVEL NBR-6150 CL B - 32MM | M | CR | 2.74
12070 | ELETRODUTO PVC SOLDAVEL NBR-6150 CL B - 40MM | M | CR | 2.49
2675 | ELETRODUTO PVC SOLDAVEL NBR-6150 CL B - 50MM | M | CR | 3.49
12067 | ELETRODUTO PVC SOLDAVEL NBR-6150 CL B - 60MM | M | CR | 4.43
2446 | ELETRODUTO 2" TIPO KANALEX OU EQUIV | M | CR | 9.34
2442 | ELETRODUTO 3" TIPO KANALEX OU EQUIV | M | CR | 15.11
2438 | ELETROTECNICO |  | CR | 19.67
40922 | ELETROTECNICO (MENSALISTA) |  | CR | 3466.44
3355 | ELEVADOR DE CARGA A CABO, CABINE SEMI FECHADA *2,0* X *1,5* X *2,0* M, CAPACIDADE |  | C | 15.75 |  | H
DE CARGA 1000 KG, TORRE *2,38* X *2,21* X 15 M, GUINCHO DE EMBREAGEM, FREIO DE
SEGURANCA, LIMITADOR DE VELOCIDADE E CANCELA (LO
36486 | ELEVADOR DE CARGA, CABINE SEMI FECHADA 2,0 X 1,5 X 2,0 M, CAPACIDADE DE CARGA |  | CR | 29130.72 |  | UN
1000 KG, TORRE 2,38 X 2,21 X 15 M, GUINCHO DE EMBREAGEM, FREIO DE SEGURANCA,
LIMITADOR DE VELOCIDADE E CANCELA
37777 | ELEVADOR DE CREMALHEIRA CABINE FECHADA 1,5 X 2,5 X 2,35 M (UMA POR TORRE), |  | CR | 137146.89 |  | UN
CAPACIDADE DE CARGA 1200 KG (15 PESSOAS), TORRE 24 M (16 MODULOS), FREIO DE
Obs: dimensões entre asteríscos (*) indicam a aceitação de medidas aproximadas.
PREÇOS DE INSUMOS | [5 empty] | Página:
Indicação da origem do preço:
•?C – para preço coletado pelo IBGE
•?CR – para preço obtido por meio do coeficiente de representatividade do insumo (ver Manual de Metodologia e
Conceitos);
•?AS – para preço atribuído com base no preço do insumo para a localidade de São Paulo.
Mês de Coleta: |  | IBGE
Localidade: |  |  | Mensalista:52,84 |  | Horista: | 90,80
Código | Descriçao do Insumo |  | Origem | Preço
|  |  | de Preço | Mediano (R$)
SEGURANCA, LIMITADOR DE CARGA
39814 | ELEVADOR DE CREMALHEIRA CABINE, SIMPLES FECHADA 1,5 X 2,5 X 2,35 M (UMA POR |  | CR | 29.53 |  | H
TORRE), CAPACIDADE DE CARGA *1200* KG (15 PESSOAS), TORRE 24 M (16 MODULOS),
FREIOS DE SEGURANCA, LIMITADOR DE VELOCIDADE E DE CARGA
12624 | EMENDA PARA CALHA PLUVIAL, PVC, DIAMETRO ENTRE 119 E 170 MM, PARA DRENAGEM |  | CR | 8.93 |  | UN
PREDIAL
10638 | EMPILHADEIRA SOBRE PNEUS COM TORRE DE TRES ESTAGIOS, 4,70M DE ELEVACAO, C/ |  | CR | 300692.85 |  | UN
DESLOCADOR LATERAL DOS GARFOS, MOTOR GLP 4.3L, CAPACIDADE NOMINAL DE CARGA
DE 6T
10635 | EMPILHADEIRA SOBRE PNEUS COM TORRE DE TRES ESTAGIOS, 4,80M DE ELEVACAO, C/ |  | CR | 103934.74 |  | UN
DESLOCADOR LATERAL DOS GARFOS, MOTOR GLP 2.2L, CAPACIDADE NOMINAL DE CARGA
DE 3T
10634 | EMPILHADEIRA SOBRE PNEUS COM TORRE DE TRES ESTAGIOS, 4,80M DE ELEVACAO, C/ |  | C | 89000 |  | UN
DESLOCADOR LATERAL DOS GARFOS, MOTOR GLP 2.4L, CAPACIDADE NOMINAL DE CARGA
DE 2,5T
10636 | EMPILHADEIRA SOBRE PNEUS COM TORRE DE TRES ESTAGIOS, 4,80M DE ELEVACAO, C/ |  | CR | 195999.79 |  | UN
DESLOCADOR LATERAL DOS GARFOS, MOTOR GLP 4.3L, CAPACIDADE NOMINAL DE CARGA
DE 4T
10637 | EMPILHADEIRA SOBRE PNEUS COM TORRE DE TRES ESTAGIOS, 4,80M DE ELEVACAO, C/ |  | CR | 205017.85 |  | UN
DESLOCADOR LATERAL DOS GARFOS, MOTOR GLP 4.3L, CAPACIDADE NOMINAL DE CARGA
DE 5T
517 | EMULSAO ASFALTICA ANIONICA |  | CR | 5.45
506 | EMULSAO ASFALTICA CATIONICA RL-1C PARA USO EM PAVIMENTACAO ASFALTICA (COM |  | C | 1540.38 |  | T
ICMS)
504 | EMULSAO ASFALTICA CATIONICA RM-1C PARA USO EM PAVIMENTACAO ASFALTICA (COM |  | C | 1464.85 |  | T
ICMS)
503 | EMULSAO ASFALTICA CATIONICA RM-1C PARA USO EM PAVIMENTACAO ASFALTICA (COM |  | C | 1.46 |  | KG
ICMS)
508 | EMULSAO ASFALTICA CATIONICA RR-1C PARA USO EM PAVIMENTACAO ASFALTICA (COM |  | C | 1.43 |  | KG
ICMS)
505 | EMULSAO ASFALTICA CATIONICA RR-2C PARA USO EM PAVIMENTACAO ASFALTICA (COM |  | C | 1.54 |  | KG
ICMS)
2696 | ENCANADOR OU BOMBEIRO HIDRAULICO | H | C | 12.82
40928 | ENCANADOR OU BOMBEIRO HIDRAULICO (MENSALISTA) | MES | CR | 2259.58
4083 | ENCARREGADO GERAL DE OBRAS |  | C | 28.54
40818 | ENCARREGADO GERAL DE OBRAS (MENSALISTA) | MES | CR | 5030.27
2705 | ENERGIA ELETRICA ATE 2000 KWH INDUSTRIAL, SEM DEMANDA | KW/H | CR | 0.59
11683 | ENGATE / RABICHO FLEXIVEL INOX 1/2 " X 30 CM | UN | CR | 23.43
11684 | ENGATE / RABICHO FLEXIVEL INOX 1/2 " X 40 CM | UN | CR | 25.65
6141 | ENGATE/RABICHO FLEXIVEL PLASTICO (PVC OU ABS) BRANCO 1/2 " X 30 CM |  | CR | 2.66 | UN
11681 | ENGATE/RABICHO FLEXIVEL PLASTICO (PVC OU ABS) BRANCO 1/2 " X 40 CM |  | CR | 4.91 | UN
2706 | ENGENHEIRO CIVIL DE OBRA JUNIOR | H | C | 64.87
40811 | ENGENHEIRO CIVIL DE OBRA JUNIOR (MENSALISTA) | MES | CR | 11432.43
2707 | ENGENHEIRO CIVIL DE OBRA PLENO | H | CR | 81.7
40813 | ENGENHEIRO CIVIL DE OBRA PLENO (MENSALISTA) | MES | CR | 14398.61
2708 | ENGENHEIRO CIVIL DE OBRA SENIOR | H | CR | 107.32
40814 | ENGENHEIRO CIVIL DE OBRA SENIOR (MENSALISTA) | MES | CR | 18914.45
34779 | ENGENHEIRO CIVIL JUNIOR |  | CR | 64.87
40936 | ENGENHEIRO CIVIL JUNIOR (MENSALISTA) | MES | CR | 11432.43
34780 | ENGENHEIRO CIVIL PLENO |  | CR | 81.98
40937 | ENGENHEIRO CIVIL PLENO (MENSALISTA) | MES | CR | 14446.86
34782 | ENGENHEIRO CIVIL SENIOR |  | CR | 107.32
40938 | ENGENHEIRO CIVIL SENIOR (MENSALISTA) | MES | CR | 18914.45
34783 | ENGENHEIRO ELETRICISTA |  | CR | 74.92
Obs: dimensões entre asteríscos (*) indicam a aceitação de medidas aproximadas.
PREÇOS DE INSUMOS | [5 empty] | Página:
Indicação da origem do preço:
•?C – para preço coletado pelo IBGE
•?CR – para preço obtido por meio do coeficiente de representatividade do insumo (ver Manual de Metodologia e
Conceitos);
•?AS – para preço atribuído com base no preço do insumo para a localidade de São Paulo.
Mês de Coleta: |  | IBGE
Localidade: |  |  | Mensalista:52,84 |  | Horista: | 90,80
Código | Descriçao do Insumo |  | Origem | Preço
|  |  | de Preço | Mediano (R$)
40939 | ENGENHEIRO ELETRICISTA (MENSALISTA) | MES | CR | 13202.1
34785 | ENGENHEIRO SANITARISTA |  | CR | 64.87
40940 | ENGENHEIRO SANITARISTA (MENSALISTA) | MES | CR | 11430.5
11554 | ENTRADA LATAO CROMADO TIPO 303 LA FONTE P/ FECHADURA PORTA INTERNA |  | CR | 5.47 | UN
38403 | ENXADA ESTREITA *25 X 23* CM COM CABO | UN | CR | 23.75
37774 | EQUIPAMENTO DE LIMPEZA COMBINADO (VACUO/ALTA PRESSAO) 95% VACUO, TANQUE 7000 |  | AS | 110151.42 |  | UN
L, BOMBA 140 KGF/CM2 66 L/MIN COM MOTOR INDEPENDENTE A DIESEL DE 60 CV (INCLUI
MONTAGEM, NAO INCLUI CAMINHAO)
38630 | EQUIPAMENTO PARA DEMARCACAO DE FAIXAS DE TRAFEGO A FRIO, A SER MONTADO |  | CR | 879030.46 |  | UN
SOBRE CAMINHAO DE PBT MINIMO DE 9 T E DISTANCIA MINIMA ENTRE EIXOS DE 4,3 M,
CAPACIDADE PARA 800 L DE TINTA (INCLUI MONTAGEM, NAO INCLUI CA
38629 | EQUIPAMENTO PARA DEMARCACAO DE FAIXAS DE TRAFEGO A QUENTE, A SER MONTADO |  | CR | 1308480.46 |  | UN
SOBRE CAMINHAO DE PBT MINIMO DE 17 T E DISTANCIA MINIMA ENTRE EIXOS DE 5,2 M,
CAPACIDADE PARA 1.000 KG DE MATERIAL TERMOPLASTICO (INCLUI
38476 | ESCADA DUPLA DE ABRIR EM ALUMINIO, MODELO PINTOR, 8 DEGRAUS |  | CR | 178.55 | UN
38477 | ESCADA EXTENSIVEL EM ALUMINIO COM 6,00 M ESTENDIDA | UN | CR | 505.65
2720 | ESCAVADEIRA DRAGA DE ARRASTE, CAP. 3/4 JC 140HP (INCL MANUTENCAO/OPERACAO) |  | CR | 97.76 |  | H
36483 | ESCAVADEIRA HIDRAULICA SOBRE ESTEIRAS CACAMBA 0,40 A 1,20 M3, PESO OPERACIONAL |  | CR | 395781.25 |  | UN
21,19 T, POTENCIA LIQUIDA 173 HP
14525 | ESCAVADEIRA HIDRAULICA SOBRE ESTEIRAS COM CACAMBA DE 1,20 M3, PESO |  | CR | 414406.25 | UN
OPERACIONAL 21 T, POTENCIA BRUTA 155 HP
36482 | ESCAVADEIRA HIDRAULICA SOBRE ESTEIRAS, CACAMBA 0,80 M3, PESO OPERACIONAL 17,8 |  | CR | 355411.07 |  | UN
T, POTENCIA LIQUIDA 110 HP
36408 | ESCAVADEIRA HIDRAULICA SOBRE ESTEIRAS, CACAMBA 0,4 A 1,70 M3, PESO OPERACIONAL |  | CR | 424650 |  | UN
23,2 T, POTENCIA BRUTA 183 HP
2723 | ESCAVADEIRA HIDRAULICA SOBRE ESTEIRAS, CACAMBA 0,62M3, PESO OPERACIONAL |  | CR | 325937.5 |  | UN
12,61T, POTENCIA LIQUIDA 95HP
36481 | ESCAVADEIRA HIDRAULICA SOBRE ESTEIRAS, CACAMBA 0,80 A 1,30 M3, PESO OPERACIONAL |  | CR | 388796.87 |  | UN
22,18 T, POTENCIA LIQUIDA 170 HP
10685 | ESCAVADEIRA HIDRAULICA SOBRE ESTEIRAS, CACAMBA 0,80M3, PESO OPERACIONAL 17T, |  | C | 372500 |  | UN
POTENCIA BRUTA 111HP
10749 | ESCORA METALICA TELESCOPICA, COM ALTURA REGULAVEL DE *1,80* a *3,20* M, COM |  | CR | 5.49 |  | MES
CAPACIDADE DE CARGA DE NO MINIMO 1000 KGF (10 KN), INCLUSO TRIPE E FORCADO
(LOCACAO)
4111 | ESCORA PRE-MOLDADA EM CONCRETO, *10 X 10* CM, H = 2,30M | UN | CR | 23.52
26021 | ESCOVA CIRCULAR EM ACO LATONADO, 6 X 1 " (DIAMETRO X ESPESSURA), FURO DE 1 1/4 ", |  | CR | 39.05 |  | UN
FIO ONDULADO *0,30* MM
12 | ESCOVA DE ACO, COM CABO, *4 X 15* FILEIRAS DE CERDAS | UN | C | 7.5
37554 | ESGUICHO JATO REGULAVEL, TIPO ELKHART, ENGATE RAPIDO 1 1/2", PARA COMBATE A |  | CR | 140.92 |  | UN
INCENDIO
37555 | ESGUICHO JATO REGULAVEL, TIPO ELKHART, ENGATE RAPIDO 2 1/2", PARA COMBATE A |  | CR | 171.42 |  | UN
INCENDIO
10902 | ESGUICHO TIPO JATO SOLIDO, EM LATAO, ENGATE RAPIDO 1 1/2" X 13 MM, PARA MANGUEIRA |  | CR | 43.01 |  | UN
EM INSTALACAO PREDIAL COMBATE A INCENDIO
20965 | ESGUICHO TIPO JATO SOLIDO, EM LATAO, ENGATE RAPIDO 1 1/2" X 16 MM, PARA MANGUEIRA |  | CR | 43.41 |  | UN
EM INSTALACAO PREDIAL COMBATE A INCENDIO
20966 | ESGUICHO TIPO JATO SOLIDO, EM LATAO, ENGATE RAPIDO 1 1/2" X 19 MM, PARA MANGUEIRA |  | CR | 46.74 |  | UN
EM INSTALACAO PREDIAL COMBATE A INCENDIO
10903 | ESGUICHO TIPO JATO SOLIDO, EM LATAO, ENGATE RAPIDO 2 1/2" X 13 MM, PARA MANGUEIRA |  | CR | 70.85 |  | UN
EM INSTALACAO PREDIAL COMBATE A INCENDIO
20967 | ESGUICHO TIPO JATO SOLIDO, EM LATAO, ENGATE RAPIDO 2 1/2" X 16 MM, PARA MANGUEIRA |  | CR | 70.85 |  | UN
EM INSTALACAO PREDIAL COMBATE A INCENDIO
20968 | ESGUICHO TIPO JATO SOLIDO, EM LATAO, ENGATE RAPIDO 2 1/2" X 19 MM, PARA MANGUEIRA |  | CR | 77.71 |  | UN
EM INSTALACAO PREDIAL COMBATE A INCENDIO
11359 | ESMERILHADEIRA ANGULAR ELETRICA, DIAMETRO DO DISCO 7 '' (180 MM), ROTACAO 8500 |  | C | 647.95 |  | UN
RPM
10761 | ESMERILHADEIRA ELETRICA INDUSTRIAL PORTATIL | H | CR | 0.3
Obs: dimensões entre asteríscos (*) indicam a aceitação de medidas aproximadas.
PREÇOS DE INSUMOS | [5 empty] | Página:
Indicação da origem do preço:
•?C – para preço coletado pelo IBGE
•?CR – para preço obtido por meio do coeficiente de representatividade do insumo (ver Manual de Metodologia e
Conceitos);
•?AS – para preço atribuído com base no preço do insumo para a localidade de São Paulo.
Mês de Coleta: |  | IBGE
Localidade: |  |  | Mensalista:52,84 |  | Horista: | 90,80
Código | Descriçao do Insumo |  | Origem | Preço
|  |  | de Preço | Mediano (R$)
40215 | ESPACADOR / DISTANCIADOR EM PLASTICO (COLETADO CAIXA) | UN | CR | 0.11
20219 | ESPARGIDOR DE ASFALTO PRESSURIZADO, REBOCAVEL, TANQUE DE 2500 L, PNEUMATICO, |  | AS | 61000 |  | UN
COM MOTOR A GASOLINA 3,4HP
36484 | ESPARGIDOR DE ASFALTO PRESSURIZADO, TANQUE 6 M3 COM ISOLACAO TERMICA, |  | AS | 129491.89 |  | UN
AQUECIDO COM 2 MACARICOS, COM BARRA ESPARGIDORA 3,60 M, A SER MONTADO SOBRE
CAMINHAO
38367 | ESPATULA DE ACO INOX COM CABO DE MADEIRA, LARGURA 8 CM | UN | CR | 9.59
40616 | ESPELHO / PLACA DE 3 POSTOS 4" X 2", PARA INSTALACAO DE TOMADAS E INTERRUPTORES |  | CR | 4.74 |  | UN
(COLETADO CAIXA)
40618 | ESPELHO / PLACA DE 6 POSTOS 4" X 4", PARA INSTALACAO DE TOMADAS E INTERRUPTORES |  | CR | 11.05 |  | UN
(COLETADO CAIXA)
11186 | ESPELHO CRISTAL E = 4 MM |  | CR | 191.11
11557 | ESPELHO P/ FECHADURA EXTERNA EMBUTIR - ACAB PADRAO MEDIO | PAR | CR | 15.6
11558 | ESPELHO P/ FECHADURA EXTERNA EMBUTIR - LINHA POPULAR | PAR | CR | 12.73
2759 | ESPOLETA SIMPLES Nº 8 |  | C | 1.89
38380 | ESQUADRO DE ACO 12 " (300 MM), CABO DE ALUMINIO | UN | CR | 15.24
20059 | ESQUADRO EXTERNO PARA CALHA PLUVIAL, PVC DIAMETRO ENTRE 119 E 170 MM, PARA |  | CR | 12.67 |  | UN
DRENAGEM PREDIAL
20060 | ESQUADRO INTERNO PARA CALHA PLUVIAL, PVC DIAMETRO ENTRE 119 E 170 MM, PARA |  | CR | 12.67 |  | UN
DRENAGEM PREDIAL
2803 | ESTACA 'H' - 6" X 6", INCLUSIVE CRAVACAO | M | CR | 106.42
2801 | ESTACA "I" - 10" X 4 5/8" SIMPLES - 37.80KG, INCLUSIVE CRAVACAO | M | CR | 110.17
2806 | ESTACA "I" - 12" X 5 1/4" SIMPLES, INCLUSIVE CRAVACAO | M | CR | 113.92
39222 | ESTACA PRE-MOLDADA MACICA DE CONCRETO VIBRADO ARMADO, PARA CARGA DE 20 T, |  | CR | 20.27 |  | M
SECAO HEXAGONAL, COM ANEL METALICO INCORPORADO A PECA (SOMENTE
FORNECIMENTO)
38538 | ESTACA PRE-MOLDADA MACICA DE CONCRETO VIBRADO ARMADO, PARA CARGA DE 25 T, |  | C | 25 |  | M
SECAO QUADRADA, COM ANEL METALICO INCORPORADO A PECA (SOMENTE
FORNECIMENTO)
39223 | ESTACA PRE-MOLDADA MACICA DE CONCRETO VIBRADO ARMADO, PARA CARGA DE 40 T, |  | CR | 33.07 |  | M
SECAO HEXAGONAL, COM ANEL METALICO INCORPORADO A PECA (SOMENTE
FORNECIMENTO)
38539 | ESTACA PRE-MOLDADA MACICA DE CONCRETO VIBRADO ARMADO, PARA CARGA DE 50 T, |  | CR | 33.99 |  | M
SECAO QUADRADA, COM ANEL METALICO INCORPORADO A PECA (SOMENTE
FORNECIMENTO)
39224 | ESTACA PRE-MOLDADA MACICA DE CONCRETO VIBRADO ARMADO, PARA CARGA DE 70 T, |  | CR | 51.2 |  | M
SECAO HEXAGONAL, COM ANEL METALICO INCORPORADO A PECA (SOMENTE
FORNECIMENTO)
38540 | ESTACA PRE-MOLDADA VAZADA DE CONCRETO CENTRIFUGADO, PARA CARGA DE 100 T, |  | CR | 87.12 |  | M
SECAO CIRCULAR, COM ANEL METALICO INCORPORADO A PECA (SOMENTE
FORNECIMENTO)
34786 | ESTAGIARIO EM ENGENHARIA / ARQUITETURA | H | CR | 13.5
40941 | ESTAGIARIO EM ENGENHARIA / ARQUITETURA (MENSALISTA) | MES | CR | 2377.57
13 | ESTOPA |  | CR | 11.54
2762 | ESTOPIM SIMPLES |  | CR | 2.36
21142 | ESTRIBO COM PARAFUSO EM CHAPA DE FERRO FUNDIDO DE 2" X 3/16" X 35 CM, SECAO "U", |  | CR | 14.14 |  | UN
PARA MADEIRAMENTO DE TELHADO
12865 | ESTUCADOR |  | CR | 11.31
41074 | ESTUCADOR (MENSALISTA) |  | CR | 1993.41
4223 | ETANOL |  | C | 2.54
37372 | EXAMES - HORISTA (ENCARGOS COMPLEMENTARES) (COLETADO CAIXA) |  | C | 0.3 | H
40863 | EXAMES - MENSALISTA (ENCARGOS COMPLEMENTARES (COLETADO CAIXA) |  | C | 56.87 | MES
38475 | EXTENSAO DE SOLDA 201 ACETILENO, E = *1,5 A 2,5* MM | UN | CR | 18.84
38474 | EXTENSAO DE SOLDA 201 GLP, E = *2,5 A 4,0* MM | UN | CR | 23.3
11582 | EXTENSOR/HASTE DE COMANDO 25MM ALUMINIO | UN | CR | 6.12
Obs: dimensões entre asteríscos (*) indicam a aceitação de medidas aproximadas.
PREÇOS DE INSUMOS | [5 empty] | Página:
Indicação da origem do preço:
•?C – para preço coletado pelo IBGE
•?CR – para preço obtido por meio do coeficiente de representatividade do insumo (ver Manual de Metodologia e
Conceitos);
•?AS – para preço atribuído com base no preço do insumo para a localidade de São Paulo.
Mês de Coleta: |  | IBGE
Localidade: |  |  | Mensalista:52,84 |  | Horista: | 90,80
Código | Descriçao do Insumo |  | Origem | Preço
|  |  | de Preço | Mediano (R$)
10886 | EXTINTOR DE INCENDIO PORTATIL COM CARGA DE AGUA PRESSURIZADA DE 10 L, CLASSE A |  | CR | 108.5 |  | UN
10888 | EXTINTOR DE INCENDIO PORTATIL COM CARGA DE GAS CARBONICO CO2 DE 4 KG, CLASSE |  | CR | 343.38 |  | UN
BC
10889 | EXTINTOR DE INCENDIO PORTATIL COM CARGA DE GAS CARBONICO CO2 DE 6 KG, CLASSE |  | CR | 372 |  | UN
BC
10890 | EXTINTOR DE INCENDIO PORTATIL COM CARGA DE PO QUIMICO SECO (PQS) DE 12 KG, |  | CR | 171.69 |  | UN
CLASSE BC
10891 | EXTINTOR DE INCENDIO PORTATIL COM CARGA DE PO QUIMICO SECO (PQS) DE 4 KG, |  | CR | 104.92 |  | UN
CLASSE BC
10892 | EXTINTOR DE INCENDIO PORTATIL COM CARGA DE PO QUIMICO SECO (PQS) DE 6 KG, |  | C | 124 |  | UN
CLASSE BC
20977 | EXTINTOR DE INCENDIO PORTATIL COM CARGA DE PO QUIMICO SECO (PQS) DE 8 KG, |  | CR | 147.84 |  | UN
CLASSE BC
3073 | EXTREMIDADE PVC PBA, BF, JE, DN 100/ DE 110 MM (NBR 10351) | UN | AS | 107.53
3068 | EXTREMIDADE PVC PBA, BF, JE, DN 50 / DE 60 MM (NBR 10351) | UN | AS | 50.62
3074 | EXTREMIDADE PVC PBA, BF, JE, DN 75/ DE 85 MM (NBR 10351) | UN | AS | 85.59
3076 | EXTREMIDADE PVC PBA, PF, JE, DN 100 / DE 110 MM (NBR 10351) | UN | AS | 96.38
3072 | EXTREMIDADE PVC PBA, PF, JE, DN 50/ DE 60 MM (NBR 10351) | UN | AS | 42.77
3075 | EXTREMIDADE PVC PBA, PF, JE, DN 75 / DE 85 MM (NBR 10351) | UN | AS | 77.14
10780 | EXTREMIDADE/TUBETE PARA HIDROMETRO PVC, COM ROSCA, CURTA, COM BUCHA LATAO, |  | AS | 4.65 |  | UN
1/2"
10781 | EXTREMIDADE/TUBETE PARA HIDROMETRO PVC, COM ROSCA, CURTA, COM BUCHA LATAO, |  | AS | 5.77 |  | UN
3/4"
20106 | EXTREMIDADE/TUBETE PARA HIDROMETRO PVC, COM ROSCA, CURTA, SEM BUCHA LATAO, |  | AS | 2.73 |  | UN
1/2"
20107 | EXTREMIDADE/TUBETE PARA HIDROMETRO PVC, COM ROSCA, CURTA, SEM BUCHA LATAO, |  | AS | 2.93 |  | UN
3/4"
20108 | EXTREMIDADE/TUBETE PARA HIDROMETRO PVC, COM ROSCA, LONGA, SEM BUCHA LATAO, |  | AS | 2.62 |  | UN
1/2"
20109 | EXTREMIDADE/TUBETE PARA HIDROMETRO PVC, COM ROSCA, LONGA, SEM BUCHA LATAO, |  | AS | 4.14 |  | UN
3/4"
34795 | FAIXA / FILETE / LISTELO EM CERAMICA, DECORADA, *8 X 30* CM | M2 | CR | 152.04
34796 | FAIXA / FILETE / LISTELO EM CERAMICA, LISO OU CORDAO, BRANCO, *2 X 30* CM (L X C) |  | CR | 6.67 |  | M
11474 | FECHADURA AUXILIAR DE EMBUTIR PARA PORTA DE ARMARIO DE MADEIRA, CROMADA, |  | CR | 27.58 |  | UN
CHAVE TIPO GORGES, CAIXA COM LINGUETA, CHAPA TESTA E CONTRA CHAPA
11470 | FECHADURA AUXILIAR DE EMBUTIR PARA PORTA DE ARMARIO, CROMADA, CAIXA COM |  | CR | 18.07 |  | UN
CILINDRO REDONDO, CHAPA TESTA E LINGUETA
11480 | FECHADURA AUXILIAR SEGURANCA, DE EMBUTIR, REFORCADA, MAQUINA DE 40 A 55 MM, |  | CR | 45.11 |  | CJ
COM CILINDRO, CROMADA, PARA PORTA EXTERNA - COMPLETA
38154 | FECHADURA AUXILIAR TRAVA DE SEGURANCA SIMPLES, CROMADA, MAQUINA *40* MM, |  | CR | 28.24 |  | CJ
INCLUI CHAVE TETRA E ROSETA REDONDA - COMPLETA
11482 | FECHADURA BICO DE PAPAGAIO, MAQUINA *45* MM, CROMADA, COM CHAVE TIPO GORGES |  | CR | 40.97 |  | CJ
BIPARTIDA, PARA PORTA DE CORRER INTERNA - COMPLETA
3084 | FECHADURA BICO DE PAPAGAIO, MAQUINA *45* MM, CROMADA, COM CILINDRO, PARA |  | CR | 52.68 |  | CJ
PORTA DE CORRER EXTERNA - COMPLETA
3103 | FECHADURA C/ CILINDRO LATAO CROMADO P/ PORTA VIDRO TP AROUCA 2171-L OU EQUIV |  | CR | 47.09 |  | UN
11481 | FECHADURA DE EMBUTIR PARA PORTA DE BANHEIRO, CHAVE TIPO TRANQUETA, MAQUINA |  | CR | 14.21 |  | UN
40 MM, SEM MACANETA, SEM ESPELHO (SOMENTE MAQUINA) - NIVEL SEGURANCA MEDIO
3097 | FECHADURA DE EMBUTIR PARA PORTA DE BANHEIRO, TIPO TRANQUETA, MAQUINA 40 MM, |  | CR | 29.18 |  | CJ
MACANETAS ALAVANCA E ROSETAS REDONDAS EM METAL CROMADO - NIVEL SEGURANCA
MEDIO - COMPLETA
38153 | FECHADURA DE EMBUTIR PARA PORTA DE BANHEIRO, TIPO TRANQUETA, MAQUINA 40 MM, |  | CR | 26.76 |  | CJ
MACANETAS ALAVANCA, ESPELHO EM METAL CROMADO - NIVEL SEGURANCA MEDIO -
COMPLETA
3099 | FECHADURA DE EMBUTIR PARA PORTA DE BANHEIRO, TIPO TRANQUETA, MAQUINA 55 MM, |  | CR | 46.68 |  | CJ
MACANETAS ALAVANCA E ROSETAS REDONDAS EM METAL CROMADO - NIVEL SEGURANCA
MEDIO - COMPLETA
Obs: dimensões entre asteríscos (*) indicam a aceitação de medidas aproximadas.
PREÇOS DE INSUMOS | [5 empty] | Página:
Indicação da origem do preço:
•?C – para preço coletado pelo IBGE
•?CR – para preço obtido por meio do coeficiente de representatividade do insumo (ver Manual de Metodologia e
Conceitos);
•?AS – para preço atribuído com base no preço do insumo para a localidade de São Paulo.
Mês de Coleta: |  | IBGE
Localidade: |  |  | Mensalista:52,84 |  | Horista: | 90,80
Código | Descriçao do Insumo |  | Origem | Preço
|  |  | de Preço | Mediano (R$)
3080 | FECHADURA DE EMBUTIR PARA PORTA EXTERNA / ENTRADA, MAQUINA 40 MM, COM |  | C | 39 |  | CJ
CILINDRO, MACANETA ALAVANCA E ESPELHO EM METAL CROMADO - NIVEL SEGURANCA
MEDIO - COMPLETA
3081 | FECHADURA DE EMBUTIR PARA PORTA EXTERNA / ENTRADA, MAQUINA 55 MM, COM |  | CR | 59.02 |  | CJ
CILINDRO, MACANETA ALAVANCA E ESPELHO EM METAL CROMADO - NIVEL SEGURANCA
MEDIO - COMPLETA
38151 | FECHADURA DE EMBUTIR PARA PORTA EXTERNA, MAQUINA 40 MM, COM CILINDRO, |  | CR | 36.95 | CJ
MACANETA ALAVANCA E ROSETA REDONDA EM METAL CROMADO - NIVEL DE SEGURANCA
MEDIO - COMPLETA
11479 | FECHADURA DE EMBUTIR PARA PORTA EXTERNA, MAQUINA 40 MM, SEM MACANETA, SEM |  | CR | 21.48 |  | UN
ESPELHO (SOMENTE MAQUINA) - NIVEL DE SEGURANCA MEDIO
38152 | FECHADURA DE EMBUTIR PARA PORTA EXTERNA, MAQUINA 55 MM, COM CILINDRO, |  | CR | 53.48 | CJ
MACANETA ALAVANCA E ROSETA REDONDA EM METAL CROMADO - NIVEL DE SEGURANCA
MEDIO - COMPLETA
11478 | FECHADURA DE EMBUTIR PARA PORTA EXTERNA, MAQUINA 55 MM, SEM ESPELHO, SEM |  | CR | 37.69 |  | UN
MACANETA (SOMENTE MAQUINA) - NIVEL DE SEGURANCA MEDIO
3090 | FECHADURA DE EMBUTIR PARA PORTA INTERNA, TIPO GORGES (CHAVE GRANDE), MAQUINA |  | CR | 31.53 |  | CJ
40 MM, MACANETA ALAVANCA E ESPELHO EM METAL CROMADO - NIVEL SEGURANCA MEDIO
- COMPLETA
3093 | FECHADURA DE EMBUTIR PARA PORTA INTERNA, TIPO GORGES (CHAVE GRANDE), MAQUINA |  | CR | 52.4 |  | CJ
55 MM, MACANETAS ALAVANCA E ROSETAS REDONDAS EM METAL CROMADO - NIVEL
SEGURANCA MEDIO - COMPLETA
11476 | FECHADURA DE EMBUTIR PARA PORTA INTERNA, TIPO GORGES, MAQUINA 55 MM (SOMENTE |  | CR | 22.58 |  | UN
MAQUINA, SEM ESPELHO E SEM MACANETA) - NIVEL DE SEGURANCA MEDIO
3082 | FECHADURA DE SOBREPOR EM FERRO PINTADO, COM MACANETA ALAVANCA, CHAVE |  | CR | 36.48 |  | CJ
GRANDE - COMPLETA
11484 | FECHADURA DE SOBREPOR PARA PORTAO, CAIXA *100* MM, COM CILINDRO, CHAVE |  | CR | 26.02 |  | UN
SIMPLES, TRINCO LATERAL, EM LATAO OU ACO CROMADO OU POLIDO, COM OU SEM
PINTURA - COMPLETA
38155 | FECHADURA DE SOBREPOR PARA PORTAO, COM CHAVE TETRA, CAIXA *100* MM, TRINCO |  | CR | 35.48 |  | UN
LATERAL, EM LATAO OU ACO CROMADO, PINTADO - COMPLETA
11468 | FECHADURA DE SOBREPOR, CROMADA, COM CILINDRO REDONDO, PARA ARMARIO E |  | CR | 7.96 |  | UN
GAVETA DE MADEIRA, COM PORTA DE APROXIMADAMENTE 20 MM
11469 | FECHADURA TRADICIONAL DE EMBUTIR, CROMADA, COM CILINDRO, PARA GAVETAS E |  | CR | 9.51 |  | UN
MOVEIS DE MADEIRA - COM ABINHAS LATERAIS CURVAS, CHAVES COM PROTECAO
PLASTICA
11477 | FECHADURA TUBULAR CROMADA, MACANETA DIAMETRO *30* MM, CILINDRO CENTRAL COM |  | CR | 43.21 |  | CJ
CHAVE EXTERNA E BOTAO INTERNO, MAQUINA *70* MM - COMPLETA
3096 | FECHO / FECHADURA CONCHA COM ALAVANCA / TRAVA, DE EMBUTIR, PARA PORTA OU |  | CR | 23.99 |  | CJ
JANELA DE CORRER EM LATAO OU ACO INOX - COMPLETO
11461 | FECHO CHATO SOBREPOR FERRO ZINCADO/NIQUEL/GALV OU POLIDO - 5" |  | CR | 6.09 | UN
3106 | FECHO CHATO SOBREPOR FERRO ZINCADO/NIQUEL/GALV OU POLIDO - 6" |  | CR | 6.88 | UN
11540 | FECHO CHATO SOBREPOR FERRO ZINCADO/NIQUEL/GALV OU POLIDO - 8" |  | CR | 10.16 | UN
3111 | FECHO DE EMBUTIR (TP UNHA) C/ ALAVANCA FERRO OU ACO CROMADO - 22CM |  | CR | 22.65 | UN
3108 | FECHO DE EMBUTIR (TP UNHA) C/ ALAVANCA LATAO CROMADO - 22CM |  | CR | 48.67 | UN
3105 | FECHO DE EMBUTIR (TP UNHA) C/ ALAVANCA LATAO CROMADO - 40CM |  | CR | 59.65 | UN
11458 | FECHO SEGURANCA TP BATOM LATAO CROMADO P/ PORTA EXT | UN | CR | 28.2
40868 | FELTRO EM LA DE ROCHA, 1 FACE REVESTIDA COM FILME DE POLIPROPILENO, EM ROLO, |  | CR | 109.16 |  | M2
DENSIDADE = 32 KG/M3, E=*50* MM (COLETADO CAIXA)
3107 | FERROLHO/FECHO/TARJETA ALUMINIO 3'' TIPO FERROLHO/FECHO/TARJETA P/ JAN / PORTA |  | CR | 8.67 |  | UN
/PORTAO
11456 | FERROLHO/FECHO/TARJETA OU TRINCO PINO REDONDO 12" SOBREPOR FERRO |  | CR | 16.52 | UN
ZINC/GALV OU POLIDO "
3119 | FERROLHO/FECHO/TARJETA OU TRINCO PINO REDONDO 2" SOBREPOR FERRO ZINC/GALV |  | CR | 1.55 |  | UN
OU POLIDO
3122 | FERROLHO/FECHO/TARJETA OU TRINCO PINO REDONDO 4" SOBREPOR FERRO ZINC/GALV |  | CR | 5.79 |  | UN
OU POLIDO
11543 | FERROLHO/FECHO/TARJETA OU TRINCO PINO REDONDO 4"(10CM) SOBREPOR LATAO |  | CR | 19.3 |  | UN
CROMADO/POLIDO OU OXIDADO
Obs: dimensões entre asteríscos (*) indicam a aceitação de medidas aproximadas.
PREÇOS DE INSUMOS | [5 empty] | Página:
Indicação da origem do preço:
•?C – para preço coletado pelo IBGE
•?CR – para preço obtido por meio do coeficiente de representatividade do insumo (ver Manual de Metodologia e
Conceitos);
•?AS – para preço atribuído com base no preço do insumo para a localidade de São Paulo.
Mês de Coleta: |  | IBGE
Localidade: |  |  | Mensalista:52,84 |  | Horista: | 90,80
Código | Descriçao do Insumo |  | Origem | Preço
|  |  | de Preço | Mediano (R$)
3121 | FERROLHO/FECHO/TARJETA OU TRINCO PINO REDONDO 5" SOBREPOR FERRO ZINC/GALV |  | CR | 7.53 |  | UN
OU POLIDO
3120 | FERROLHO/FECHO/TARJETA OU TRINCO PINO REDONDO 6" SOBREPOR FERRO ZINC/GALV |  | CR | 8.27 |  | UN
OU POLIDO
11455 | FERROLHO/FECHO/TARJETA OU TRINCO PINO REDONDO 8" SOBREPOR FERRO ZINC/GALV |  | CR | 13.29 |  | UN
OU POLIDO "
25951 | FERTILIZANTE NPK - 10:10:10 |  | CR | 1.73
3123 | FERTILIZANTE NPK - 4: 14: 8 |  | C | 1.62
38125 | FERTILIZANTE ORGANICO COMPOSTO, CLASSE A | KG | CR | 0.94
39014 | FIBRA DE ACO PARA REFORCO DO CONCRETO, SOLTA, TIPO A-I, FATOR DE FORMA *50* L / D, |  | CR | 9.88 |  | KG
COMPRIMENTO DE *30* MM E RESISTENCIA A TRACAO DO ACO MAIOR 1000 MPA
11894 | FILTRO ANAEROBIO CILINDRICO CONCRETO PRE MOLDADO 1,20 X 1,50 (DIAMETROXALTURA) |  | CR | 1253.72 |  | UN
PARA 4 A 5 CONTRIBUINTES (NBR 13969)
39365 | FILTRO ANAEROBIO, EM POLIETILENO DE ALTA DENSIDADE (PEAD), CAPACIDADE *1100* |  | CR | 914.05 |  | UN
LITROS (NBR 13969)
39366 | FILTRO ANAEROBIO, EM POLIETILENO DE ALTA DENSIDADE (PEAD), CAPACIDADE *2800* |  | CR | 2340.35 |  | UN
LITROS (NBR 13969)
39367 | FILTRO ANAEROBIO, EM POLIETILENO DE ALTA DENSIDADE (PEAD), CAPACIDADE *5000* |  | CR | 3198.83 |  | UN
LITROS (NBR 13969)
37394 | FINCAPINO CURTO CALIBRE 22 VERMELHO, CARGA MEDIA (ACAO DIRETA) |  | CR | 43.84 | CENTO
14146 | FINCAPINO LONGO CALIBRE 22, CARGA FORTE (ACAO DIRETA) | CENTO | C | 70.51
38134 | FIO COBRE NU DE 150 A 500 MM2, PARA TENSOES DE ATE 600 V | KG | CR | 41
38132 | FIO COBRE NU DE 16 A 35 MM2, PARA TENSOES DE ATE 600 V | KG | CR | 41.82
38133 | FIO COBRE NU DE 50 A 120 MM2, PARA TENSOES DE ATE 600 V | KG | CR | 40.45
20244 | FIO P/ INSTAL. ELETRONICA (SOM) POLARIZADO BICOLOR 2 X 0,75MM2 | M | CR | 1.61
935 | FIO P/ TELEFONE DE COBRE BITOLA 0,6MM ISOLACAO EM PVC, POLIPROPILENO, 2 |  | CR | 0.64 | M
CONDUTORES
934 | FIO P/ TELEFONE DE COBRE BITOLA 1,6MM ISOLACAO EM PVC, POLIPROPILENO, 2 |  | CR | 2.51 | M
CONDUTORES
936 | FIO P/ TELEFONE DE COBRE BITOLA 1MM ISOLACAO EM PVC, POLIPROPILENO, 2 |  | CR | 1.29 | M
CONDUTORES
928 | FIO RIGIDO DE 16MM2, ISOLACAO EM PVC (450/750V) | M | CR | 6.52
941 | FIO RIGIDO, ISOLACAO EM PVC 450/750V 0,5MM2 | M | CR | 0.32
942 | FIO RIGIDO, ISOLACAO EM PVC 450/750V 0,75MM2 | M | CR | 0.42
938 | FIO RIGIDO, ISOLACAO EM PVC 450/750V 1,5MM2 | M | C | 0.64
943 | FIO RIGIDO, ISOLACAO EM PVC 450/750V 1MM2 | M | CR | 0.51
937 | FIO RIGIDO, ISOLACAO EM PVC 450/750V 10MM2 | M | CR | 3.87
939 | FIO RIGIDO, ISOLACAO EM PVC 450/750V 2,5MM2 | M | CR | 0.96
944 | FIO RIGIDO, ISOLACAO EM PVC 450/750V 4,0MM2 | M | CR | 1.54
940 | FIO RIGIDO, ISOLACAO EM PVC 450/750V 6MM2 | M | CR | 2.22
11889 | FIO/CORDAO COBRE ISOLADO PARALELO OU TORCIDO 2 X 0,75MM2, TIPO PLASTIFLEX |  | CR | 1 |  | M
PIRELLI OU EQUIV
11890 | FIO/CORDAO COBRE ISOLADO PARALELO OU TORCIDO 2 X 1,5MM2, TIPO PLASTIFLEX PIRELLI |  | CR | 1.45 |  | M
OU EQUIV
11891 | FIO/CORDAO COBRE ISOLADO PARALELO OU TORCIDO 2 X 2,5MM2, TIPO PLASTIFLEX PIRELLI |  | CR | 2.04 |  | M
OU EQUIV
11892 | FIO/CORDAO COBRE ISOLADO PARALELO OU TORCIDO 2 X 4MM2, TIPO PLASTIFLEX PIRELLI |  | CR | 3.3 |  | M
OU EQUIV
406 | FITA ACO INOX PARA CINTAR POSTE, L = 19 MM, E = 0,5 MM (ROLO DE 30M) |  | CR | 43.05 | UN
40878 | FITA ADESIVA ALUMINIZADA PARA INSTALACAO DE MANTAS DE SUBCOBERTURA, L = *5* CM |  | CR | 0.2 |  | M
(COLETADO CAIXA)
39634 | FITA ADESIVA ANTICORROSIVA DE PVC FLEXIVEL, COR PRETA, PARA PROTECAO |  | CR | 4.36 | M
TUBULACAO, 50 MM X 30 M (L X C), E= *0,25* MM
12815 | FITA CREPE EM ROLOS 25MMX50M |  | CR | 4.77
Obs: dimensões entre asteríscos (*) indicam a aceitação de medidas aproximadas.
PREÇOS DE INSUMOS | [5 empty] | Página:
Indicação da origem do preço:
•?C – para preço coletado pelo IBGE
•?CR – para preço obtido por meio do coeficiente de representatividade do insumo (ver Manual de Metodologia e
Conceitos);
•?AS – para preço atribuído com base no preço do insumo para a localidade de São Paulo.
Mês de Coleta: |  | IBGE
Localidade: |  |  | Mensalista:52,84 |  | Horista: | 90,80
Código | Descriçao do Insumo |  | Origem | Preço
|  |  | de Preço | Mediano (R$)
407 | FITA DE ALUMINIO PARA PROTECAO DO CONDUTOR LARGURA 10 MM | KG | CR | 57.21
39431 | FITA DE PAPEL MICROPERFURADO, 50 X 150 MM, PARA TRATAMENTO DE JUNTAS DE CHAPA |  | CR | 0.24 |  | M
DE GESSO PARA DRYWALL
39432 | FITA DE PAPEL REFORCADA COM LAMINA DE METAL PARA REFORCO DE CANTOS DE CHAPA |  | CR | 3.14 |  | M
DE GESSO PARA DRYWALL
20111 | FITA ISOLANTE ADESIVA ANTICHAMA, USO ATE 750 V, EM ROLO DE 19 MM X 20 M |  | C | 4.49 | UN
21127 | FITA ISOLANTE ADESIVA ANTICHAMA, USO ATE 750 V, EM ROLO DE 19 MM X 5 M |  | CR | 1.69 | UN
404 | FITA ISOLANTE DE BORRACHA AUTOFUSAO, USO ATE 69 KV (ALTA TENSAO) |  | CR | 0.61 | M
14151 | FITA METALICA GRAVADA, L = 17 MM, ROLO DE 25 M, CARGA RECOMENDADA = *120* KGF |  | CR | 50.67 |  | UN
14153 | FITA METALICA PERFURADA, L = *18* MM, ROLO DE 30 M, CARGA RECOMENDADA = *30* KGF |  | CR | 57.28 |  | UN
14152 | FITA METALICA PERFURADA, L = 17 MM, ROLO DE 30 M, CARGA RECOMENDADA = *19* KGF |  | CR | 43.98 |  | UN
14154 | FITA METALICA PERFURADA, L = 25 MM, ROLO DE 30 M, CARGA RECOMENDADA = *222,5* KGF |  | CR | 153.93 |  | UN
3146 | FITA VEDA ROSCA EM ROLOS DE 18 MM X 10 M (L X C) | UN | C | 2.24
3143 | FITA VEDA ROSCA EM ROLOS DE 18 MM X 25 M (L X C) | UN | CR | 5.09
3148 | FITA VEDA ROSCA EM ROLOS DE 18 MM X 50 M (L X C) | UN | CR | 8.26
4310 | FIXADOR DE ABA AUTOTRAVANTE PARA TELHA DE FIBROCIMENTO, TIPO CANALETE 90 OU |  | CR | 1.35 |  | UN
KALHETAO
4311 | FIXADOR DE ABA SIMPLES PARA TELHA DE FIBROCIMENTO, TIPO CANALETA 49 OU KALHETA |  | CR | 0.95 |  | UN
4312 | FIXADOR DE ABA SIMPLES PARA TELHA DE FIBROCIMENTO, TIPO CANALETA 90 OU |  | CR | 1.33 | UN
KALHETAO
11162 | FIXADOR DE CAL (SACHE 150 ML) |  | CR | 1.08
13261 | FLANELA *30 X 40* CM |  | CR | 5.56
3255 | FLANGE PVC, ROSCAVEL SEXTAVADO SEM FUROS 3/4" | UN | CR | 4.79
3254 | FLANGE PVC, ROSCAVEL, SEXTAVADO, SEM FUROS 3" | UN | CR | 85.5
3253 | FLANGE PVC, ROSCAVEL, SEXTAVADO, SEM FUROS 4" | UN | CR | 106.65
3259 | FLANGE PVC, ROSCAVEL, SEXTAVADO, SEM FUROS, 1 1/2" | UN | CR | 8.92
3258 | FLANGE PVC, ROSCAVEL, SEXTAVADO, SEM FUROS, 1 1/4" | UN | CR | 6.77
3251 | FLANGE PVC, ROSCAVEL, SEXTAVADO, SEM FUROS, 1/2" | UN | CR | 3.61
3256 | FLANGE PVC, ROSCAVEL, SEXTAVADO, SEM FUROS, 1" | UN | CR | 6.19
3261 | FLANGE PVC, ROSCAVEL, SEXTAVADO, SEM FUROS, 2 1/2" | UN | CR | 73.82
3260 | FLANGE PVC, ROSCAVEL, SEXTAVADO, SEM FUROS, 2" | UN | CR | 11.91
3272 | FLANGE SEXTAVADO DE FERRO GALVANIZADO, COM ROSCA BSP, DE 1 1/2" |  | CR | 21.7 | UN
3265 | FLANGE SEXTAVADO DE FERRO GALVANIZADO, COM ROSCA BSP, DE 1 1/4" |  | CR | 15.46 | UN
3262 | FLANGE SEXTAVADO DE FERRO GALVANIZADO, COM ROSCA BSP, DE 1/2" |  | CR | 7.41 | UN
3264 | FLANGE SEXTAVADO DE FERRO GALVANIZADO, COM ROSCA BSP, DE 1" |  | CR | 12.2 | UN
3267 | FLANGE SEXTAVADO DE FERRO GALVANIZADO, COM ROSCA BSP, DE 2 1/2" |  | CR | 40.15 | UN
3266 | FLANGE SEXTAVADO DE FERRO GALVANIZADO, COM ROSCA BSP, DE 2" |  | CR | 28.44 | UN
3263 | FLANGE SEXTAVADO DE FERRO GALVANIZADO, COM ROSCA BSP, DE 3/4" |  | CR | 10.17 | UN
3268 | FLANGE SEXTAVADO DE FERRO GALVANIZADO, COM ROSCA BSP, DE 3" |  | CR | 60.5 | UN
3271 | FLANGE SEXTAVADO DE FERRO GALVANIZADO, COM ROSCA BSP, DE 4" |  | CR | 76.55 | UN
3270 | FLANGE SEXTAVADO DE FERRO GALVANIZADO, COM ROSCA BSP, DE 6" |  | CR | 106.57 | UN
40608 | FORMA PLASTICA PARA LAJE NERVURADA, DIMENSOES *60* X *60* X *16* CM (LOCACAO) |  | CR | 6.49 |  | MES
(COLETADO CAIXA)
10814 | FORMICIDA GRANULADA |  | C | 11.2
3275 | FORRO C/ PLACAS LA-DE-VIDRO REVESTIDO FACE APARENTE C/ FILME PLASTICO GRAVADO, |  | CR | 85.41 |  | M2
COR BRANCA TIPO SHEDISOL - 1,20 X 0,60M E = 15MM OU SANTA MARINA - 1,24 X 0,62
E=20MM (COLOCADO)
3286 | FORRO DE MADEIRA CEDRINHO OU EQUIVALENTE DA REGIAO, ENCAIXE MACHO/FEMEA COM |  | CR | 41.02 |  | M2
FRISO, *10 X 1* CM (SEM COLOCACAO)
3287 | FORRO DE MADEIRA CUMARU/IPE CHAMPANHE OU EQUIVALENTE DA REGIAO, ENCAIXE |  | CR | 62 |  | M2
Obs: dimensões entre asteríscos (*) indicam a aceitação de medidas aproximadas.
PREÇOS DE INSUMOS | [5 empty] | Página:
Indicação da origem do preço:
•?C – para preço coletado pelo IBGE
•?CR – para preço obtido por meio do coeficiente de representatividade do insumo (ver Manual de Metodologia e
Conceitos);
•?AS – para preço atribuído com base no preço do insumo para a localidade de São Paulo.
Mês de Coleta: |  | IBGE
Localidade: |  |  | Mensalista:52,84 |  | Horista: | 90,80
Código | Descriçao do Insumo |  | Origem | Preço
|  |  | de Preço | Mediano (R$)
MACHO/FEMEA COM FRISO, *10 X 1* CM (SEM COLOCACAO)
3283 | FORRO DE MADEIRA PINUS OU EQUIVALENTE DA REGIAO, ENCAIXE MACHO/FEMEA COM |  | CR | 13.02 |  | M2
FRISO, *10 X 1* CM (SEM COLOCACAO)
11587 | FORRO DE PVC EM REGUA DE 100 MM (COM COLOCACAO, EXCLUSIVE ESTRUTURA DE |  | C | 32 |  | M2
SUPORTE)
11887 | FOSSA SEPTICA CILINDRICA TIPO "IMHOFF", COM TAMPA, PARA 50 CONTRIBUINTES |  | C | 5906 | UN
11883 | FOSSA SEPTICA CILINDRICA, TIPO "IMHOFF", COM TAMPA, PARA 100 CONTRIBUINTES |  | CR | 8682.85 |  | UN
11884 | FOSSA SEPTICA CILINDRICA, TIPO "IMHOFF", COM TAMPA, PARA 150 CONTRIBUINTES |  | CR | 9315.93 |  | UN
11885 | FOSSA SEPTICA CILINDRICA, TIPO "IMHOFF", COM TAMPA, PARA 200 CONTRIBUINTES |  | CR | 8651.77 |  | UN
11886 | FOSSA SEPTICA CILINDRICA, TIPO "IMHOFF", COM TAMPA, PARA 30 CONTRIBUINTES |  | CR | 3348.8 |  | UN
11888 | FOSSA SEPTICA CILINDRICA, TIPO "IMHOFF", COM TAMPA, PARA 75 CONTRIBUINTES |  | CR | 7864.3 |  | UN
3277 | FOSSA SEPTICA CONCRETO PRE MOLDADO PARA 10 CONTRIBUINTES - *90 X 90* CM |  | CR | 1326.25 |  | UN
3281 | FOSSA SEPTICA CONCRETO PRE MOLDADO PARA 5 CONTRIBUINTES *90 X 70* CM |  | CR | 1098.3 | UN
39363 | FOSSA SEPTICA, SEM FILTRO, PARA 15 A 30 CONTRIBUINTES, CILINDRICA, COM TAMPA, EM |  | CR | 3723.28 |  | UN
POLIETILENO DE ALTA DENSIDADE (PEAD), CAPACIDADE APROXIMADA DE 5500 LITROS (NBR
7229)
39361 | FOSSA SEPTICA, SEM FILTRO, PARA 4 A 7 CONTRIBUINTES, CILINDRICA, COM TAMPA, EM |  | CR | 957.41 |  | UN
POLIETILENO DE ALTA DENSIDADE (PEAD), CAPACIDADE APROXIMADA DE 1100 LITROS (NBR
7229)
39362 | FOSSA SEPTICA, SEM FILTRO, PARA 8 A 14 CONTRIBUINTES, CILINDRICA, COM TAMPA, EM |  | CR | 2946.21 |  | UN
POLIETILENO DE ALTA DENSIDADE (PEAD), CAPACIDADE APROXIMADA DE 3000 LITROS (NBR
7229)
39364 | FOSSA SEPTICA,SEM FILTRO, PARA 40 A 52 CONTRIBUINTES, CILINDRICA, COM TAMPA, EM |  | CR | 8510.37 |  | UN
POLIETILENO DE ALTA DENSIDADE (PEAD), CAPACIDADE APROXIMADA DE 10000 LITROS
(NBR 7229)
14576 | FRESADORA DE ASFALTO A FRIO SOBRE ESTEIRAS, LARG. FRESAGEM 2,00 M, POT. 410 |  | CR | 2336978.56 |  | UN
KW/550 HP
13877 | FRESADORA DE ASFALTO A FRIO SOBRE RODAS, LARG. FRESAGEM 1,00 M, POT. 155 KW/208 |  | CR | 1000425.66 |  | UN
HP
7307 | FUNDO ANTICORROSIVO PARA METAIS FERROSOS (ZARCAO) | L | CR | 19.91
38122 | FUNDO PREPARADOR ACRILICO BASE AGUA | L | CR | 9.38
6086 | FUNDO SINTETICO NIVELADOR BRANCO FOSCO PARA MADEIRA | GL | CR | 58.66
3291 | FURADEIRA DE IMPACTO, PORTATIL, ELETRICA, TIPO INDUSTRIAL, COM MADRIL DE 5/8" |  | C | 0.41 |  | H
(LOCACAO)
38633 | FURO PARA TORNEIRA OU OUTROS ACESSORIOS EM BANCADA DE MARMORE/ GRANITO OU |  | CR | 6.93 |  | UN
OUTRO TIPO DE PEDRA NATURAL
12344 | FUSIVEL DIAZED 20 A TAMANHO DII, CAPACIDADE DE INTERRUPCAO DE 50 KA EM VCA E 8 KA |  | CR | 3.22 |  | UN
EM VCC, TENSAO NOMIMNAL DE 500 V
12343 | FUSIVEL DIAZED 35 A TAMANHO DIII, CAPACIDADE DE INTERRUPCAO DE 50 KA EM VCA E 8 |  | CR | 4.99 |  | UN
KA EM VCC, TENSAO NOMIMNAL DE 500 V
3293 | FUSIVEL NH *36* A TAMANHO 00, CAPACIDADE DE INTERRUPCAO DE 120 KA, TENSAO |  | CR | 17.77 |  | UN
NOMIMNAL DE 500 V
3302 | FUSIVEL NH 100 A TAMANHO 00, CAPACIDADE DE INTERRUPCAO DE 120 KA, TENSAO |  | CR | 18.25 |  | UN
NOMIMNAL DE 500 V
3297 | FUSIVEL NH 125 A TAMANHO 00, CAPACIDADE DE INTERRUPCAO DE 120 KA, TENSAO |  | CR | 19.48 |  | UN
NOMIMNAL DE 500 V
3294 | FUSIVEL NH 160 A TAMANHO 00, CAPACIDADE DE INTERRUPCAO DE 120 KA, TENSAO |  | CR | 19.77 |  | UN
NOMIMNAL DE 500 V
3292 | FUSIVEL NH 20 A TAMANHO 000, CAPACIDADE DE INTERRUPCAO DE 120 KA, TENSAO |  | C | 18.58 |  | UN
NOMIMNAL DE 500 V
3298 | FUSIVEL NH 200 A TAMANHO 1, CAPACIDADE DE INTERRUPCAO DE 120 KA, TENSAO |  | CR | 43.54 | UN
NOMIMNAL DE 500 V
3301 | FUSIVEL NH 250 A TAMANHO 1, CAPACIDADE DE INTERRUPCAO DE 120 KA, TENSAO |  | CR | 43.86 | UN
NOMIMNAL DE 500 V
3295 | FUSIVEL NH 50 A TAMANHO 00, CAPACIDADE DE INTERRUPCAO DE 120 KA, TENSAO |  | CR | 17.45 | UN
NOMIMNAL DE 500 V
3299 | FUSIVEL NH 63 A TAMANHO 00, CAPACIDADE DE INTERRUPCAO DE 120 KA, TENSAO |  | CR | 17.67 | UN
Obs: dimensões entre asteríscos (*) indicam a aceitação de medidas aproximadas.
PREÇOS DE INSUMOS | [5 empty] | Página:
Indicação da origem do preço:
•?C – para preço coletado pelo IBGE
•?CR – para preço obtido por meio do coeficiente de representatividade do insumo (ver Manual de Metodologia e
Conceitos);
•?AS – para preço atribuído com base no preço do insumo para a localidade de São Paulo.
Mês de Coleta: |  | IBGE
Localidade: |  |  | Mensalista:52,84 |  | Horista: | 90,80
Código | Descriçao do Insumo |  | Origem | Preço
|  |  | de Preço | Mediano (R$)
NOMIMNAL DE 500 V
3296 | FUSIVEL NH 80 A TAMANHO 00, CAPACIDADE DE INTERRUPCAO DE 120 KA, TENSAO |  | CR | 17.45 | UN
NOMIMNAL DE 500 V
11596 | GABIAO TIPO CAIXA, MALHA HEXAGONAL 8 X 10 CM (ZN/AL), FIO 2,7 MM, DIMENSOES 2,0 X 1,0 |  | CR | 205.65 |  | UN
X 0,5 M (C X L X A)
34802 | GABIAO MANTA (COLCHAO) MALHA HEXAGONAL 6 X 8 CM (ZN/AL + PVC), DIMENSOES 4,0 X 2,0 |  | CR | 564.78 |  | UN
X 0,17 M (C X L X A) FIO 2 MM
11588 | GABIAO MANTA (COLCHAO) MALHA HEXAGONAL 6 X 8 CM (ZN/AL + PVC), FIO 2 MM, |  | CR | 609.3 | UN
REVESTIDO COM PVC, DIMENSOES 4,0 X 2,0 X 0,23 M (C X L X A)
34383 | GABIAO MANTA (COLCHAO) MALHA HEXAGONAL 6 X 8 CM (ZN/AL + PVC), FIO 2 MM, |  | CR | 670.28 | UN
REVESTIDO COM PVC, DIMENSOES 4,0 X 2,0 X 0,3 M (C X L X A)
40600 | GABIAO MANTA (COLCHAO) MALHA HEXAGONAL 6 X 8 CM (ZN/AL + PVC), FIO 2,0 MM, |  | CR | 75.4 | M2
DIMENSOES 5,0 X 2,0 X 0,23 M (C X L X A) (COLETADO CAIXA)
11591 | GABIAO MANTA (COLCHAO) MALHA HEXAGONAL 6 X 8 CM (ZN/AL), FIO 2,0 MM, DIMENSOES |  | CR | 593.71 |  | UN
4,0 X 2,0 X 0,23 M (C X L X A)
40599 | GABIAO MANTA (COLCHAO) MALHA HEXAGONAL 6 X 8 CM(ZN/AL + PVC), FIO 2,0 MM, |  | CR | 69.88 | M2
DIMENSOES 5,0 X 2,0 X 0,17 M (C X L X A) (COLETADO CAIXA)
40601 | GABIAO MANTA (COLCHAO) MALHA HEXAGONAL 6 X 8 CM(ZN/AL + PVC), FIO 2,0 MM, |  | CR | 82.77 | M2
DIMENSOES 5,0 X 2,0 X 0,30 M (C X L X A) (COLETADO CAIXA)
11590 | GABIAO MANTA (COLCHAO) MALHA HEXAGONAL 8 X 10 CM (ZN/AL), FIO 2,0 MM, DIMENSOES |  | CR | 618.72 |  | UN
4,0 X 2,0 X 0,3 M (C X L X A)
3310 | GABIAO MANTA (COLCHAO) MALHA HEXAGONAL 8 X 10 CM (ZN/AL), FIO 2,2 A 2,4 MM, |  | CR | 257.8 | M3
DIMENSOES 4,0 X 2,0 X 0,3 M (C X L X A)
11594 | GABIAO SACO MALHA HEXAGONAL 8 X 10 CM (ZN/AL + PVC), FIO 2,4 MM, DIMENSOES 3,0 X |  | CR | 194.2 |  | UN
0,65 M
3311 | GABIAO SACO MALHA HEXAGONAL 8 X 10 CM (ZN/AL + PVC), FIO 2,4 MM, H = 0,65 M |  | CR | 194.2 | M3
11599 | GABIAO SACO MALHA HEXAGONAL 8 X 10 CM (ZN/AL), FIO 2,7 MM, DIMENSOES 4,0 X 0,65 M |  | CR | 258.26 |  | UN
11593 | GABIAO TIPO CAIXA MALHA HEXAGONAL 8 X 10 CM (ZN/AL + PVC), FIO 2,4 MM, DIMENSOES |  | CR | 362.07 |  | UN
2,0 X 1,0 X 1,0 M (C X L X A)
3314 | GABIAO TIPO CAIXA MALHA HEXAGONAL 8 X 10 CM (ZN/AL + PVC), FIO 2,4 MM, H = 0,50 M |  | CR | 258.95 |  | M3
11597 | GABIAO TIPO CAIXA MALHA HEXAGONAL 8 X 10 CM (ZN/AL), FIO 2,7 MM, DIMENSOES 2,0 X 1,0 |  | CR | 301.13 |  | UN
X 1,0 M (C X L X A)
3309 | GABIAO TIPO CAIXA MALHA HEXAGONAL 8 X 10 CM (ZN/AL), FIO 2,7 MM, H = 0,50 M |  | C | 205.65 | M3
34612 | GABIAO TIPO CAIXA PARA SOLO REFORCADO, MALHA HEXAGONAL DE DUPLA TORCAO 8 X 10 |  | CR | 372.45 |  | UN
CM (ZN/ AL + PVC), FIO 2,7 MM, DIMENSOES 2,0 X 1,0 X 0,5 M, COM CAUDA DE 3,0 M
34635 | GABIAO TIPO CAIXA PARA SOLO REFORCADO, MALHA HEXAGONAL DE DUPLA TORCAO 8 X 10 |  | CR | 478.95 |  | UN
CM (ZN/ AL + PVC), FIO 2,7 MM, DIMENSOES 2,0 X 1,0 X 1,0 M, COM CAUDA DE 3,0 M
34633 | GABIAO TIPO CAIXA PARA SOLO REFORCADO, MALHA HEXAGONAL DE DUPLA TORCAO 8 X 10 |  | CR | 527.93 |  | UN
CM (ZN/ AL + PVC), FIO 2,7 MM, DIMENSOES 2,0 X 1,0 X 1,0 M, COM CAUDA DE 4,0 M
40593 | GABIAO TIPO CAIXA PARA SOLO REFORCADO, MALHA HEXAGONAL 8 X 10 CM (ZN/ AL + PVC), |  | CR | 318.48 |  | M3
FIO 2,7 MM, DIMENSOES 2,0 X 1,0 X 0,5 M, COM CAUDA DE 4,0 M (COLETADO CAIXA)
40594 | GABIAO TIPO CAIXA PARA SOLO REFORCADO, MALHA HEXAGONAL 8 X 10 CM (ZN/ AL + PVC), |  | CR | 192.15 |  | M3
FIO 2,7 MM, DIMENSOES 2,0 X 1,0 X 1,0 M, COM CAUDA DE 4,0 M (COLETADO CAIXA)
34630 | GABIAO TIPO CAIXA TRAPEZOIDAL PARA SOLO REFORCADO, MALHA HEXAGONAL DE DUPLA |  | CR | 480.93 |  | UN
TORCAO 8 X 10 CM (ZN/ AL + PVC), FIO 2,7 MM, DIMENSOES 4,0 X 2,0 X 0,6 M, COM
INCLINACAO DE 70 GRAUS
40595 | GABIAO TIPO CAIXA TRAPEZOIDAL, MALHA HEXAGONAL 10 X 12 CM (ZN/AL + PVC) FIO 2,7 MM, |  | CR | 129.12 |  | M3
FACE COM 65 GRAUS, DIMENSOES 2,0 x 1,5 x 1,0 M (C X L X A) (COLETADO CAIXA)
34800 | GABIAO TIPO CAIXA, MALHA HEXAGONAL 8 X 10 CM (ZN/AL + PVC), FIO DE 2,4 MM, |  | CR | 181.03 | M3
DIMENSOES 2,0 x 1,0 x 1,0 M (C X L X A)
11592 | GABIAO TIPO CAIXA, MALHA HEXAGONAL 8 X 10 CM (ZN/AL + PVC), FIO 2,4 MM, DIMENSOES |  | CR | 258.95 |  | UN
2,0 X 1,0 X 0,5 M (C X L X A)
40591 | GABIAO TIPO CAIXA, MALHA HEXAGONAL 8 X 10 CM (ZN/AL), FIO DE 2,7 MM, DIMENSOES 2,0 X |  | CR | 149.57 |  | M3
1,0 X 1,0 M (C X L X A) (COLETADO CAIXA)
40592 | GABIAO TIPO CAIXA, MALHA HEXAGONAL 8 X 10 CM (ZN/AL), FIO DE 2,7 MM, DIMENSOES 5,0 X |  | CR | 213.22 |  | M3
1,0 X 0,5 M (C X L X A) (COLETADO CAIXA)
40589 | GABIAO TIPO CAIXA, MALHA HEXAGONAL 8 X 10 CM (ZN/AL), FIO DE 2,7 MM, DIMENSOES 5,0 X |  | CR | 150.31 |  | M3
1,0 X 1,0 M (C X L X A) (COLETADO CAIXA)
Obs: dimensões entre asteríscos (*) indicam a aceitação de medidas aproximadas.
PREÇOS DE INSUMOS | [5 empty] | Página:
Indicação da origem do preço:
•?C – para preço coletado pelo IBGE
•?CR – para preço obtido por meio do coeficiente de representatividade do insumo (ver Manual de Metodologia e
Conceitos);
•?AS – para preço atribuído com base no preço do insumo para a localidade de São Paulo.
Mês de Coleta: |  | IBGE
Localidade: |  |  | Mensalista:52,84 |  | Horista: | 90,80
Código | Descriçao do Insumo |  | Origem | Preço
|  |  | de Preço | Mediano (R$)
4315 | GANCHO CHATO EM FERRO GALVANIZADO, L = 110 MM, RECOBRIMENTO = 100MM, SECAO |  | CR | 0.98 |  | UN
1/8 X 1/2" (3 MM X 12 MM), PARA FIXAR TELHA DE FIBROCIMENTO ONDULADA
40874 | GANCHO L COM ROSCA PARA FIXAR TELHA EM MADEIRA 5/16" X 350 MM (COLETADO CAIXA) |  | CR | 1.55 |  | UN
402 | GANCHO OLHAL EM ACO GALVANIZADO, ESPESSURA 16MM, ABERTURA 21MM |  | CR | 8.13 | UN
4226 | GAS DE COZINHA - GLP |  | C | 4.33
4222 | GASOLINA COMUM |  | C | 3.68
34804 | GEOGRELHA TECIDA COM FILAMENTOS DE POLIESTER + PVC, RESISTENCIA LONGITUDINAL: |  | CR | 21.86 |  | M2
90 KN/M, RESISTENCIA TRANSVERSAL: 30 KN/M, ALONGAMENTO = 12 POR CENTO,
DIMENSOES 5,15 X 100,0 M
4013 | GEOTEXTIL NAO TECIDO AGULHADO DE FILAMENTOS CONTINUOS 100% POLIESTER RT 09 P/ |  | CR | 4.33 |  | M2
DRENAGEM TIPO BIDIM OU EQUIV
4011 | GEOTEXTIL NAO TECIDO AGULHADO DE FILAMENTOS CONTINUOS 100% POLIESTER RT 10 |  | CR | 5.72 |  | M2
TIPO BIDIM OU EQUIV
4021 | GEOTEXTIL NAO TECIDO AGULHADO DE FILAMENTOS CONTINUOS 100% POLIESTER RT 14 P/ |  | CR | 6.22 |  | M2
DRENAGEM TIPO BIDIM OU EQUIV
4019 | GEOTEXTIL NAO TECIDO AGULHADO DE FILAMENTOS CONTINUOS 100% POLIESTER RT 16 |  | CR | 8.74 |  | M2
TIPO BIDIM OU EQUIV
4012 | GEOTEXTIL NAO TECIDO AGULHADO DE FILAMENTOS CONTINUOS 100% POLIESTER RT 21 |  | CR | 10.69 |  | M2
TIPO BIDIM OU EQUIV
4020 | GEOTEXTIL NAO TECIDO AGULHADO DE FILAMENTOS CONTINUOS 100% POLIESTER RT 26 |  | CR | 13.61 |  | M2
TIPO BIDIM OU EQUIV
4018 | GEOTEXTIL NAO TECIDO AGULHADO DE FILAMENTOS CONTINUOS 100% POLIESTER RT 31 |  | CR | 16.62 |  | M2
TIPO BIDIM OU EQUIV
36498 | GERADOR PORTATIL MONOFASICO, POTENCIA 5500 VA, MOTOR A GASOLINA, POTENCIA DO |  | CR | 3279.65 |  | UN
MOTOR 13 CV
12872 | GESSEIRO |  | CR | 11.31
41075 | GESSEIRO (MENSALISTA) |  | CR | 1993.41
3315 | GESSO |  | CR | 0.61
36870 | GESSO PROJETADO |  | CR | 0.61
5092 | GONZO FERRO CROMADO EMBUTIR 1/2" P/ JANELA PIVOTANTE (CAPELINHA) |  | CR | 10 | PAR
11462 | GONZO SOBREPOR LATAO P/ JANELA PIVOTANTE (CAPELINHA) | PAR | CR | 15.82
36529 | GRADE DE DISCOS COM CONTROLE REMOTO, REBOCAVEL, COM 24 DISCOS 24" X 6 MM, COM |  | CR | 31887.75 |  | UN
PNEUS PARA TRANSPORTE
36528 | GRADE DE DISCOS HIDRÁULICA COM 20 DISCOS DE 24" X 6 MM | UN | CR | 18112.24
3318 | GRADE DE DISCOS MECANICA 20X24" COM 20 DISCOS 24" X 6MM COM PNEUS PARA |  | C | 25000 |  | UN
TRANSPORTE
38968 | GRADIL *1320 X 2170* MM (A X L) EM BARRA DE ACO CHATA *25 MM X 2* MM ENTRELACADA |  | CR | 205.27 |  | M2
COM BARRA ACO REDONDA *5* MM, MALHA *65 X 132* MM, GALVANIZADO E PINTURA
ELETROSTATICA
3324 | GRAMA BATATAIS EM PLACAS, SEM PLANTIO | M2 | CR | 4.32
3322 | GRAMA ESMERALDA EM PLACAS, SEM PLANTIO | M2 | C | 6.05
3323 | GRAMA SAO CARLOS OU CURITIBANA EM PLACAS, SEM PLANTIO | M2 | CR | 6.05
5076 | GRAMPO DE ACO POLIDO 1 " X 9 |  | CR | 8.34
5077 | GRAMPO DE ACO POLIDO 7/8 " X 9 |  | CR | 9.22
38466 | GRAMPO DE APERTO RAPIDO 18 " |  | CR | 15.13
11837 | GRAMPO LINHA VIVA DE LATAO ESTANHADO, DIAMETRO DO CONDUTOR PRINCIPAL DE 10 A |  | CR | 33.11 |  | UN
120 MM2, DIAMETRO DA DERIVACAO DE 10 A 70 MM2
38055 | GRAMPO METALICO TIPO OLHAL PARA HASTE DE ATERRAMENTO DE 1/2'', CONDUTOR DE |  | CR | 3 |  | UN
*10* A 50 MM2
415 | GRAMPO METALICO TIPO OLHAL PARA HASTE DE ATERRAMENTO DE 1'', CONDUTOR DE *10* |  | CR | 13.58 |  | UN
A 50 MM2
416 | GRAMPO METALICO TIPO OLHAL PARA HASTE DE ATERRAMENTO DE 3/4'', CONDUTOR DE |  | CR | 4.97 |  | UN
*10* A 50 MM2
425 | GRAMPO METALICO TIPO OLHAL PARA HASTE DE ATERRAMENTO DE 5/8'', CONDUTOR DE |  | CR | 3.08 |  | UN
*10* A 50 MM2
Obs: dimensões entre asteríscos (*) indicam a aceitação de medidas aproximadas.
PREÇOS DE INSUMOS | [5 empty] | Página:
Indicação da origem do preço:
•?C – para preço coletado pelo IBGE
•?CR – para preço obtido por meio do coeficiente de representatividade do insumo (ver Manual de Metodologia e
Conceitos);
•?AS – para preço atribuído com base no preço do insumo para a localidade de São Paulo.
Mês de Coleta: |  | IBGE
Localidade: |  |  | Mensalista:52,84 |  | Horista: | 90,80
Código | Descriçao do Insumo |  | Origem | Preço
|  |  | de Preço | Mediano (R$)
426 | GRAMPO METALICO TIPO U PARA HASTE DE ATERRAMENTO DE ATE 3/4'', CONDUTOR DE 10 A |  | CR | 16.97 |  | UN
25 MM2
38056 | GRAMPO METALICO TIPO U PARA HASTE DE ATERRAMENTO DE ATE 5/8'', CONDUTOR DE 10 A |  | CR | 16.57 |  | UN
25 MM2
1564 | GRAMPO PARALELO METALICO PARA CABO DE 6 A 50 MM2, COM 2 PARAFUSOS |  | CR | 6.32 | UN
11032 | GRAMPO U DE 5/8 " N8 EM FERRO GALVANIZADO | UN | CR | 5.52
40875 | GRAMPO 80, EM ACO GALVANIZADO, 12,9 X 14 MM (L X A) (COLETADO CAIXA) |  | CR | 2.19 | MIL
36787 | GRANALHA DE ACO, ANGULAR (GRIT), PARA JATEAMENTO, PENEIRA 0,35 A 0,117 MM (SAE |  | CR | 70.18 |  | SC25KG
G80)
36786 | GRANALHA DE ACO, ANGULAR (GRIT), PARA JATEAMENTO, PENEIRA 0,84 A 0,42 MM (SAE |  | CR | 70.18 |  | SC25KG
G40)
36785 | GRANALHA DE ACO, ANGULAR (GRIT), PARA JATEAMENTO, PENEIRA 1,41 A 1,19 MM (SAE |  | CR | 60.99 |  | SC25KG
G16)
36782 | GRANALHA DE ACO, ESFERICA (SHOT), PARA JATEAMENTO, PENEIRA 0,59 A 0,42MM (SAE |  | CR | 72.8 |  | SC25KG
S170)
36784 | GRANALHA DE ACO, ESFERICA (SHOT), PARA JATEAMENTO, PENEIRA 0,84 A 0,71 MM (SAE |  | CR | 70.18 |  | SC25KG
S280)
25930 | GRANALHA DE ACO, ESFERICA (SHOT), PARA JATEAMENTO, PENEIRA 1,19 A 1,00 MM (SAE |  | C | 82 |  | SC25KG
S390)
4824 | GRANILHA/ GRANA/ PEDRISCO OU AGREGADO EM MARMORE/ GRANITO/ QUARTZO E |  | CR | 0.18 |  |  | KG
CALCARIO, PRETO, CINZA, PALHA OU BRANCO
10840 | GRANITO AMENDOA E = 2 CM ,POLIDO E LUSTRADO, PARA PISO | M2 | C | 192.9
11795 | GRANITO CINZA POLIDO P/BANCADA E=2,5 CM | M2 | CR | 206.51
10841 | GRANITO CINZA POLIDO PARA PISO E = 2 CM | M2 | CR | 157.95
10842 | GRANITO PRETO TIJUCA E = 2 CM PARA PISO | M2 | CR | 221.26
134 | GRAUTE CIMENTICIO PARA USO GERAL | KG | CR | 1.34
4229 | GRAXA LUBRIFICANTE |  | CR | 18.27
37402 | GRELHA DE CONCRETO DE PRE-MOLDADA *15 X 75 X 52* CM (A X C X L) |  | AS | 37.74 | UN
11244 | GRELHA FOFO ARTICULADA, CARGA MAXIMA 1,5 T, *300 X 1000* MM, E= *15* MM |  | CR | 145.3 | UN
11245 | GRELHA FOFO SIMPLES COM REQUADRO, CARGA MAXIMA 12,5 T, *300 X 1000* MM, E= *15* |  | CR | 200.97 |  |  | UN
MM, AREA ESTACIONAMENTO CARRO PASSEIO
11235 | GRELHA FOFO SIMPLES COM REQUADRO, CARGA MAXIMA 1,5 T, 150 X 1000 MM, E= *15* MM |  | CR | 110.88 |  |  | UN
11236 | GRELHA FOFO SIMPLES COM REQUADRO, CARGA MAXIMA 1,5 T, 200 X 1000 MM, E= *15* MM |  | CR | 140.91 |  |  | UN
11731 | GRELHA PVC BRANCA QUADRADA, 150 X 150 MM | UN | CR | 3.37
11732 | GRELHA PVC CROMADA REDONDA, 150 MM | UN | CR | 17.15
36494 | GRUA ASCENCIONAL, LANCA DE 30 M, CAPACIDADE DE 1,0 T A 30 M, ALTURA ATE 39 M |  | CR | 298881.25 |  |  | UN
36493 | GRUA ASCENCIONAL, LANCA DE 42 M, CAPACIDADE DE 1,5 T A 30 M, ALTURA ATE 39 M |  | CR | 338620.31 |  |  | UN
36492 | GRUA ASCENCIONAL, LANCA DE 50 M, CAPACIDADE DE 2,33 T A 30 M, ALTURA ATE 48 M |  | CR | 629028.12 |  |  | UN
13333 | GRUPO DE SOLDAGEM C/ GERADOR A DIESEL 60 CV PARA SOLDA ELETRICA, SOBRE 04 |  | CR | 90821.04 |  |  | UN
RODAS, COM MOTOR 4 CILINDROS
13533 | GRUPO DE SOLDAGEM COM GERADOR A DIESEL 30 CV, PARA SOLDA ELETRICA, SOBRE |  | CR | 81183.92 |  |  | UN
DUAS RODAS
3331 | GRUPO DE SOLDAGEN C/ GERADOR A DIESEL 33HP P/ SOLDA ELETRICA, SOBRE RODAS, |  | CR | 7.52 |  |  | H
TIPO BAMBOZZI MOD. 0-375 A
3346 | GRUPO GERADOR *80 A 125* KVA, MOTOR DIESEL, REBOCAVEL, ACIONAMENTO MANUAL |  | C | 10.35 |  |  | H
(LOCACAO)
36499 | GRUPO GERADOR A GASOLINA, POTENCIA NOMINAL 2,2 KW, TENSAO DE SAIDA 110/220 V, |  | CR | 1771.01 |  |  | UN
MOTOR POTENCIA 6,5 HP
3348 | GRUPO GERADOR ACIMA DE * 125 ATE 180* KVA, MOTOR DIESEL, REBOCAVEL, |  | CR | 12.38 | H
ACIONAMENTO MANUAL (LOCACAO)
3345 | GRUPO GERADOR ACIMA DE * 20 A 80* KVA, MOTOR DIESEL, REBOCAVEL, ACIONAMENTO |  | CR | 8 |  |  | H
MANUAL (LOCACAO)
39833 | GRUPO GERADOR DE *260* KVA, DIESEL REBOCAVEL, ACIONAMENTO MANUAL (LOCACAO) |  | CR | 16.96 |  |  | H
39834 | GRUPO GERADOR DE *400* KVA, DIESEL REBOCAVEL, ACIONAMENTO MANUAL (LOCACAO) |  | CR | 29.1 |  |  | H
Obs: dimensões entre asteríscos (*) indicam a aceitação de medidas aproximadas.
PREÇOS DE INSUMOS | [6 empty] | Página:
Indicação da origem do preço:
•?C – para preço coletado pelo IBGE
•?CR – para preço obtido por meio do coeficiente de representatividade do insumo (ver Manual de Metodologia e
Conceitos);
•?AS – para preço atribuído com base no preço do insumo para a localidade de São Paulo.
Mês de Coleta: |  | IBGE
Localidade: |  |  | Mensalista:52,84 |  | Horista: |  | 90,80
Código | Descriçao do Insumo |  | Origem | Preço
|  |  | de Preço | Mediano (R$)
39835 | GRUPO GERADOR DE *550* KVA, DIESEL REBOCAVEL, ACIONAMENTO MANUAL (LOCACAO) |  | CR | 35.48 |  |  | H
39585 | GRUPO GERADOR DIESEL, COM CARENAGEM, POTENCIA STANDART ENTRE 100 E 110 KVA, |  | CR | 58643.14 |  |  | UN
VELOCIDADE DE 1800 RPM, FREQUENCIA DE 60 HZ
39586 | GRUPO GERADOR DIESEL, COM CARENAGEM, POTENCIA STANDART ENTRE 140 E 150 KVA, |  | CR | 68784.44 |  |  | UN
VELOCIDADE DE 1800 RPM, FREQUENCIA DE 60 HZ
39587 | GRUPO GERADOR DIESEL, COM CARENAGEM, POTENCIA STANDART ENTRE 210 E 220 KVA, |  | CR | 83775.92 |  |  | UN
VELOCIDADE DE 1800 RPM, FREQUENCIA DE 60 HZ
39588 | GRUPO GERADOR DIESEL, COM CARENAGEM, POTENCIA STANDART ENTRE 250 E 260 KVA, |  | CR | 97003.7 |  |  | UN
VELOCIDADE DE 1800 RPM, FREQUENCIA DE 60 HZ
39584 | GRUPO GERADOR DIESEL, COM CARENAGEM, POTENCIA STANDART ENTRE 50 E 55 KVA, |  | CR | 52223.26 |  |  | UN
VELOCIDADE DE 1800 RPM, FREQUENCIA DE 60 HZ
39590 | GRUPO GERADOR DIESEL, SEM CARENAGEM, POTENCIA STANDART ENTRE 100 E 110 KVA, |  | CR | 50971.03 |  |  | UN
VELOCIDADE DE 1800 RPM, FREQUENCIA DE 60 HZ
39592 | GRUPO GERADOR DIESEL, SEM CARENAGEM, POTENCIA STANDART ENTRE 210 E 220 KVA, |  | CR | 73246.61 |  |  | UN
VELOCIDADE DE 1800 RPM, FREQUENCIA DE 60 HZ
39593 | GRUPO GERADOR DIESEL, SEM CARENAGEM, POTENCIA STANDART ENTRE 250 E 260 KVA, |  | CR | 83775.92 |  |  | UN
VELOCIDADE DE 1800 RPM, FREQUENCIA DE 60 HZ
25987 | GRUPO GERADOR ESTACIONARIO SILENCIADO, POTENCIA 50 KVA, MOTOR DIESEL |  | CR | 39766.5 | UN
25019 | GRUPO GERADOR ESTACIONARIO, MOTOR DIESEL POTENCIA 170 KVA | UN | CR | 68164.22
36501 | GRUPO GERADOR ESTACIONARIO, POTENCIA 150 KVA, MOTOR DIESEL |  | CR | 60689.65 | UN
14254 | GRUPO GERADOR ESTACIONARIO, POTENCIA 90 KVA, MOTOR DIESEL, 1800 RPM, 60 HZ |  | C | 47620 |  |  | UN
25986 | GRUPO GERADOR ESTACIONARIO, SILENCIADO, POTENCIA 180 KVA, MOTOR DIESEL |  | CR | 72960.58 |  |  | UN
36500 | GRUPO GERADOR REBOCAVEL, POTENCIA *66* KVA, MOTOR A DIESEL | UN | CR | 42887.71
20017 | GUARNICAO/ ALIZAR/ VISTA MACICA, E= *1* CM, L= *4,5* CM, EM CEDRINHO/ ANGELIM |  | CR | 2.68 |  |  | M
COMERCIAL/ EUCALIPTO/ CURUPIXA/ PEROBA/ CUMARU OU EQUIVALENTE DA REGIAO
20007 | GUARNICAO/ ALIZAR/ VISTA MACICA, E= *1* CM, L= *4,5* CM, EM PINUS/ TAUARI/ VIROLA OU |  | CR | 2.05 |  |  | M
EQUIVALENTE DA REGIAO
40555 | GUARNICAO/MOLDURA DE ACABAMENTO PARA ESQUADRIA DE ALUMINIO ANODIZADO |  | CR | 18.4 |  |  | M
NATURAL, PARA 1 FACE (COLETADO CAIXA)
11559 | GUIA LATAO CROMADO 3/4'' P/ PORTA/JAN CORRER | UN | CR | 6.42
36497 | GUINCHO DE ALAVANCA MANUAL, CAPACIDADE 3,2 T COM 20 M DE CABO DE ACO DIAMETRO |  | CR | 2226.52 |  |  | UN
16,3 MM
36487 | GUINCHO ELETRICO DE COLUNA, CAPACIDADE 400 KG, COM MOTO FREIO, MOTOR |  | CR | 3876.72 | UN
TRIFASICO DE 1,25 CV
7373 | GUINCHO MANUAL DE ARRASTE CAP. * 3T * C/ 20M DE CABO DE ACO, TIPO TIRFOR OU EQUIV |  | CR | 1.2 |  |  | H
7370 | GUINCHO MANUAL DE ARRASTE CAPACIDADE DE 2 T COM 20 M DE CABO DE AÇO - |  | C | 1.13 | H
(LOCAÇÃO)
3356 | GUINCHO TIPO MUNCK CAP * 6T * MONTADO EM CAMINHAO CARROCERIA, OU EQUIV |  | CR | 90 |  |  | H
3372 | GUINDASTE ALTOPROPELIDO SOBRE PNEUS, COM LANCA TELESCOPICA, CAPACIDADE DE |  | C | 104.63 |  |  | H
*10* T (LOCACAO COM OPERADOR, COMBUSTIVEL E MANUTENCAO)
3367 | GUINDASTE AUTO-PROPELIDO, SOBRE PNEUS, C/ LANCA TELESCOPICA CAP * 15T * (INCL |  | CR | 115.71 |  |  | H
MANUTENCAO/OPERACAO)
10807 | GUINDASTE AUTO-PROPELIDO, SOBRE PNEUS, C/ LANCA TELESCOPICA CAP * 35T * (INCL |  | CR | 196.18 |  |  | H
MANUTENCAO/OPERACAO)
25952 | GUINDASTE HIDRAULICO AUTOPROPELIDO, COM LANCA TELESCOPICA 28,80 M, CAPACIDADE |  | CR | 522639.81 |  |  | UN
MAXIMA 30 T, POTENCIA 97 KW, TRACAO 4 X 4
25954 | GUINDASTE HIDRAULICO AUTOPROPELIDO, COM LANCA TELESCOPICA 40 M, CAPACIDADE |  | CR | 1005076.56 |  |  | UN
MAXIMA 60 T, POTENCIA 260 KW, TRACAO 6 X 6
25953 | GUINDASTE HIDRAULICO AUTOPROPELIDO, COM LANCA TELESCOPICA 50 M, CAPACIDADE |  | CR | 1708630.15 |  |  | UN
MAXIMA 100 T, POTENCIA 350 KW, TRACAO 10 X 6
3357 | GUINDASTE TIPO MUNCK CAP * 2T * MONTADO EM CAMINHAO CARROCERIA OU EQUIV |  | CR | 64.28 |  |  | H
3366 | GUINDASTE TIPO MUNCK CAP * 5T * MONTADO EM CAMINHAO CARROCERIA ( LOCAÇÃO COM |  | C | 90 |  |  | H
OPERADOR,COMBUSTIVEL E MANUTENÇÃO).
3359 | GUINDASTE TIPO MUNCK CAP * 8T * MONTADO EM CAMINHAO CARROCERIA OU EQUIV |  | CR | 102.85 |  |  | H
37776 | GUINDAUTO HIDRAULICO, CAPACIDADE MAXIMA DE CARGA 10000 KG, MOMENTO MAXIMO DE |  | CR | 104717.19 |  |  | UN
CARGA 23 TM , ALCANCE MAXIMO HORIZONTAL 11,80 M, PARA MONTAGEM SOBRE CHASSI
DE CAMINHAO PBT MINIMO 15000 KG (INCLUI MONTAGEM, NAO INC
Obs: dimensões entre asteríscos (*) indicam a aceitação de medidas aproximadas.
PREÇOS DE INSUMOS | [6 empty] | Página:
Indicação da origem do preço:
•?C – para preço coletado pelo IBGE
•?CR – para preço obtido por meio do coeficiente de representatividade do insumo (ver Manual de Metodologia e
Conceitos);
•?AS – para preço atribuído com base no preço do insumo para a localidade de São Paulo.
Mês de Coleta: |  | IBGE
Localidade: |  |  | Mensalista:52,84 |  | Horista: |  | 90,80
Código | Descriçao do Insumo |  | Origem | Preço
|  |  | de Preço | Mediano (R$)
GUINDAUTO HIDRAULICO, CAPACIDADE MAXIMA DE CARGA 10000 KG, MOMENTO MAXIMO DE
CARGA 23 TM , ALCANCE MAXIMO HORIZONTAL 11,80 M, PARA MONTAGEM SOBRE CHASSI
DE CAMINHAO PBT MINIMO 15000 KG (INCLUI MONTAGEM, NAO INC
37775 | GUINDAUTO HIDRAULICO, CAPACIDADE MAXIMA DE CARGA 14340 KG, MOMENTO MAXIMO DE |  | CR | 164937.5 |  |  | UN
CARGA 42,3 TM, ALCANCE MAXIMO HORIZONTAL 16,80 M, PARA MONTAGEM SOBRE CHASSI
DE CAMINHAO PBT MINIMO 23000 KG (INCLUI MONTAGEM, NAO IN
36491 | GUINDAUTO HIDRAULICO, CAPACIDADE MAXIMA DE CARGA 30000 KG, MOMENTO MAXIMO DE |  | CR | 610812.5 |  |  | UN
CARGA 92,2 TM , ALCANCE MAXIMO HORIZONTAL 22,00 M, PARA MONTAGEM SOBRE CHASSI
DE CAMINHAO PBT MINIMO 30000 KG (INCLUI MONTAGEM, NAO
10712 | GUINDAUTO HIDRAULICO, CAPACIDADE MAXIMA DE CARGA 3300 KG, MOMENTO MAXIMO DE |  | CR | 41234.37 |  |  | UN
CARGA 5,8 TM , ALCANCE MAXIMO HORIZONTAL 7,60 M, PARA MONTAGEM SOBRE CHASSI
DE CAMINHAO PBT MINIMO 8000 KG (INCLUI MONTAGEM, NAO INCL
3363 | GUINDAUTO HIDRAULICO, CAPACIDADE MAXIMA DE CARGA 6200 KG, MOMENTO MAXIMO DE |  | C | 58000 |  |  | UN
CARGA 11,7 TM , ALCANCE MAXIMO HORIZONTAL 9,70 M, PARA MONTAGEM SOBRE CHASSI
DE CAMINHAO PBT MINIMO 13000 KG (INCLUI MONTAGEM, NAO IN
3365 | GUINDAUTO HIDRAULICO, CAPACIDADE MAXIMA DE CARGA 8500 KG, MOMENTO MAXIMO DE |  | CR | 135575 |  |  | UN
CARGA 30,4 TM , ALCANCE MAXIMO HORIZONTAL 14,30 M, PARA MONTAGEM SOBRE CHASSI
DE CAMINHAO PBT MINIMO 23000 KG (INCLUI MONTAGEM, NAO I
7569 | HASTE ANCORA EM ACO GALVANIZADO, DIMENSOES 16 MM X 2000 MM |  | CR | 37.96 | UN
34349 | HASTE DE ACO GALVANIZADO PARA FIXACAO DE CONCERTINA 2 "/3 M | UN | CR | 8.01
3383 | HASTE DE ATERRAMENTO EM ACO COM 2,40 M DE COMPRIMENTO E DN = 5/8", REVESTIDA |  | CR | 24.97 |  |  | UN
COM BAIXA CAMADA DE COBRE, SEM CONECTOR
38057 | HASTE DE ATERRAMENTO EM ACO COM 3,00 M DE COMPRIMENTO E DN = 1/2", REVESTIDA |  | CR | 35.91 |  |  | UN
COM BAIXA CAMADA DE COBRE, COM CONECTOR TIPO GRAMPO
3373 | HASTE DE ATERRAMENTO EM ACO COM 3,00 M DE COMPRIMENTO E DN = 1/2", REVESTIDA |  | CR | 28.5 |  |  | UN
COM BAIXA CAMADA DE COBRE, SEM CONECTOR
38059 | HASTE DE ATERRAMENTO EM ACO COM 3,00 M DE COMPRIMENTO E DN = 1", REVESTIDA |  | CR | 178.14 |  |  | UN
COM BAIXA CAMADA DE COBRE, COM CONECTOR TIPO GRAMPO
38058 | HASTE DE ATERRAMENTO EM ACO COM 3,00 M DE COMPRIMENTO E DN = 1", REVESTIDA |  | CR | 154.71 |  |  | UN
COM BAIXA CAMADA DE COBRE, SEM CONECTOR
3376 | HASTE DE ATERRAMENTO EM ACO COM 3,00 M DE COMPRIMENTO E DN = 3/4", REVESTIDA |  | CR | 48.62 |  |  | UN
COM BAIXA CAMADA DE COBRE, COM CONECTOR TIPO GRAMPO
3378 | HASTE DE ATERRAMENTO EM ACO COM 3,00 M DE COMPRIMENTO E DN = 3/4", REVESTIDA |  | CR | 48.07 |  |  | UN
COM BAIXA CAMADA DE COBRE, SEM CONECTOR
3380 | HASTE DE ATERRAMENTO EM ACO COM 3,00 M DE COMPRIMENTO E DN = 5/8", REVESTIDA |  | C | 33.65 |  |  | UN
COM BAIXA CAMADA DE COBRE, COM CONECTOR TIPO GRAMPO
3379 | HASTE DE ATERRAMENTO EM ACO COM 3,00 M DE COMPRIMENTO E DN = 5/8", REVESTIDA |  | CR | 32.48 |  |  | UN
COM BAIXA CAMADA DE COBRE, SEM CONECTOR
11991 | HASTE DE ATERRAMENTO EM ACO GALVANIZADO TIPO CANTONEIRA COM 2,00 M DE |  | CR | 37.72 |  |  | UN
COMPRIMENTO, 25 X 25 MM E CHAPA DE 3/16"
20062 | HASTE METALICA PARA FIXACAO DE CALHA PLUVIAL, ZINCADA, DOBRADA 90 GRAUS |  | CR | 11.09 |  |  | UN
11029 | HASTE RETA PARA GANCHO DE FERRO GALVANIZADO, COM ROSCA 1/4 " X 30 CM PARA |  | CR | 0.84 |  |  | CJ
FIXACAO DE TELHA METALICA, INCLUI PORCA E ARRUELAS DE VEDACAO
4316 | HASTE RETA PARA GANCHO DE FERRO GALVANIZADO, COM ROSCA 1/4 " X 40 CM PARA |  | CR | 0.85 |  |  | UN
FIXACAO DE TELHA DE FIBROCIMENTO, INCLUI PORCA SEXTAVADA DE ZINCO
4313 | HASTE RETA PARA GANCHO DE FERRO GALVANIZADO, COM ROSCA 5/16" X 35 CM PARA |  | CR | 1.22 |  |  | CJ
FIXACAO DE TELHA DE FIBROCIMENTO, INCLUI PORCA E ARRUELAS DE VEDACAO
4317 | HASTE RETA PARA GANCHO DE FERRO GALVANIZADO, COM ROSCA 5/16" X 40 CM PARA |  | CR | 1.39 |  |  | UN
FIXACAO DE TELHA DE FIBROCIMENTO, INCLUI PORCA SEXTAVADA DE ZINCO
4314 | HASTE RETA PARA GANCHO DE FERRO GALVANIZADO, COM ROSCA 5/16" X 45 CM PARA |  | CR | 1.63 |  |  | CJ
FIXACAO DE TELHA DE FIBROCIMENTO, INCLUI PORCA E ARRUELAS DE VEDACAO
10815 | HERBICIDA ROUND UP |  | CR | 20.53
10816 | HERBICIDA SELETIVO TORDON 2,4D DOWAGROSCIENCES | L | CR | 42
10561 | HEXAMETAFOSFATO DE SODIO |  | CR | 0.29
10921 | HIDRANTE DE COLUNA COMPLETO, EM FERRO FUNDIDO, DN = 100 MM, COM REGISTRO, |  | C | 3596.38 |  |  | UN
CUNHA DE BORRACHA, CURVA DESSIMETRICA, EXTREMIDADE E TAMPAS (INCLUI KIT
FIXACAO)
10922 | HIDRANTE DE COLUNA COMPLETO, EM FERRO FUNDIDO, DN = 75 MM, COM REGISTRO, |  | CR | 3257.51 |  |  | UN
CUNHA DE BORRACHA, CURVA DESSIMETRICA, EXTREMIDADE E TAMPAS (INCLUI KIT
FIXACAO)
Obs: dimensões entre asteríscos (*) indicam a aceitação de medidas aproximadas.
PREÇOS DE INSUMOS | [6 empty] | Página:
Indicação da origem do preço:
•?C – para preço coletado pelo IBGE
•?CR – para preço obtido por meio do coeficiente de representatividade do insumo (ver Manual de Metodologia e
Conceitos);
•?AS – para preço atribuído com base no preço do insumo para a localidade de São Paulo.
Mês de Coleta: |  | IBGE
Localidade: |  |  | Mensalista:52,84 |  | Horista: |  | 90,80
Código | Descriçao do Insumo |  | Origem | Preço
|  |  | de Preço | Mediano (R$)
10923 | HIDRANTE SUBTERRANEO, EM FERRO FUNDIDO, COM CURVA CURTA E CAIXA, DN 75 MM |  | CR | 1925.33 |  |  | UN
10924 | HIDRANTE SUBTERRANEO, EM FERRO FUNDIDO, COM CURVA LONGA E CAIXA, DN 75 MM |  | CR | 2027.74 |  |  | UN
37772 | HIDROJATEADORA PARA DESOBSTRUCAO DE REDES E GALERIAS, TANQUE 7000 L, BOMBA |  | AS | 66855.69 |  |  | UN
TRIPLEX 120 KGF/CM2 128 L/MIN (INCLUI MONTAGEM, NAO INCLUI CAMINHAO)
37771 | HIDROJATEADORA PARA DESOBSTRUCAO DE REDES E GALERIAS, TANQUE 7000 L, BOMBA |  | AS | 71123.81 |  |  | UN
TRIPLEX 140 KGF/CM2 260 L/MIN ALIMENTADA POR MOTOR INDEPENDENTE A DIESEL
POTENCIA 125 CV (INCLUI MONTAGEM, NAO INCLUI CAMINHAO)
12776 | HIDROMETRO W 12,5 L/S=45 M3/H |  | CR | 1744.24
12777 | HIDROMETRO W 20,8 L/S=75 M3/H |  | CR | 2289.03
12778 | HIDROMETRO W 3,3 L/S=12 M3/H |  | CR | 1534.42
12769 | HIDROMETRO 1,5 M3/H |  | C | 92.75
12770 | HIDROMETRO 10,0 M3/H DN 1" |  | CR | 396.21
12771 | HIDROMETRO 2,0 M3/H |  | CR | 115.26
12772 | HIDROMETRO 20,0 M3/H DN 1 1/2" |  | CR | 601.16
12773 | HIDROMETRO 3,0 M3/H DN 1/2" MONOJATO | UN | CR | 97.25
12774 | HIDROMETRO 5 M3/H DN 3/4" |  | CR | 129.23
12775 | HIDROMETRO 7,0 M3 |  | CR | 355.94
3391 | IGNITOR PARA LAMPADA DE VAPOR DE SODIO / VAPOR METALICO ATE 2000 W, TENSAO DE |  | CR | 64.11 |  |  | UN
PULSO ENTRE 600 A 750 V
3389 | IGNITOR PARA LAMPADA DE VAPOR DE SODIO / VAPOR METALICO ATE 400 W, TENSAO DE |  | C | 33.26 |  |  | UN
PULSO ENTRE 3000 A 4500 V
3390 | IGNITOR PARA LAMPADA DE VAPOR DE SODIO / VAPOR METALICO ATE 400 W, TENSAO DE |  | CR | 37.43 |  |  | UN
PULSO ENTRE 580 A 750 V
12873 | IMPERMEABILIZADOR |  | CR | 13.48
41076 | IMPERMEABILIZADOR (MENSALISTA) | MES | CR | 2376.24
1371 | IMPERMEABILIZANTE A BASE DE CIMENTO CRISTALIZANTE EM PO, MONOCOMPONENTE |  | C | 1.92 |  |  | KG
140 | IMPERMEABILIZANTE FLEXIVEL BRANCO DE BASE ACRILICA PARA COBERTURAS |  | CR | 13.31 | KG
151 | IMPERMEABILIZANTE INCOLOR PARA TRATAMENTO DE FACHADAS E TELHAS, BASE |  | CR | 16.73 | L
SILICONE
7340 | IMUNIZANTE PARA MADEIRA, INCOLOR | L | CR | 15.93
10817 | INSETICIDA RESIDUAL DIMECRON 500 DA CIBA | L | CR | 17.73
2701 | INSTALADOR DE TUBULACOES (TUBOS/EQUIPAMENTOS) | H | CR | 16.86
40929 | INSTALADOR DE TUBULACOES (TUBOS/EQUIPAMENTOS) (MENSALISTA) |  | CR | 2971.13 | MES
12122 | INTERRUPTOR BIPOLAR (TECLA DUPLA) EMBUTIR 20A/250V C/ PLACA, TIPO SILENTOQUE PIAL |  | CR | 41.07 |  |  | UN
OU EQUIV
12127 | INTERRUPTOR INTERMEDIARIO (TECLA DUPLA) EMBUTIR 10A/250V C/ PLACA, TIPO |  | CR | 38.21 | UN
SILENTOQUE PIAL OU EQUIV
40646 | INTERRUPTOR PARALELO 10A, 250V (APENAS MODULO) (COLETADO CAIXA) |  | CR | 15.4 | UN
12113 | INTERRUPTOR PULSADOR P/ CAMPAINHA EMBUTIR 2A/250V C/ PLACA, TIPO SILENTOQUE |  | CR | 13.25 |  |  | UN
PIAL OU EQUIV
40611 | INTERRUPTOR SIMPLES 10A, 250V (APENAS MODULO) (COLETADO CAIXA) |  | CR | 11.13 | UN
12128 | INTERRUPTOR SOBREPOR 1 TECLA SIMPLES, TIPO SILENTOQUE PIAL OU EQUIV |  | CR | 8.42 | UN
12129 | INTERRUPTOR SOBREPOR 2 TECLAS SIMPLES, TIPO SILENTOQUE PIAL OU EQUIV |  | CR | 15.1 | UN
38412 | INVERSOR DE SOLDA MONOFASICO DE 160 A, POTENCIA DE 5400 W, TENSAO DE 220 V, |  | CR | 991.01 |  |  | UN
TURBO VENTILADO, PROTECAO POR FUSIVEL TERMICO, PARA ELETRODOS DE 2,0 A 4,0 MM
3405 | ISOLADOR DE PORCELANA SUSPENSO, DISCO TIPO GARFO OLHAL, DIAMETRO DE 152 MM, |  | CR | 73.7 |  |  | UN
PARA TENSAO DE *15* KV
3394 | ISOLADOR DE PORCELANA, TIPO BUCHA, PARA TENSAO DE *15* KV | UN | CR | 389.05
3393 | ISOLADOR DE PORCELANA, TIPO BUCHA, PARA TENSAO DE *35* KV | UN | CR | 662.41
3406 | ISOLADOR DE PORCELANA, TIPO PINO MONOCORPO, PARA TENSAO DE *15* KV |  | C | 22.56 | UN
3395 | ISOLADOR DE PORCELANA, TIPO PINO MONOCORPO, PARA TENSAO DE *35* KV |  | CR | 95.17 | UN
Obs: dimensões entre asteríscos (*) indicam a aceitação de medidas aproximadas.
PREÇOS DE INSUMOS | [6 empty] | Página:
Indicação da origem do preço:
•?C – para preço coletado pelo IBGE
•?CR – para preço obtido por meio do coeficiente de representatividade do insumo (ver Manual de Metodologia e
Conceitos);
•?AS – para preço atribuído com base no preço do insumo para a localidade de São Paulo.
Mês de Coleta: |  | IBGE
Localidade: |  |  | Mensalista:52,84 |  | Horista: |  | 90,80
Código | Descriçao do Insumo |  | Origem | Preço
|  |  | de Preço | Mediano (R$)
3398 | ISOLADOR DE PORCELANA, TIPO ROLDANA, DIMENSOES DE *72* X *72* MM, PARA USO EM |  | CR | 4.52 |  |  | UN
BAIXA TENSAO
34362 | JANELA ALUMÍNIO DE CORRER 1,20 X 1,20 (AXL) M COM 2 FOLHAS DE VIDRO INCLUSO |  | CR | 533.36 |  |  | UN
GUARNIÇÃO
34363 | JANELA ALUMÍNIO DE CORRER 1,20 X 1,50 M (AXL) COM 2 FOLHAS DE VIDRO INCLUSO |  | CR | 630.34 |  |  | UN
GUARNIÇÃO
34364 | JANELA ALUMIINIO DE CORRER 1,20 X 1,50 M (AXL) COM 4 FOLHAS DE VIDRO INCLUSO |  | CR | 630.34 |  |  | UN
GUARNICAO
601 | JANELA ALUMINIO MAXIM AR, SERIE 25, 90 X 110CM (INCLUSO GUARNIÇÃO E VIDRO |  | CR | 372.21 |  |  | M2
FANTASIA)
34379 | JANELA ALUMINIO BASCULANTE 100 X 100 CM (AXL) | UN | CR | 353.99
34378 | JANELA ALUMINIO BASCULANTE 100 X 80 CM (AXL) | UN | CR | 298.74
34377 | JANELA ALUMINIO BASCULANTE 80 X 60 CM (AXL) | UN | CR | 204.04
34367 | JANELA ALUMINIO DE CORRER 1,00 X 1,50 M (AXL) COM 2 FOLHAS DE VIDRO INCLUSO |  | CR | 528.51 |  |  | UN
GUARNICAO
34369 | JANELA ALUMINIO DE CORRER 1,00 X 2,00 M (AXL) COM 4 FOLHAS DE VIDRO INCLUSO |  | CR | 678.83 |  |  | UN
GUARNICAO
34370 | JANELA ALUMINIO DE CORRER 1,20 X 1,20 (AXL) M COM 3 FOLHAS (2 VENEZIANAS E 1 VIDRO) |  | CR | 800.05 |  |  | UN
INCLUSO GUARNICAO
34371 | JANELA ALUMINIO DE CORRER 1,20 X 1,50 (AXL) M COM 3 FOLHAS (2 VENEZIANAS E 1 VIDRO) |  | CR | 909.13 |  |  | UN
INCLUSO GUARNICAO
34372 | JANELA ALUMINIO DE CORRER 1,20 X 1,50 (AXL) M COM 6 FOLHAS (4 VENEZIANAS E 2 |  | CR | 975.98 |  |  | UN
VIDROS) INCLUSO GUARNICAO
34373 | JANELA ALUMINIO DE CORRER 1,20 X 2,00 (AXL) M COM 6 FOLHAS (4 VENEZIANAS E 2 |  | CR | 1161.47 |  |  | UN
VIDROS) INCLUSO GUARNICAO
34365 | JANELA ALUMINIO DE CORRER 1,20 X 2,00 M (AXL) COM 4 FOLHAS DE VIDRO INCLUSO |  | CR | 744.87 |  |  | UN
GUARNICAO
34381 | JANELA ALUMINIO MAXIM AR 80 X 60 CM (AXL) (INCLUSO GUARNICAO E VIDRO) |  | CR | 256.01 | UN
11183 | JANELA BASCULANTE, ACO, COM BATENTE/REQUADRO, 100 X 100 CM (SEM VIDROS) |  | CR | 213.54 |  |  | UN
11190 | JANELA BASCULANTE, ACO, COM BATENTE/REQUADRO, 60 X 60 CM (SEM VIDROS) |  | C | 99.06 | UN
616 | JANELA BASCULANTE, ACO, COM BATENTE/REQUADRO, 60 X 80 CM (SEM VIDROS) |  | CR | 116.5 | UN
615 | JANELA BASCULANTE, ACO, COM BATENTE/REQUADRO, 60 X 80 CM (SEM VIDROS) |  | CR | 242.71 | M2
11231 | JANELA BASCULANTE, ACO, COM BATENTE/REQUADRO, 80 X 80 CM (SEM VIDROS) |  | CR | 284.78 | M2
11192 | JANELA BASCULANTE, ACO, COM BATENTE/REQUADRO, 80 X 80 CM (SEM VIDROS) |  | CR | 182.26 | UN
11226 | JANELA CHAPA DOBRADA ACO GALVANIZADO A FOGO, DE CORRER, 4 FLS, SEM DIVISAO |  | CR | 278.37 |  |  | UN
HORIZONTAL P/ VIDRO, DE 150 X 120 CM (3/4" X 1/8")
3428 | JANELA DE ABRIR, TIPO VENEZIANA, EM MADEIRA DE 1A. QUALIDADE (SEM VIDRO) |  | C | 538 | M2
597 | JANELA DE CORRER EM ALUMÍNIO, SÉRIE 25, SEM BANDEIRA, COM 4 FOLHAS PARA VIDRO, |  | C | 369.17 |  |  | M2
(DUAS FIXAS E DUAS MÓVEIS) 1,60 X 1,10 M (INCLUSO GUARNIÇÃO E VIDRO LISO INCOLOR)
11199 | JANELA DE CORRER, ACO, BATENTE/REQUADRO DE 6 A 14 CM, COM DIVISAO HORIZ , PINT |  | CR | 547.09 |  |  | UN
ANTICORROSIVA, SEM VIDRO, BANDEIRA COM BASCULA, 4 FLS, 120 X 150 CM (A X L)
34801 | JANELA DE CORRER, ACO, BATENTE/REQUADRO DE 6 A 14 CM, QUADRICULADA, PINT |  | CR | 686.29 |  |  | UN
ANTICORROSIVA, SEM VIDRO, BANDEIRA COM BASCULA, 4 FLS, 120 X 150 CM (A X L)
34799 | JANELA DE CORRER, ACO, BATENTE/REQUADRO DE 6 A 14 CM, QUADRICULADA, PINT |  | CR | 846.33 |  |  | UN
ANTICORROSIVA, SEM VIDRO, BANDEIRA COM BASCULA, 4 FLS, 120 X 200 CM (A X L)
622 | JANELA DE CORRER, ACO, BATENTE/REQUADRO DE 6 A 14 CM, QUADRICULADA, PINT |  | CR | 381.02 |  |  | UN
ANTICORROSIVA, SEM VIDRO, SEM BANDEIRA, 4 FLS, 100 X 120 CM (A X L)
34805 | JANELA DE CORRER, ACO, BATENTE/REQUADRO DE 6 A 14 CM, QUADRICULADA, PINT |  | CR | 285.16 |  |  | M2
ANTICORROSIVA, SEM VIDRO, SEM BANDEIRA, 4 FLS, 120 X 150 CM (A X L)
34803 | JANELA DE CORRER, ACO, BATENTE/REQUADRO DE 6 A 14 CM, QUADRICULADA, PINT |  | CR | 344.83 |  |  | UN
ANTICORROSIVA, SEM VIDRO, SEM BANDEIRA, 4 FLS, 120 X 200 CM (A X L)
606 | JANELA DE CORRER, ACO, BATENTE/REQUADRO DE 6 A 14 CM, QUADRICULADA, PINTURA |  | CR | 381.27 |  |  | M2
ANTICORROSIVA, SEM VIDRO, BANDEIRA COM BASCULA, 4 FLS, 120 X 150 CM (A X L)
11227 | JANELA DE CORRER, ACO, BATENTE/REQUADRO DE 6 A 14 CM, SEM DIVISAO, PINT |  | CR | 403.82 | UN
ANTICORROSIVA, SEM VIDRO, BANDEIRA COM BASCULA, 4 FLS, 120 X 200 CM (A X L)
11193 | JANELA DE CORRER, ACO, BATENTE/REQUADRO DE 6 A 14 CM, VENEZIANA, PINT |  | CR | 386.57 | M2
ANTICORROSIVA, PINT ACABAMENTO, COM VIDRO, 6 FLS, 120 X 150 CM (A X L)
Obs: dimensões entre asteríscos (*) indicam a aceitação de medidas aproximadas.
PREÇOS DE INSUMOS | [6 empty] | Página:
Indicação da origem do preço:
•?C – para preço coletado pelo IBGE
•?CR – para preço obtido por meio do coeficiente de representatividade do insumo (ver Manual de Metodologia e
Conceitos);
•?AS – para preço atribuído com base no preço do insumo para a localidade de São Paulo.
Mês de Coleta: |  | IBGE
Localidade: |  |  | Mensalista:52,84 |  | Horista: |  | 90,80
Código | Descriçao do Insumo |  | Origem | Preço
|  |  | de Preço | Mediano (R$)
11194 | JANELA DE CORRER, ACO, BATENTE/REQUADRO DE 6 A 14 CM, VENEZIANA, PINT |  | CR | 348.06 | M2
ANTICORROSIVA, SEM VIDRO, 6 FLS, 120 X 150 CM (A X L)
605 | JANELA DE CORRER, ACO, COM BATENTE/REQUADRO DE 6 A 14 CM, SEM DIVISAO, PINT |  | CR | 437.12 |  |  | M2
ANTICORROSIVA, PINT ACABAMENTO, COM VIDRO, SEM BANDEIRA, COM GRADE, 4 FLS, 100
X 120 CM (A X L)
11197 | JANELA DE CORRER, ACO, COM BATENTE/REQUADRO DE 6 A 14 CM, SEM DIVISAO, PINT |  | CR | 529.41 |  |  | UN
ANTICORROSIVA, PINT ACABAMENTO, COM VIDRO, SEM BANDEIRA, 2 FLS, 120 X 150 CM (A X
L)
3431 | JANELA MADEIRA REGIONAL 1A ABRIR TP ALMOFADA C/ GUARNICAO 150 X 150CM |  | CR | 1222.33 | UN
3436 | JANELA MADEIRA REGIONAL 1A ABRIR TP ALMOFADA C/ GUARNICAO 200 X 150CM |  | CR | 1631.21 | UN
3434 | JANELA MADEIRA REGIONAL 1A ABRIR TP VENEZIANA / VIDRO | M2 | CR | 774.72
3438 | JANELA MADEIRA REGIONAL 1A CORRER / FOLHA P/ VIDRO C/ GUARNICAO S/ BANDEIRA |  | CR | 473.44 |  |  | M2
3421 | JANELA MADEIRA REGIONAL 2A DUPLA C/ GUILHOTINA E ABRIR VENEZIANA 1,20 X 1,20M / |  | CR | 412.44 |  |  | M2
GUARNICAO
3422 | JANELA MADEIRA REGIONAL 2A TP GUILHOTINA C/ GUARNICAO | M2 | CR | 641.29
3429 | JANELA MADEIRA REGIONAL 3A ABRIR TP VENEZIANA | M2 | CR | 340.53
3435 | JANELA MADEIRA REGIONAL 3A ABRIR TP VENEZIANA / VIDRO | M2 | CR | 735.98
3417 | JANELA MADEIRA REGIONAL1A CORRER P/ VIDRO C/ GUARNICAO 120 X 150CM S/ BANDEIRA |  | CR | 688.64 |  |  | UN
3423 | JANELA MADEIRA TP MAXIM AIR C/ GUARNICAO | M2 | CR | 387.36
34797 | JANELA MAXIMO AR, ACO, BATENTE / REQUADRO DE 6 A 14 CM, PINT ANTICORROSIVA, SEM |  | CR | 215.77 |  |  | UN
VIDRO, COM GRADE, 1 FL, 60 X 80 CM (A X L)
624 | JANELA MAXIMO AR, ACO, BATENTE/REQUADRO DE 6 A 14 CM, PINT ANTICORROSIVA, SEM |  | CR | 449.52 |  |  | M2
VIDRO, COM GRADE, 1 FL, 60 X 80 CM (A X L)
623 | JANELA MAXIMO AR, ACO, BATENTE/REQUADRO DE 6 A 14 CM, PINT ANTICORROSIVA, SEM |  | CR | 168.79 |  |  | M2
VIDRO, SEM GRADE, 1 FL, 60 X 80 CM (A X L)
25964 | JARDINEIRO |  | CR | 9.73
41077 | JARDINEIRO (MENSALISTA) |  | CR | 1712.58
20159 | JOELHO COM VISITA, PVC SERIE R, 90 GRAUS, 100 X 75 MM, PARA ESGOTO PREDIAL |  | CR | 33.32 |  |  | UN
37963 | JOELHO CPVC, SOLDAVEL, 45 GRAUS, 15 MM, PARA AGUA QUENTE | UN | CR | 2.7
37964 | JOELHO CPVC, SOLDAVEL, 45 GRAUS, 22 MM, PARA AGUA QUENTE | UN | CR | 4.5
37965 | JOELHO CPVC, SOLDAVEL, 45 GRAUS, 28 MM, PARA AGUA QUENTE | UN | CR | 6.52
37966 | JOELHO CPVC, SOLDAVEL, 45 GRAUS, 35 MM, PARA AGUA QUENTE | UN | CR | 11.81
37967 | JOELHO CPVC, SOLDAVEL, 45 GRAUS, 42 MM, PARA AGUA QUENTE | UN | CR | 18.94
37968 | JOELHO CPVC, SOLDAVEL, 45 GRAUS, 54 MM, PARA AGUA QUENTE | UN | CR | 41.55
37969 | JOELHO CPVC, SOLDAVEL, 45 GRAUS, 73 MM, PARA AGUA QUENTE | UN | CR | 111
37970 | JOELHO CPVC, SOLDAVEL, 45 GRAUS, 89 MM, PARA AGUA QUENTE | UN | CR | 129.49
21118 | JOELHO CPVC, SOLDAVEL, 90 GRAUS, 15 MM, PARA AGUA QUENTE | UN | C | 2.04
37956 | JOELHO CPVC, SOLDAVEL, 90 GRAUS, 22 MM, PARA AGUA QUENTE | UN | CR | 3.23
37957 | JOELHO CPVC, SOLDAVEL, 90 GRAUS, 28 MM, PARA AGUA QUENTE | UN | CR | 6.81
37958 | JOELHO CPVC, SOLDAVEL, 90 GRAUS, 35 MM, PARA AGUA QUENTE | UN | CR | 11.81
37959 | JOELHO CPVC, SOLDAVEL, 90 GRAUS, 42 MM, PARA AGUA QUENTE | UN | CR | 18.94
37960 | JOELHO CPVC, SOLDAVEL, 90 GRAUS, 54 MM, PARA AGUA QUENTE | UN | CR | 40.8
37961 | JOELHO CPVC, SOLDAVEL, 90 GRAUS, 73 MM, PARA AGUA QUENTE | UN | CR | 108.24
37962 | JOELHO CPVC, SOLDAVEL, 90 GRAUS, 89 MM, PARA AGUA QUENTE | UN | CR | 125.78
3533 | JOELHO DE REDUCAO, PVC SOLDAVEL, 90 GRAUS, 25 MM X 20 MM, PARA AGUA FRIA |  | CR | 1.61 |  |  | UN
PREDIAL
3538 | JOELHO DE REDUCAO, PVC SOLDAVEL, 90 GRAUS, 32 MM X 25 MM, PARA AGUA FRIA |  | CR | 2.23 |  |  | UN
PREDIAL
3497 | JOELHO DE REDUCAO, PVC, ROSCAVEL COM BUCHA DE LATAO, 90 GRAUS, 3/4" X 1/2", PARA |  | CR | 9.82 |  |  | UN
AGUA FRIA PREDIAL
3498 | JOELHO DE REDUCAO, PVC, ROSCAVEL, 90 GRAUS, 1" X 3/4", PARA AGUA FRIA PREDIAL |  | CR | 3.11 |  |  | UN
Obs: dimensões entre asteríscos (*) indicam a aceitação de medidas aproximadas.
PREÇOS DE INSUMOS | [6 empty] | Página:
Indicação da origem do preço:
•?C – para preço coletado pelo IBGE
•?CR – para preço obtido por meio do coeficiente de representatividade do insumo (ver Manual de Metodologia e
Conceitos);
•?AS – para preço atribuído com base no preço do insumo para a localidade de São Paulo.
Mês de Coleta: |  | IBGE
Localidade: |  |  | Mensalista:52,84 |  | Horista: |  | 90,80
Código | Descriçao do Insumo |  | Origem | Preço
|  |  | de Preço | Mediano (R$)
3496 | JOELHO DE REDUCAO, PVC, ROSCAVEL, 90 GRAUS, 3/4" X 1/2", PARA AGUA FRIA PREDIAL |  | CR | 1.93 |  |  | UN
38430 | JOELHO DE TRANSICAO, CPVC, SOLDAVEL, 90 GRAUS, 22 MM X 3/4", PARA AGUA QUENTE |  | CR | 13.94 |  |  | UN
38449 | JOELHO PARA PE DE COLUNA, 45 GRAUS, SERIE R, DN 100 MM, PARA ESGOTO PREDIAL |  | CR | 32.81 |  |  | UN
10836 | JOELHO PVC COM VISITA, 90 GRAUS, DN 100 X 50 MM, SERIE NORMAL, PARA ESGOTO |  | CR | 12.4 |  |  | UN
PREDIAL
20128 | JOELHO PVC LEVE, 45 GRAUS, DN 150 MM, PARA ESGOTO PREDIAL | UN | CR | 30.87
20129 | JOELHO PVC LEVE, 45 GRAUS, DN 200 MM, PARA ESGOTO PREDIAL | UN | CR | 69.81
20131 | JOELHO PVC LEVE, 90 GRAUS, DN 150 MM, PARA ESGOTO PREDIAL | UN | CR | 27.81
20132 | JOELHO PVC LEVE, 90 GRAUS, DN 200 MM, PARA ESGOTO PREDIAL | UN | CR | 62.86
3521 | JOELHO PVC, SOLDAVEL COM ROSCA, 90 GRAUS, 20 MM X 1/2", PARA AGUA FRIA PREDIAL |  | CR | 1.18 |  |  | UN
3531 | JOELHO PVC, SOLDAVEL COM ROSCA, 90 GRAUS, 25 MM X 1/2", PARA AGUA FRIA PREDIAL |  | CR | 1.28 |  |  | UN
3522 | JOELHO PVC, SOLDAVEL COM ROSCA, 90 GRAUS, 25 MM X 3/4", PARA AGUA FRIA PREDIAL |  | CR | 2.08 |  |  | UN
3527 | JOELHO PVC, SOLDAVEL COM ROSCA, 90 GRAUS, 32 MM X 3/4", PARA AGUA FRIA PREDIAL |  | CR | 6.57 |  |  | UN
10835 | JOELHO PVC, COM BOLSA E ANEL, 90 GRAUS, DN 40 X *38* MM, SERIE NORMAL, PARA |  | CR | 2.76 |  |  | UN
ESGOTO PREDIAL
3475 | JOELHO PVC, ROSCAVEL, 45 GRAUS, 1/2", PARA AGUA FRIA PREDIAL | UN | CR | 2.06
3485 | JOELHO PVC, ROSCAVEL, 45 GRAUS, 1", PARA AGUA FRIA PREDIAL | UN | CR | 6.31
3534 | JOELHO PVC, ROSCAVEL, 45 GRAUS, 3/4", PARA AGUA FRIA PREDIAL | UN | CR | 2.68
3543 | JOELHO PVC, ROSCAVEL, 90 GRAUS, 1/2", PARA AGUA FRIA PREDIAL | UN | CR | 1.34
3482 | JOELHO PVC, ROSCAVEL, 90 GRAUS, 1", PARA AGUA FRIA PREDIAL | UN | CR | 3.22
3505 | JOELHO PVC, ROSCAVEL, 90 GRAUS, 3/4", PARA AGUA FRIA PREDIAL | UN | CR | 1.92
3516 | JOELHO PVC, SOLDAVEL, BB, 45 GRAUS, DN 40 MM, PARA ESGOTO PREDIAL |  | CR | 1.77 | UN
3517 | JOELHO PVC, SOLDAVEL, BB, 90 GRAUS, DN 40 MM, PARA ESGOTO PREDIAL |  | CR | 1.07 | UN
3515 | JOELHO PVC, SOLDAVEL, COM BUCHA DE LATAO, 90 GRAUS, 20 MM X 1/2", PARA AGUA FRIA |  | CR | 4.02 |  |  | UN
PREDIAL
20147 | JOELHO PVC, SOLDAVEL, COM BUCHA DE LATAO, 90 GRAUS, 25 MM X 1/2", PARA AGUA FRIA |  | CR | 4.12 |  |  | UN
PREDIAL
3524 | JOELHO PVC, SOLDAVEL, COM BUCHA DE LATAO, 90 GRAUS, 25 MM X 3/4", PARA AGUA FRIA |  | CR | 4.91 |  |  | UN
PREDIAL
3532 | JOELHO PVC, SOLDAVEL, COM BUCHA DE LATAO, 90 GRAUS, 32 MM X 3/4", PARA AGUA FRIA |  | CR | 9.15 |  |  | UN
PREDIAL
3528 | JOELHO PVC, SOLDAVEL, PB, 45 GRAUS, DN 100 MM, PARA ESGOTO PREDIAL |  | CR | 5.61 | UN
37952 | JOELHO PVC, SOLDAVEL, PB, 45 GRAUS, DN 150 MM, PARA ESGOTO PREDIAL |  | CR | 34.6 | UN
37951 | JOELHO PVC, SOLDAVEL, PB, 45 GRAUS, DN 40 MM, PARA ESGOTO PREDIAL |  | CR | 1.5 | UN
3518 | JOELHO PVC, SOLDAVEL, PB, 45 GRAUS, DN 50 MM, PARA ESGOTO PREDIAL |  | CR | 2.15 | UN
3519 | JOELHO PVC, SOLDAVEL, PB, 45 GRAUS, DN 75 MM, PARA ESGOTO PREDIAL |  | CR | 4.95 | UN
3520 | JOELHO PVC, SOLDAVEL, PB, 90 GRAUS, DN 100 MM, PARA ESGOTO PREDIAL |  | CR | 5.55 | UN
37950 | JOELHO PVC, SOLDAVEL, PB, 90 GRAUS, DN 150 MM, PARA ESGOTO PREDIAL |  | CR | 33.37 | UN
37949 | JOELHO PVC, SOLDAVEL, PB, 90 GRAUS, DN 40 MM, PARA ESGOTO PREDIAL |  | CR | 1.22 | UN
3526 | JOELHO PVC, SOLDAVEL, PB, 90 GRAUS, DN 50 MM, PARA ESGOTO PREDIAL |  | CR | 1.66 | UN
3509 | JOELHO PVC, SOLDAVEL, PB, 90 GRAUS, DN 75 MM, PARA ESGOTO PREDIAL |  | CR | 4.22 | UN
3530 | JOELHO PVC, SOLDAVEL, 90 GRAUS, 110 MM, PARA AGUA FRIA PREDIAL |  | CR | 143.81 | UN
3542 | JOELHO PVC, SOLDAVEL, 90 GRAUS, 20 MM, PARA AGUA FRIA PREDIAL |  | CR | 0.36 | UN
3529 | JOELHO PVC, SOLDAVEL, 90 GRAUS, 25 MM, PARA AGUA FRIA PREDIAL |  | CR | 0.53 | UN
3536 | JOELHO PVC, SOLDAVEL, 90 GRAUS, 32 MM, PARA AGUA FRIA PREDIAL |  | CR | 1.39 | UN
3535 | JOELHO PVC, SOLDAVEL, 90 GRAUS, 40 MM, PARA AGUA FRIA PREDIAL |  | CR | 3.41 | UN
3540 | JOELHO PVC, SOLDAVEL, 90 GRAUS, 50 MM, PARA AGUA FRIA PREDIAL |  | CR | 3.78 | UN
3539 | JOELHO PVC, SOLDAVEL, 90 GRAUS, 60 MM, PARA AGUA FRIA PREDIAL |  | CR | 17.31 | UN
3513 | JOELHO PVC, SOLDAVEL, 90 GRAUS, 85 MM, PARA AGUA FRIA PREDIAL |  | CR | 61.81 | UN
Obs: dimensões entre asteríscos (*) indicam a aceitação de medidas aproximadas.
PREÇOS DE INSUMOS | [6 empty] | Página:
Indicação da origem do preço:
•?C – para preço coletado pelo IBGE
•?CR – para preço obtido por meio do coeficiente de representatividade do insumo (ver Manual de Metodologia e
Conceitos);
•?AS – para preço atribuído com base no preço do insumo para a localidade de São Paulo.
Mês de Coleta: |  | IBGE
Localidade: |  |  | Mensalista:52,84 |  | Horista: |  | 90,80
Código | Descriçao do Insumo |  | Origem | Preço
|  |  | de Preço | Mediano (R$)
3492 | JOELHO PVC, 45 GRAUS, ROSCAVEL, 1 1/2", AGUA FRIA PREDIAL | UN | CR | 9.95
3491 | JOELHO PVC, 45 GRAUS, ROSCAVEL, 1 1/4", AGUA FRIA PREDIAL | UN | CR | 8.27
3493 | JOELHO PVC, 45 GRAUS, ROSCAVEL, 2", AGUA FRIA PREDIAL | UN | CR | 19.32
12628 | JOELHO PVC, 60 GRAUS, DIAMETRO ENTRE 80 E 100 MM, PARA DRENAGEM PLUVIAL PREDIAL |  | CR | 5.62 |  |  | UN
12629 | JOELHO PVC, 90 GRAUS, DIAMETRO ENTRE 80 E 100 MM, PARA DRENAGEM PLUVIAL PREDIAL |  | CR | 6.1 |  |  | UN
3481 | JOELHO PVC, 90 GRAUS, ROSCAVEL, 1 1/2", AGUA FRIA PREDIAL | UN | CR | 10.08
3510 | JOELHO PVC, 90 GRAUS, ROSCAVEL, 1 1/4", AGUA FRIA PREDIAL | UN | CR | 8.84
3508 | JOELHO PVC, 90 GRAUS, ROSCAVEL, 2", AGUA FRIA PREDIAL | UN | C | 20.13
3489 | JOELHO, PVC COM ROSCA E BUCHA LATAO, 90 GRAUS, 3/4", PARA AGUA FRIA PREDIAL |  | CR | 8.97 |  |  | UN
20151 | JOELHO, PVC SERIE R, 45 GRAUS, DN 100 MM, PARA ESGOTO PREDIAL | UN | CR | 23.43
20152 | JOELHO, PVC SERIE R, 45 GRAUS, DN 150 MM, PARA ESGOTO PREDIAL | UN | CR | 74.27
20148 | JOELHO, PVC SERIE R, 45 GRAUS, DN 40 MM, PARA ESGOTO PREDIAL | UN | CR | 4.31
20149 | JOELHO, PVC SERIE R, 45 GRAUS, DN 50 MM, PARA ESGOTO PREDIAL | UN | CR | 6.48
20150 | JOELHO, PVC SERIE R, 45 GRAUS, DN 75 MM, PARA ESGOTO PREDIAL | UN | CR | 17.04
20157 | JOELHO, PVC SERIE R, 90 GRAUS, DN 100 MM, PARA ESGOTO PREDIAL | UN | CR | 29.12
20158 | JOELHO, PVC SERIE R, 90 GRAUS, DN 150 MM, PARA ESGOTO PREDIAL | UN | CR | 95.54
20154 | JOELHO, PVC SERIE R, 90 GRAUS, DN 40 MM, PARA ESGOTO PREDIAL | UN | CR | 4.74
20155 | JOELHO, PVC SERIE R, 90 GRAUS, DN 50 MM, PARA ESGOTO PREDIAL | UN | CR | 7.42
20156 | JOELHO, PVC SERIE R, 90 GRAUS, DN 75 MM, PARA ESGOTO PREDIAL | UN | CR | 17.65
3512 | JOELHO, PVC SOLDAVEL, 45 GRAUS, 110 MM, PARA AGUA FRIA PREDIAL |  | CR | 131.48 | UN
3499 | JOELHO, PVC SOLDAVEL, 45 GRAUS, 20 MM, PARA AGUA FRIA PREDIAL |  | CR | 0.55 | UN
3500 | JOELHO, PVC SOLDAVEL, 45 GRAUS, 25 MM, PARA AGUA FRIA PREDIAL |  | CR | 0.96 | UN
3501 | JOELHO, PVC SOLDAVEL, 45 GRAUS, 32 MM, PARA AGUA FRIA PREDIAL |  | CR | 2.56 | UN
3502 | JOELHO, PVC SOLDAVEL, 45 GRAUS, 40 MM, PARA AGUA FRIA PREDIAL |  | CR | 3.73 | UN
3503 | JOELHO, PVC SOLDAVEL, 45 GRAUS, 50 MM, PARA AGUA FRIA PREDIAL |  | CR | 4.64 | UN
3477 | JOELHO, PVC SOLDAVEL, 45 GRAUS, 60 MM, PARA AGUA FRIA PREDIAL |  | CR | 16.7 | UN
3478 | JOELHO, PVC SOLDAVEL, 45 GRAUS, 75 MM, PARA AGUA FRIA PREDIAL |  | CR | 40.47 | UN
3525 | JOELHO, PVC SOLDAVEL, 45 GRAUS, 85 MM, PARA AGUA FRIA PREDIAL |  | CR | 45.84 | UN
3511 | JOELHO, PVC SOLDAVEL, 90 GRAUS, 75 MM, PARA AGUA FRIA PREDIAL |  | CR | 54.83 | UN
3104 | JOGO DE FERRAGENS CROMADAS P/ PORTA DE VIDRO TEMPERADO, UMA FOLHA |  | CR | 329.65 | CJ
COMPOSTA: DOBRADICA SUPERIOR (101) E INFERIOR (103),TRINCO (502), FECHADURA
(520),CONTRA FECHADURA (531),COM CAPUCHINHO
12032 | JOGO TRANQUETA LATAO CROMADO TIPO 203 LA FONTE P/ FECHADURA PORTA BANHEIRO |  | CR | 21.58 |  |  | JG
12030 | JOGO TRANQUETA LATAO CROMADO TIPO 303 LA FONTE P/ FECHADURA PORTA BANHEIRO |  | CR | 24.52 |  |  | JG
3593 | JUNCAO DE FERRO GALVANIZADO, COM ROSCA BSP, DE 1 1/2" | UN | CR | 46.12
3588 | JUNCAO DE FERRO GALVANIZADO, COM ROSCA BSP, DE 1 1/4" | UN | CR | 34.36
3585 | JUNCAO DE FERRO GALVANIZADO, COM ROSCA BSP, DE 1/2" | UN | CR | 8.59
3587 | JUNCAO DE FERRO GALVANIZADO, COM ROSCA BSP, DE 1" | UN | CR | 23.19
3590 | JUNCAO DE FERRO GALVANIZADO, COM ROSCA BSP, DE 2 1/2" | UN | CR | 111.64
3589 | JUNCAO DE FERRO GALVANIZADO, COM ROSCA BSP, DE 2" | UN | CR | 75.46
3586 | JUNCAO DE FERRO GALVANIZADO, COM ROSCA BSP, DE 3/4" | UN | CR | 15.78
3592 | JUNCAO DE FERRO GALVANIZADO, COM ROSCA BSP, DE 3" | UN | CR | 170.28
3591 | JUNCAO DE FERRO GALVANIZADO, COM ROSCA BSP, DE 4" | UN | CR | 293.91
10908 | JUNCAO DE REDUCAO INVERTIDA, PVC SOLDAVEL, 100 X 50 MM, SERIE NORMAL PARA |  | CR | 10.31 |  |  | UN
ESGOTO PREDIAL
10909 | JUNCAO DE REDUCAO INVERTIDA, PVC SOLDAVEL, 100 X 75 MM, SERIE NORMAL PARA |  | CR | 12.53 |  |  | UN
ESGOTO PREDIAL
3669 | JUNCAO DE REDUCAO INVERTIDA, PVC SOLDAVEL, 75 X 50 MM, SERIE NORMAL PARA |  | CR | 7.55 |  |  | UN
Obs: dimensões entre asteríscos (*) indicam a aceitação de medidas aproximadas.
PREÇOS DE INSUMOS | [6 empty] | Página:
Indicação da origem do preço:
•?C – para preço coletado pelo IBGE
•?CR – para preço obtido por meio do coeficiente de representatividade do insumo (ver Manual de Metodologia e
Conceitos);
•?AS – para preço atribuído com base no preço do insumo para a localidade de São Paulo.
Mês de Coleta: |  | IBGE
Localidade: |  |  | Mensalista:52,84 |  | Horista: |  | 90,80
Código | Descriçao do Insumo |  | Origem | Preço
|  |  | de Preço | Mediano (R$)
ESGOTO PREDIAL
20138 | JUNCAO DE REDUCAO SIMPLES, COM BOLSA PARA ANEL, PVC LEVE, 150 X 100 MM, PARA |  | CR | 61.81 |  |  | UN
ESGOTO PREDIAL
20139 | JUNCAO DUPLA, PVC SERIE R, DN 100 X 100 X 100 MM, PARA ESGOTO PREDIAL |  | CR | 66.39 | UN
3668 | JUNCAO DUPLA, PVC SOLDAVEL, DN 100 X 100 X 100 MM , SERIE NORMAL PARA ESGOTO |  | CR | 24.83 |  |  | UN
PREDIAL
3656 | JUNCAO DUPLA, PVC SOLDAVEL, DN 75 X 75 X 75 MM , SERIE NORMAL PARA ESGOTO |  | CR | 12.53 |  |  | UN
PREDIAL
3632 | JUNCAO FOFO 45 GR C/FLANGES PN 10/16/25 DN 50X50 | UN | AS | 139.01
3638 | JUNCAO FOFO 45 GR C/FLANGES PN-10 DN 400X300 | UN | AS | 2445.65
3604 | JUNCAO FOFO 45 GR C/FLANGES PN-10 DN 400X400 | UN | AS | 3308.89
3595 | JUNCAO FOFO 45 GR C/FLANGES PN-10/16 DN 100X 80 | UN | AS | 302.73
3596 | JUNCAO FOFO 45 GR C/FLANGES PN-10/16 DN 150X100 | UN | AS | 358.49
3635 | JUNCAO FOFO 45 GR C/FLANGES PN-10/16 DN 150X150 | UN | AS | 587.99
3597 | JUNCAO FOFO 45 GR C/FLANGES PN-10/16 DN 200X100 | UN | AS | 843.5
3639 | JUNCAO FOFO 45 GR C/FLANGES PN-10/16 DN 200X150 | UN | AS | 915.29
3598 | JUNCAO FOFO 45 GR C/FLANGES PN-10/16 DN 200X200 | UN | AS | 981.68
3599 | JUNCAO FOFO 45 GR C/FLANGES PN-10/16 DN 250X150 | UN | AS | 1173.25
3600 | JUNCAO FOFO 45 GR C/FLANGES PN-10/16 DN 250X200 | UN | AS | 1238.43
3601 | JUNCAO FOFO 45 GR C/FLANGES PN-10/16 DN 250X250 | UN | AS | 1638.07
3602 | JUNCAO FOFO 45 GR C/FLANGES PN-10/16 DN 300X200 | UN | AS | 1499.09
3603 | JUNCAO FOFO 45 GR C/FLANGES PN-10/16 DN 300X300 | UN | AS | 2141.65
3637 | JUNCAO FOFO 45 GR C/FLANGES PN-10/16/25 DN 80X 80 | UN | AS | 247.42
3608 | JUNCAO FOFO 45 GR C/FLANGES PN-16 DN 200X100 | UN | AS | 843.5
3609 | JUNCAO FOFO 45 GR C/FLANGES PN-16 DN 200X150 | UN | AS | 915.29
3610 | JUNCAO FOFO 45 GR C/FLANGES PN-16 DN 200X200 | UN | AS | 981.68
3634 | JUNCAO FOFO 45 GR C/FLANGES PN-16 DN 250X150 | UN | AS | 1292.16
3611 | JUNCAO FOFO 45 GR C/FLANGES PN-16 DN 250X200 | UN | AS | 1363.94
3612 | JUNCAO FOFO 45 GR C/FLANGES PN-16 DN 250X250 | UN | AS | 1638.05
3613 | JUNCAO FOFO 45 GR C/FLANGES PN-16 DN 300X200 | UN | AS | 1942.98
3633 | JUNCAO FOFO 45 GR C/FLANGES PN-16 DN 300X300 | UN | AS | 2917.1
3614 | JUNCAO FOFO 45 GR C/FLANGES PN-16 DN 400X300 | UN | AS | 2888.11
3615 | JUNCAO FOFO 45 GR C/FLANGES PN-16 DN 400X400 | UN | AS | 3614.91
3617 | JUNCAO FOFO 45 GR C/FLANGES PN-25 DN 100X100 | UN | AS | 336.2
3629 | JUNCAO FOFO 45 GR C/FLANGES PN-25 DN 150X100 | UN | AS | 646.08
3618 | JUNCAO FOFO 45 GR C/FLANGES PN-25 DN 150X150 | UN | AS | 587.99
3619 | JUNCAO FOFO 45 GR C/FLANGES PN-25 DN 200X100 | UN | AS | 933.24
3628 | JUNCAO FOFO 45 GR C/FLANGES PN-25 DN 200X150 | UN | AS | 1005.02
3620 | JUNCAO FOFO 45 GR C/FLANGES PN-25 DN 200X200 | UN | AS | 1292.18
3627 | JUNCAO FOFO 45 GR C/FLANGES PN-25 DN 250X150 | UN | AS | 1417.8
3621 | JUNCAO FOFO 45 GR C/FLANGES PN-25 DN 250X200 | UN | AS | 1507.53
3626 | JUNCAO FOFO 45 GR C/FLANGES PN-25 DN 250X250 | UN | AS | 1638.05
3622 | JUNCAO FOFO 45 GR C/FLANGES PN-25 DN 300X200 | UN | AS | 1942.59
3625 | JUNCAO FOFO 45 GR C/FLANGES PN-25 DN 300X300 | UN | AS | 2917.1
3623 | JUNCAO FOFO 45 GR C/FLANGES PN-25 DN 400X300 | UN | AS | 3920.94
3624 | JUNCAO FOFO 45 GR C/FLANGES PN-25 DN 400X400 | UN | AS | 4367.23
3607 | JUNCAO FOFO 45º COM FLANGES, PN-10/16, DN = 100 X 100 MM | UN | AS | 336.2
Obs: dimensões entre asteríscos (*) indicam a aceitação de medidas aproximadas.
PREÇOS DE INSUMOS | [6 empty] | Página:
Indicação da origem do preço:
•?C – para preço coletado pelo IBGE
•?CR – para preço obtido por meio do coeficiente de representatividade do insumo (ver Manual de Metodologia e
Conceitos);
•?AS – para preço atribuído com base no preço do insumo para a localidade de São Paulo.
Mês de Coleta: |  | IBGE
Localidade: |  |  | Mensalista:52,84 |  | Horista: |  | 90,80
Código | Descriçao do Insumo |  | Origem | Preço
|  |  | de Preço | Mediano (R$)
10911 | JUNCAO INVERTIDA, PVC SOLDAVEL, 75 X 75 MM, SERIE NORMAL PARA ESGOTO PREDIAL |  | CR | 11.87 |  |  | UN
3654 | JUNCAO PVC ROSCAVEL, 45 GRAUS, 1/2", PARA AGUA FRIA PREDIAL | UN | CR | 7.79
3663 | JUNCAO PVC ROSCAVEL, 45 GRAUS, 1", PARA AGUA FRIA PREDIAL | UN | CR | 15.71
3664 | JUNCAO PVC ROSCAVEL, 45 GRAUS, 3/4", PARA AGUA FRIA PREDIAL | UN | CR | 8.99
3655 | JUNCAO PVC, 45 GRAUS, ROSCAVEL, 1 1/2", PARA AGUA FRIA PREDIAL | UN | CR | 30.87
3657 | JUNCAO PVC, 45 GRAUS, ROSCAVEL, 1 1/4", AGUA FRIA PREDIAL | UN | CR | 22.73
3665 | JUNCAO PVC, 45 GRAUS, ROSCAVEL, 2", AGUA FRIA PREDIAL | UN | CR | 46.45
12625 | JUNCAO PVC, 60 GRAUS, CIRCULAR, DIAMETRO ENTRE 80 E 100 MM, PARA DRENAGEM |  | CR | 7.71 |  |  | UN
PLUVIAL PREDIAL
20136 | JUNCAO SIMPLES, PVC LEVE, 150 MM, PARA ESGOTO PREDIAL | UN | CR | 92.24
20144 | JUNCAO SIMPLES, PVC SERIE R, DN 100 X 100 MM, PARA ESGOTO PREDIAL |  | CR | 53.5 | UN
20143 | JUNCAO SIMPLES, PVC SERIE R, DN 100 X 75 MM, PARA ESGOTO PREDIAL |  | CR | 51.49 | UN
20145 | JUNCAO SIMPLES, PVC SERIE R, DN 150 X 100 MM, PARA ESGOTO PREDIAL |  | CR | 123.39 | UN
20146 | JUNCAO SIMPLES, PVC SERIE R, DN 150 X 150 MM, PARA ESGOTO PREDIAL |  | CR | 150.05 | UN
20140 | JUNCAO SIMPLES, PVC SERIE R, DN 40 X 40 MM, PARA ESGOTO PREDIAL |  | CR | 8.88 | UN
20141 | JUNCAO SIMPLES, PVC SERIE R, DN 50 X 50 MM, PARA ESGOTO PREDIAL |  | CR | 13.36 | UN
20142 | JUNCAO SIMPLES, PVC SERIE R, DN 75 X 75 MM, PARA ESGOTO PREDIAL |  | CR | 33.93 | UN
3659 | JUNCAO SIMPLES, PVC, DN 100 X 50 MM, SERIE NORMAL PARA ESGOTO PREDIAL |  | CR | 10.53 | UN
3660 | JUNCAO SIMPLES, PVC, DN 100 X 75 MM, SERIE NORMAL PARA ESGOTO PREDIAL |  | CR | 14.38 | UN
3662 | JUNCAO SIMPLES, PVC, DN 50 X 50 MM, SERIE NORMAL PARA ESGOTO PREDIAL |  | CR | 5.45 | UN
3661 | JUNCAO SIMPLES, PVC, DN 75 X 50 MM, SERIE NORMAL PARA ESGOTO PREDIAL |  | CR | 8.08 | UN
3658 | JUNCAO SIMPLES, PVC, DN 75 X 75 MM, SERIE NORMAL PARA ESGOTO PREDIAL |  | CR | 10.31 | UN
3670 | JUNCAO SIMPLES, PVC, 45 GRAUS, DN 100 X 100 MM, SERIE NORMAL PARA ESGOTO PREDIAL |  | CR | 14.59 |  |  | UN
3666 | JUNCAO SIMPLES, PVC, 45 GRAUS, DN 40 X 40 MM, SERIE NORMAL PARA ESGOTO PREDIAL |  | CR | 2.28 |  |  | UN
14157 | JUNCAO 2 GARRAS PARA FITA PERFURADA | UN | CR | 1.31
10865 | JUNCAO, PVC PBA, BBB, DN 50 / DE 60 MM, PARA REDE DE AGUA (NBR 5647) |  | CR | 12.33 | UN
3653 | JUNCAO, PVC, 45 GRAUS, JE, BBB, DN 100 MM, PARA REDE COLETORA DE ESGOTO (NBR |  | C | 24.9 |  |  | UN
10569)
3649 | JUNCAO, PVC, 45 GRAUS, JE, BBB, DN 150 MM, PARA REDE COLETORA DE ESGOTO (NBR |  | CR | 63.76 |  |  | UN
10569)
3651 | JUNCAO, PVC, 45 GRAUS, JE, BBB, DN 200 MM, PARA REDE COLETORA DE ESGOTO (NBR |  | CR | 96.01 |  |  | UN
10569)
3650 | JUNCAO, PVC, 45 GRAUS, JE, BBB, DN 250 MM, PARA REDE COLETORA DE ESGOTO (NBR |  | CR | 133.75 |  |  | UN
10569)
3645 | JUNCAO, PVC, 45 GRAUS, JE, BBB, DN 300 MM, PARA REDE COLETORA DE ESGOTO (NBR |  | CR | 291.78 |  |  | UN
10569)
3646 | JUNCAO, PVC, 45 GRAUS, JE, BBB, DN 350 MM, PARA REDE COLETORA DE ESGOTO (NBR |  | CR | 475.05 |  |  | UN
10569)
3647 | JUNCAO, PVC, 45 GRAUS, JE, BBB, DN 400 MM, PARA REDE COLETORA DE ESGOTO (NBR |  | CR | 545.5 |  |  | UN
10569)
39875 | JUNTA DE EXPANSAO BRONZE/LATAO (REF 900), PONTA X PONTA, 35 MM |  | CR | 347.2 | UN
39876 | JUNTA DE EXPANSAO BRONZE/LATAO (REF 900), PONTA X PONTA, 42 MM |  | CR | 434.69 | UN
39877 | JUNTA DE EXPANSAO BRONZE/LATAO (REF 900), PONTA X PONTA, 54 MM |  | CR | 602.9 | UN
39878 | JUNTA DE EXPANSAO BRONZE/LATAO (REF 900), PONTA X PONTA, 66 MM |  | CR | 796.33 | UN
39872 | JUNTA DE EXPANSAO DE COBRE (REF 900), PONTA X PONTA, 15 MM | UN | CR | 238.1
39873 | JUNTA DE EXPANSAO DE COBRE (REF 900), PONTA X PONTA, 22 MM | UN | CR | 276.18
39874 | JUNTA DE EXPANSAO DE COBRE (REF 900), PONTA X PONTA, 28 MM | UN | CR | 303.35
3674 | JUNTA DILATACAO ELASTICA PARA CONCRETO (FUGENBAND) O-12, ATE 5 MCA |  | CR | 87.23 | M
3681 | JUNTA DILATACAO ELASTICA PARA CONCRETO (FUGENBAND) O-22, ATE 30 MCA |  | CR | 129.78 | M
3676 | JUNTA DILATACAO ELASTICA PARA CONCRETO (FUGENBAND) O-35/10, ATE 100 MCA |  | CR | 488.42 |  |  | M
Obs: dimensões entre asteríscos (*) indicam a aceitação de medidas aproximadas.
PREÇOS DE INSUMOS | [6 empty] | Página:
Indicação da origem do preço:
•?C – para preço coletado pelo IBGE
•?CR – para preço obtido por meio do coeficiente de representatividade do insumo (ver Manual de Metodologia e
Conceitos);
•?AS – para preço atribuído com base no preço do insumo para a localidade de São Paulo.
Mês de Coleta: |  | IBGE
Localidade: |  |  | Mensalista:52,84 |  | Horista: |  | 90,80
Código | Descriçao do Insumo |  | Origem | Preço
|  |  | de Preço | Mediano (R$)
3679 | JUNTA DILATACAO ELASTICA PARA CONCRETO (FUGENBAND) O-35/6, ATE 100 MCA |  | CR | 404.08 | M
3718 | JUNTA GIBAULT FOFO DN 50 |  | AS | 104.61
3719 | JUNTA GIBAULT FOFO DN 80 |  | AS | 108.17
3720 | JUNTA GIBAULT FOFO DN 100 |  | AS | 110
3721 | JUNTA GIBAULT FOFO DN 150 |  | AS | 189.44
3722 | JUNTA GIBAULT FOFO DN 200 |  | AS | 317.8
3723 | JUNTA GIBAULT FOFO DN 250 |  | AS | 336.13
3724 | JUNTA GIBAULT FOFO DN 300 |  | AS | 452.51
3725 | JUNTA GIBAULT FOFO DN 350 |  | AS | 660.02
3728 | JUNTA GIBAULT FOFO DN 400 |  | AS | 739.47
3726 | JUNTA GIBAULT FOFO DN 500 |  | AS | 1118.38
3727 | JUNTA GIBAULT FOFO DN 600 |  | AS | 1698.96
11617 | JUNTA LATAO P/ PISO H =15MM E=3MM | KG | CR | 5.75
3672 | JUNTA PLASTICA DE DILATACAO PARA PISOS, COR CINZA, 10 X 4,5 MM (ALTURA X |  | CR | 1.37 | M
ESPESSURA)
3671 | JUNTA PLASTICA DE DILATACAO PARA PISOS, COR CINZA, 17 X 3 MM (ALTURA X ESPESSURA) |  | C | 1.3 |  |  | M
3673 | JUNTA PLASTICA DE DILATACAO PARA PISOS, COR CINZA, 27 X 3 MM (ALTURA X ESPESSURA) |  | CR | 2.04 |  |  | M
3729 | KIT CAVALETE PVC COM REGISTRO 1/2", COMPLETO | UN | C | 35.99
63 | KIT CAVALETE PVC COM REGISTRO 3/4", COMPLETO | UN | CR | 39.89
39398 | KIT DE ACESSORIOS PARA BANHEIRO EM METAL CROMADO, 5 PECAS | UN | CR | 65.9
13343 | KIT DE MATERIAIS PARA BRACADEIRA PARA FIXACAO EM POSTE CIRCULAR, CONTEM TRES |  | CR | 15.45 |  |  | UN
FIXADORES E UM ROLO DE FITA DE 3 M EM ACO CARBONO
2599 | KIT-EMENDA C1 1 1/4" P/ DUTOS TIPO KANAFLEX | UN | CR | 21.32
2600 | KIT-EMENDA C1 2" P/ DUTOS TIPO KANAFLEX | UN | CR | 26.55
2607 | KIT-EMENDA C1 3" P/ DUTOS TIPO KANAFLEX | UN | CR | 32.44
2601 | KIT-EMENDA C1 4" P/ DUTOS TIPO KANAFLEX | UN | CR | 41.87
2606 | KIT-EMENDA C1 5" P/ DUTOS TP KANAFLEX | UN | CR | 51.46
2602 | KIT-EMENDA C1 6" P/ DUTOS TIPO KANAFLEX | UN | CR | 62.21
2603 | KIT-EMENDA C2 2" P/ DUTOS TIPO KANAFLEX | UN | CR | 27.46
2605 | KIT-EMENDA C2 3" P/ DUTOS TIPO KANAFLEX | UN | CR | 32.15
2604 | KIT-EMENDA C2 4" P/ DUTOS TIPO KANAFLEX | UN | CR | 45.74
2598 | KIT-EMENDA C2 5" P/ DUTOS TIPO KANAFLEX | UN | CR | 53.31
2608 | KIT-EMENDA C2 6" P/ DUTOS TIPO KANAFLEX | UN | CR | 57.97
3731 | LADRILHO HIDRAULICO, *20 x 20* CM, E= 2 CM, DADOS (36), COR NATURAL |  | C | 28.5 | M2
3733 | LADRILHO HIDRAULICO, *20 x 20* CM, E= 2 CM, PADRAO COPACABANA, 2 CORES (PRETO E |  | CR | 30.7 |  |  | M2
BRANCO)
38137 | LADRILHO HIDRAULICO, *20 X 20* CM, E= 2 CM, RAMPA, NATURAL | M2 | CR | 28.66
38135 | LADRILHO HIDRAULICO, *20 X 20* CM, E= 2 CM, TATIL ALERTA, AMARELO |  | CR | 36.34 | M2
38136 | LADRILHO HIDRAULICO, *20 X 20* CM, E= 2 CM, TATIL DIRECIONAL, AMARELO |  | CR | 36.34 | M2
38138 | LADRILHO HIDRAULICO, *30 X 30* CM, E= 2 CM, MILANO, NATURAL | M2 | CR | 28.15
11644 | LAJE CONCR ARMAD PREMOLD CIRCULAR P/ TRANSICAO POCO VISITA DN 1200MM, C/ FURO |  | CR | 285.68 |  |  | UN
DN 600 MM
11645 | LAJE CONCR ARMAD PREMOLD CIRCULAR P/ TRANSICAO POCO VISITA DN 900 MM, C/ FURO |  | CR | 188.57 |  |  | UN
DN 600 MM
11646 | LAJE CONCR ARMAD PREMOLD CIRCULAR P/TAMPA POCO VISITA DN 700 MM, ESP =10 CM |  | CR | 80.56 |  |  | UN
11647 | LAJE EXCENTRICA CONC ARM PRE-MOLDADO DN 1,00M FURO=0,53M E=12CM |  | CR | 261.64 | UN
11648 | LAJE EXCENTRICA CONC ARM PRE-MOLDADO DN 1,10M FURO=0,60M E=12CM |  | CR | 264 | UN
11649 | LAJE EXCENTRICA CONC ARM PRE-MOLDADO DN 1,20M FURO=0,53M E=12CM |  | CR | 277.2 | UN
Obs: dimensões entre asteríscos (*) indicam a aceitação de medidas aproximadas.
PREÇOS DE INSUMOS | [6 empty] | Página:
Indicação da origem do preço:
•?C – para preço coletado pelo IBGE
•?CR – para preço obtido por meio do coeficiente de representatividade do insumo (ver Manual de Metodologia e
Conceitos);
•?AS – para preço atribuído com base no preço do insumo para a localidade de São Paulo.
Mês de Coleta: |  | IBGE
Localidade: |  |  | Mensalista:52,84 |  | Horista: |  | 90,80
Código | Descriçao do Insumo |  | Origem | Preço
|  |  | de Preço | Mediano (R$)
11650 | LAJE EXCENTRICA CONC ARM PRE-MOLDADO DN 1,50M FURO=0,53M E=15CM |  | CR | 315.85 | UN
13652 | LAJE PRE MOLDADA TRELICADA P/ PISO , H=12CM , P/ APOIO SIMPLES , SOBRECARGA DE 200 |  | CR | 56.57 |  |  | M2
KG/M2 , VAO LIVRE MAXIMO DE 5,70M
3736 | LAJE PRE-MOLDADA (LAJOTAS + VIGOTAS) PARA FORRO CONVENCIONAL, SOBRECARGA DE |  | C | 33 |  |  | M2
100 KG/M2, VAO ATE 4,00 M (SEM COLOCACAO)
3741 | LAJE PRE-MOLDADA DE FORRO CONVENCIONAL SOBRECARGA 100KG/M2 VAO ATE 4,50M |  | CR | 37.71 |  |  | M2
3745 | LAJE PRE-MOLDADA DE FORRO CONVENCIONAL SOBRECARGA 100KG/M2 VAO ATE 5,00M |  | CR | 40.07 |  |  | M2
3742 | LAJE PRE-MOLDADA DE FORRO TRELICADA SOBRECARGA 100KG/M2 VAO ATE 6,00M |  | CR | 58.92 |  |  | M2
3743 | LAJE PRE-MOLDADA DE PISO CONVENCIONAL SOBRECARGA 200KG/M2 VAO ATE 3,50M |  | CR | 35.35 |  |  | M2
3744 | LAJE PRE-MOLDADA DE PISO CONVENCIONAL SOBRECARGA 200KG/M2 VAO ATE 4,50M |  | CR | 38.65 |  |  | M2
3739 | LAJE PRE-MOLDADA DE PISO CONVENCIONAL SOBRECARGA 200KG/M2 VAO ATE 5,00M |  | CR | 42.42 |  |  | M2
3747 | LAJE PRE-MOLDADA DE PISO CONVENCIONAL SOBRECARGA 350KG/M2 VAO ATE 3,50M |  | CR | 42.9 |  |  | M2
3737 | LAJE PRE-MOLDADA DE PISO CONVENCIONAL SOBRECARGA 350KG/M2 VAO ATE 4,50M |  | CR | 44.78 |  |  | M2
3738 | LAJE PRE-MOLDADA DE PISO CONVENCIONAL SOBRECARGA 350KG/M2 VAO ATE 5,00M |  | CR | 46.67 |  |  | M2
3746 | LAJE PRE-MOLDADA DE PISO TRELICADA C/ H=16CM P/ APOIO SIMPLES SOBRECARGA |  | CR | 71.56 |  |  | M2
200KG/M2 VAO LIVRE ATE 6,00M
3748 | LAJE PRE-MOLDADA DE PISO TRELICADA SOBRECARGA 100KG/M2 VAO ATE 7,00M |  | CR | 70.71 | M2
3740 | LAJE PRE-MOLDADA DE PISO TRELICADA SOBRECARGA 200KG/M2 VAO ATE 7,00M |  | CR | 84.85 | M2
13650 | LAJE TRELICADA P/ FORRO ,H=10CM P/ APOIO SIMPLES , VAO LIVRE DE 4,00M |  | CR | 37.24 | M2
13651 | LAJE TRELICADA P/ PISO , H=10CM , P/ APOIO SIMPLES , SOBRECARGA DE 200 KG/M2 , VAO |  | CR | 37.71 |  |  | M2
LIVRE MAXIMO DE 5,70M
13423 | LAJE TRELICADA P/ PISO , H=16CM , P/ APOIO SIMPLES , SOBRECARGA DE 200 KG/M2 , VAO |  | CR | 67.79 |  |  | M2
LIVRE MAXIMO DE 4,75M
13424 | LAJE TRELICADA P/ PISO , H=20CM , P/ APOIO SIMPLES , SOBRECARGA DE 200 KG/M2 , VAO |  | CR | 85.09 |  |  | M2
LIVRE MAXIMO DE 9,50M
13425 | LAJE TRELICADA P/ PISO , H=25CM , P/ APOIO SIMPLES , SOBRECARGA DE 200 KG/M2 , VAO |  | CR | 92.4 |  |  | M2
LIVRE MAXIMO DE 8,30M
13426 | LAJE TRELICADA P/ PISO , H=30CM , P/ APOIO SIMPLES , SOBRECARGA DE 200 KG/M2 , VAO |  | CR | 105.6 |  |  | M2
LIVRE MAXIMO DE 12,65M
13250 | LAJOTA CERAMICA 20 X 30 CM PARA LAJE PRE-MOLDADA | UN | CR | 0.53
11641 | LAJOTA CERAMICA 20 X 30 CM PARA LAJE PRE-MOLDADA | M2 | CR | 8.99
21106 | LAMBRIS DE ALUMINIO *0,6* KG/M |  | AS | 16.64
3755 | LAMPADA DE LUZ MISTA 160 W, BASE E27 (220 V) | UN | CR | 16.83
3750 | LAMPADA DE LUZ MISTA 250 W, BASE E27 (220 V) | UN | CR | 22.63
3756 | LAMPADA DE LUZ MISTA 500 W, BASE E40 (220 V) | UN | CR | 42.28
39377 | LAMPADA FLUORESCENTE COMPACTA BRANCA 135 W, BASE E40 (127/220 V) |  | CR | 125.25 | UN
38191 | LAMPADA FLUORESCENTE COMPACTA 2U BRANCA 15 W, BASE E27 (110/220 V) |  | CR | 9.32 | UN
39381 | LAMPADA FLUORESCENTE COMPACTA 2U/3U BRANCA 9/10 W, BASE E27 (127/220 V) |  | CR | 8.7 | UN
38780 | LAMPADA FLUORESCENTE COMPACTA 3U BRANCA 20 W, BASE E27 (127/220 V) |  | CR | 10.64 | UN
38781 | LAMPADA FLUORESCENTE ESPIRAL BRANCA 45 W, BASE E27 (127/220 V) |  | CR | 35.92 | UN
38192 | LAMPADA FLUORESCENTE ESPIRAL BRANCA 65 W, BASE E27 (127/220 V) |  | CR | 65 | UN
3753 | LAMPADA FLUORESCENTE TUBULAR T10 DE 20 W, BIVOLT | UN | CR | 5.69
3754 | LAMPADA FLUORESCENTE TUBULAR T10 DE 40 W, BIVOLT | UN | CR | 5.69
38782 | LAMPADA FLUORESCENTE TUBULAR T5 DE 14 W, BIVOLT | UN | CR | 7.41
38778 | LAMPADA FLUORESCENTE TUBULAR T8 DE 16/18 W, BIVOLT | UN | CR | 5.56
38779 | LAMPADA FLUORESCENTE TUBULAR T8 DE 32/36 W, BIVOLT | UN | CR | 5.89
39388 | LAMPADA LED TIPO DICROICA BIVOLT, LUZ BRANCA, 5 W (BASE GU10) | UN | CR | 28.72
39387 | LAMPADA LED TUBULAR BIVOLT 18/20 W, BASE G13 | UN | CR | 48.44
39386 | LAMPADA LED TUBULAR BIVOLT 9/10 W, BASE G13 | UN | CR | 32.03
38194 | LAMPADA LED 10 W BIVOLT BRANCA, FORMATO TRADICIONAL (BASE E27) |  | CR | 27.31 | UN
Obs: dimensões entre asteríscos (*) indicam a aceitação de medidas aproximadas.
PREÇOS DE INSUMOS | [6 empty] | Página:
Indicação da origem do preço:
•?C – para preço coletado pelo IBGE
•?CR – para preço obtido por meio do coeficiente de representatividade do insumo (ver Manual de Metodologia e
Conceitos);
•?AS – para preço atribuído com base no preço do insumo para a localidade de São Paulo.
Mês de Coleta: |  | IBGE
Localidade: |  |  | Mensalista:52,84 |  | Horista: |  | 90,80
Código | Descriçao do Insumo |  | Origem | Preço
|  |  | de Preço | Mediano (R$)
38193 | LAMPADA LED 6 W BIVOLT BRANCA, FORMATO TRADICIONAL (BASE E27) |  | CR | 20.2 | UN
12216 | LAMPADA VAPOR DE SODIO OVOIDE 150 W (BASE E40) | UN | CR | 32.51
3757 | LAMPADA VAPOR DE SODIO OVOIDE 250 W (BASE E40) | UN | CR | 37.59
3758 | LAMPADA VAPOR DE SODIO OVOIDE 400 W (BASE E40) | UN | CR | 43.83
12214 | LAMPADA VAPOR MERCURIO 125 W (BASE E27) | UN | CR | 15.01
3749 | LAMPADA VAPOR MERCURIO 250 W (BASE E40) | UN | C | 26.75
3751 | LAMPADA VAPOR MERCURIO 400 W (BASE E40) | UN | CR | 36.5
39376 | LAMPADA VAPOR METALICO OVOIDE 150 W, BASE E27/E40 | UN | CR | 30.77
3752 | LAMPADA VAPOR METALICO TUBULAR 400 W (BASE E40) | UN | CR | 60.22
14145 | LATAO CHAPA LAMINADA 1.20X0.60M ESP=3.5MM | KG | CR | 43.8
14144 | LATAO EM BARRA RETANGULAR |  | CR | 33.99
746 | LAVADORA DE ALTA PRESSAO (LAVA-JATO)) PARA AGUA FRIA, DE 1400 A 1900 LIBRAS, |  | C | 1597.25 |  |  | UN
VAZAO DE 400 A 700 LITROS / HORA
36521 | LAVATORIO DE CANTO LOUCA BRANCA SUSPENSO *40 X 30* CM | UN | CR | 119.89
36794 | LAVATORIO LOUCA BRANCA COM COLUNA *44 X 35,5* CM | UN | CR | 122.22
10426 | LAVATORIO LOUCA BRANCA COM COLUNA *54 X 44* CM | UN | CR | 176.03
10425 | LAVATORIO LOUCA BRANCA SUSPENSO *40 X 30* CM | UN | CR | 77.62
10431 | LAVATORIO LOUCA COR COM COLUNA *54 X 44* CM | UN | CR | 193.11
10429 | LAVATORIO LOUCA COR SUSPENSO *40 X 30* CM | UN | CR | 92.58
20269 | LAVATORIO/CUBA DE EMBUTIR OVAL LOUCA BRANCA SEM LADRAO *50 X 35* CM |  | CR | 76.3 | UN
20270 | LAVATORIO/CUBA DE EMBUTIR OVAL LOUCA COR SEM LADRAO *50 X 35* CM |  | CR | 83.09 | UN
11696 | LAVATORIO/CUBA DE SOBREPOR OVAL PEQUENA LOUCA BRANCA SEM LADRAO *31 X 44* |  | CR | 121.38 |  |  | UN
10427 | LAVATORIO/CUBA DE SOBREPOR RETANGULAR LOUCA BRANCA COM LADRAO *52 X 45* CM |  | CR | 217.65 |  |  | UN
10428 | LAVATORIO/CUBA DE SOBREPOR RETANGULAR LOUCA COR COM LADRAO *52 X 45* CM |  | CR | 220.89 |  |  | UN
40932 | LEITURISTA OU CADASTRISTA DE REDES DE AGUA E ESGOTO (MENSALISTA) |  | CR | 3516.02 | MES
10853 | LETRA ACO INOX (AISI 304), CHAPA NUM. 22, RECORTADO, H= 20 CM (SEM RELEVO) |  | CR | 50.87 | UN
5093 | LEVANTADOR LATAO FUNDIDO CROMADO PESO MINIMO 35G P/ JAN GUILHOTINA |  | CR | 23.34 | PAR
37768 | LIMPADORA A SUCCAO, TANQUE 12000 L, BASCULAMENTO HIDRAULICO, BOMBA 12 M3/MIN |  | AS | 57500 |  |  | UN
95% VACUO (INCLUI MONTAGEM, NAO INCLUI CAMINHAO)
37773 | LIMPADORA DE SUCCAO TANQUE 7000 L, BOMBA 12 M3/MIN 95% VACUO (INCLUI MONTAGEM, |  | AS | 48827.19 |  |  | UN
NAO INCLUI CAMINHAO)
37769 | LIMPADORA DE SUCCAO, TANQUE 11000 L, BOMBA 340 M3/MIN (INCLUI MONTAGEM, NAO |  | AS | 81742.87 |  |  | UN
INCLUI CAMINHAO)
37770 | LIMPADORA DE SUCCAO, TANQUE 5500 L, BOMBA 60M3/MIN, VACUO 500 MBAR (INCLUI |  | AS | 138730.69 |  |  | UN
MONTAGEM, NAO INCLUI CAMINHAO)
6091 | LIQUIDO PARA BRILHO PAREDES INTERNAS | L | CR | 15.07
3768 | LIXA EM FOLHA PARA FERRO, NUMERO 150 | UN | CR | 2.18
3767 | LIXA EM FOLHA PARA PAREDE OU MADEIRA, NUMERO 120 (COR VERMELHA) |  | CR | 0.52 | UN
13192 | LIXADEIRA ELETRICA ANGULAR PARA CONCRETO, POTENCIA 1.400 W, PRATO DIAMANTADO |  | CR | 4039.24 |  |  | UN
DE 5''
38413 | LIXADEIRA ELETRICA ANGULAR, PARA DISCO DE 7 " (180 MM), POTENCIA DE 2.200 W, *5.000* |  | CR | 668.03 |  |  | UN
RPM, 220 V
3290 | LIXADEIRA ELETRICA INDUSTRIAL P/ CORTE OU DESGASTE DIAM 7" PORTATIL |  | CR | 0.34 | H
38371 | LIXADEIRA MANUAL DE ACO 12 X *21* CM | UN | CR | 16.79
3777 | LONA PLASTICA PRETA, E= 150 MICRA | M2 | C | 0.83
3779 | LONA PLASTICA, PRETA, LARGURA 8 M, E= 150 MICRA | M | CR | 6.91
3798 | LUMINARIA ABERTA P/ ILUMINACAO PUBLICA, TIPO X-57 PETERCO OU EQUIV |  | CR | 26.82 | UN
3806 | LUMINARIA AQUATIC PIAL REF. 60456 BRANCA | UN | CR | 92.92
3788 | LUMINARIA CALHA SOBREPOR EM CHAPA ACO C/ 1 LAMPADA FLUORESCENTE 20W |  | CR | 28.88 | UN
(COMPLETA, INCL. REATOR PART RAPIDA E LAMPADA)
Obs: dimensões entre asteríscos (*) indicam a aceitação de medidas aproximadas.
PREÇOS DE INSUMOS | [6 empty] | Página:
Indicação da origem do preço:
•?C – para preço coletado pelo IBGE
•?CR – para preço obtido por meio do coeficiente de representatividade do insumo (ver Manual de Metodologia e
Conceitos);
•?AS – para preço atribuído com base no preço do insumo para a localidade de São Paulo.
Mês de Coleta: |  | IBGE
Localidade: |  |  | Mensalista:52,84 |  | Horista: |  | 90,80
Código | Descriçao do Insumo |  | Origem | Preço
|  |  | de Preço | Mediano (R$)
3811 | LUMINARIA CALHA SOBREPOR EM CHAPA ACO C/ 2 LAMPADAS FLUORESCENTES 20W TIPO |  | CR | 46.56 |  |  | UN
TMS 500 PHILIPS OU EQUIV (COMPLETA, INCL. REAT PART RAP+LAMP+SUP)
3799 | LUMINARIA CALHA SOBREPOR EM CHAPA ACO C/ 2 LAMPADAS FLUORESCENTES 40W |  | CR | 48.99 |  |  | UN
(COMPLETA, INCL REATOR PART RAPIDA E LAMPADAS)
12230 | LUMINARIA CALHA SOBREPOR EM CHAPA ACO P/ 1 LAMPADA FLUORESCENTE 20W (NAO |  | CR | 6.16 |  |  | UN
INCLUI REATOR E LAMPADA)
12231 | LUMINARIA CALHA SOBREPOR EM CHAPA ACO P/ 1 LAMPADA FLUORESCENTE 40W (NAO |  | CR | 8.8 |  |  | UN
INCLUI REATOR E LAMP)
12232 | LUMINARIA CALHA SOBREPOR EM CHAPA ACO P/ 2 LAMPADAS FLUORESCENTES 2OW (NAO |  | CR | 5.77 |  |  | UN
INCLUI REATOR E LAMPADAS)
12239 | LUMINARIA CALHA SOBREPOR EM CHAPA ACO P/ 2 LAMPADAS FLUORESCENTES 40W (NAO |  | CR | 11.22 |  |  | UN
INCLUI REATOR E LAMP)
12271 | LUMINARIA DUPLA P/SINALIZACAO, TIPO WETZEL AS-2/110 OU EQUIV | UN | CR | 117.48
12245 | LUMINARIA ESMALTADA COR ALUMINIO PETERCO Y.25/1 | UN | CR | 50.96
3787 | LUMINARIA FECHADA P/ ILUMINACAO PUBLICA, TIPO X-35 PETERCO OU EQUIV, (COMPLETA, |  | CR | 212.81 |  |  | UN
INCL. LAMPADA VAPOR MERCURIO 400W)
3780 | LUMINARIA PARA LAMPADA FLUORESCENTE COM CALHA DE SOBREPOR EM CHAPA DE ACO, |  | C | 33.03 |  |  | UN
INCLUINDO 1 LAMPADA DE 40 W E REATOR ELETRÔNICO DE PARTIDA RAPIDA
12266 | LUMINARIA PHILLIPS TIPO SPOT |  | CR | 8.41
3803 | LUMINARIA PLAFONIER SOBREPOR ARO/BASE METALICA C/ GLOBO ESFERICO VIDRO |  | CR | 17.33 |  |  | UN
LEITOSO BOCA 10CM DIAM 20CM P/ 1 LAMP INCAND, INCL SOQUETE PORCELANA
12267 | LUMINARIA PROVA DE TEMPO PETERCO Y.31/1 | UN | CR | 67.4
21119 | LUVA CPVC, SOLDAVEL, 15 MM, PARA AGUA QUENTE PREDIAL | UN | CR | 1.21
37974 | LUVA CPVC, SOLDAVEL, 22 MM, PARA AGUA QUENTE PREDIAL | UN | CR | 1.8
37975 | LUVA CPVC, SOLDAVEL, 28 MM, PARA AGUA QUENTE PREDIAL | UN | CR | 3.65
37976 | LUVA CPVC, SOLDAVEL, 35 MM, PARA AGUA QUENTE PREDIAL | UN | CR | 7.49
37977 | LUVA CPVC, SOLDAVEL, 42 MM, PARA AGUA QUENTE PREDIAL | UN | CR | 10.31
37978 | LUVA CPVC, SOLDAVEL, 54 MM, PARA AGUA QUENTE PREDIAL | UN | CR | 20.89
37979 | LUVA CPVC, SOLDAVEL, 73 MM, PARA AGUA QUENTE PREDIAL | UN | CR | 89.76
37980 | LUVA CPVC, SOLDAVEL, 89 MM, PARA AGUA QUENTE PREDIAL | UN | CR | 100.87
36147 | LUVA DE BORRACHA ISOLANTE PARA ALTA TENSAO, RESISTENTE A OZONIO, TENSAO DE |  | CR | 279.46 |  |  | PAR
ENSAIO 2,5 KV (PAR)
12731 | LUVA DE COBRE (REF 600) SEM ANEL DE SOLDA, BOLSA X BOLSA, 104 MM |  | CR | 198.14 | UN
12723 | LUVA DE COBRE (REF 600) SEM ANEL DE SOLDA, BOLSA X BOLSA, 15 MM |  | CR | 1.53 | UN
12724 | LUVA DE COBRE (REF 600) SEM ANEL DE SOLDA, BOLSA X BOLSA, 22 MM |  | CR | 2.95 | UN
12725 | LUVA DE COBRE (REF 600) SEM ANEL DE SOLDA, BOLSA X BOLSA, 28 MM |  | CR | 5.92 | UN
12726 | LUVA DE COBRE (REF 600) SEM ANEL DE SOLDA, BOLSA X BOLSA, 35 MM |  | CR | 13.07 | UN
12727 | LUVA DE COBRE (REF 600) SEM ANEL DE SOLDA, BOLSA X BOLSA, 42 MM |  | CR | 16.57 | UN
12728 | LUVA DE COBRE (REF 600) SEM ANEL DE SOLDA, BOLSA X BOLSA, 54 MM |  | CR | 27.08 | UN
12729 | LUVA DE COBRE (REF 600) SEM ANEL DE SOLDA, BOLSA X BOLSA, 66 MM |  | CR | 88.75 | UN
12730 | LUVA DE COBRE (REF 600) SEM ANEL DE SOLDA, BOLSA X BOLSA, 79 MM |  | CR | 135.88 | UN
3840 | LUVA DE CORRER DEFOFO, PVC, JE, DN 100 MM | UN | CR | 21.02
3838 | LUVA DE CORRER DEFOFO, PVC, JE, DN 150 MM | UN | CR | 50.1
3844 | LUVA DE CORRER DEFOFO, PVC, JE, DN 200 MM | UN | CR | 141.7
3839 | LUVA DE CORRER DEFOFO, PVC, JE, DN 250 MM | UN | CR | 173.98
3843 | LUVA DE CORRER DEFOFO, PVC, JE, DN 300 MM | UN | CR | 296.72
3900 | LUVA DE CORRER PARA TUBO ROSCAVEL, PVC, 1 1/2", PARA AGUA FRIA PREDIAL |  | CR | 24.63 | UN
3846 | LUVA DE CORRER PARA TUBO ROSCAVEL, PVC, 1/2", PARA AGUA FRIA PREDIAL |  | C | 7.67 | UN
3886 | LUVA DE CORRER PARA TUBO ROSCAVEL, PVC, 3/4", PARA AGUA FRIA PREDIAL |  | CR | 10.79 | UN
3854 | LUVA DE CORRER PARA TUBO SOLDAVEL, PVC, 20 MM, PARA AGUA FRIA PREDIAL |  | CR | 6.58 | UN
3873 | LUVA DE CORRER PARA TUBO SOLDAVEL, PVC, 25 MM, PARA AGUA FRIA PREDIAL |  | CR | 9.29 | UN
Obs: dimensões entre asteríscos (*) indicam a aceitação de medidas aproximadas.
PREÇOS DE INSUMOS | [6 empty] | Página:
Indicação da origem do preço:
•?C – para preço coletado pelo IBGE
•?CR – para preço obtido por meio do coeficiente de representatividade do insumo (ver Manual de Metodologia e
Conceitos);
•?AS – para preço atribuído com base no preço do insumo para a localidade de São Paulo.
Mês de Coleta: |  | IBGE
Localidade: |  |  | Mensalista:52,84 |  | Horista: |  | 90,80
Código | Descriçao do Insumo |  | Origem | Preço
|  |  | de Preço | Mediano (R$)
38021 | LUVA DE CORRER PARA TUBO SOLDAVEL, PVC, 32 MM, PARA AGUA FRIA PREDIAL |  | CR | 15.76 | UN
3847 | LUVA DE CORRER PARA TUBO SOLDAVEL, PVC, 50 MM, PARA AGUA FRIA PREDIAL |  | CR | 21.18 | UN
38022 | LUVA DE CORRER PARA TUBO SOLDAVEL, PVC, 60 MM, PARA AGUA FRIA PREDIAL |  | CR | 28.23 | UN
3833 | LUVA DE CORRER PVC, JE, DN 100 MM, PARA REDE COLETORA DE ESGOTO (NBR 10569) |  | CR | 9.5 |  |  | UN
3834 | LUVA DE CORRER PVC, JE, DN 125 MM, PARA REDE COLETORA DE ESGOTO (NBR 10569) |  | CR | 15.36 |  |  | UN
3835 | LUVA DE CORRER PVC, JE, DN 150 MM, PARA REDE COLETORA DE ESGOTO (NBR 10569) |  | CR | 21.33 |  |  | UN
3836 | LUVA DE CORRER PVC, JE, DN 200 MM, PARA REDE COLETORA DE ESGOTO (NBR 10569) |  | CR | 55.16 |  |  | UN
3830 | LUVA DE CORRER PVC, JE, DN 250 MM, PARA REDE COLETORA DE ESGOTO (NBR 10569) |  | CR | 90.81 |  |  | UN
3831 | LUVA DE CORRER PVC, JE, DN 300 MM, PARA REDE COLETORA DE ESGOTO (NBR 10569) |  | CR | 140.68 |  |  | UN
3841 | LUVA DE CORRER PVC, JE, DN 350 MM, PARA REDE COLETORA DE ESGOTO (NBR 10569) |  | CR | 274.89 |  |  | UN
3842 | LUVA DE CORRER PVC, JE, DN 400 MM, PARA REDE COLETORA DE ESGOTO (NBR 10569) |  | CR | 371.75 |  |  | UN
37981 | LUVA DE CORRER, CPVC, SOLDAVEL, 15 MM, PARA AGUA QUENTE PREDIAL |  | CR | 4.11 | UN
37982 | LUVA DE CORRER, CPVC, SOLDAVEL, 22 MM, PARA AGUA QUENTE PREDIAL |  | CR | 6.24 | UN
37983 | LUVA DE CORRER, CPVC, SOLDAVEL, 28 MM, PARA AGUA QUENTE PREDIAL |  | CR | 8.74 | UN
37984 | LUVA DE CORRER, CPVC, SOLDAVEL, 35 MM, PARA AGUA QUENTE PREDIAL |  | CR | 15.1 | UN
37985 | LUVA DE CORRER, CPVC, SOLDAVEL, 42 MM, PARA AGUA QUENTE PREDIAL |  | CR | 21.15 | UN
3826 | LUVA DE CORRER, PVC PBA, JE, DN 100 / DE 110 MM, PARA REDE AGUA (NBR 10351) |  | CR | 31.44 | UN
3825 | LUVA DE CORRER, PVC PBA, JE, DN 50 / DE 60 MM, PARA REDE AGUA (NBR 10351) |  | C | 8.19 | UN
3827 | LUVA DE CORRER, PVC PBA, JE, DN 75 / DE 85 MM, PARA REDE AGUA (NBR 10351) |  | CR | 17.34 | UN
20165 | LUVA DE CORRER, PVC SERIE REFORCADA - R, 100 MM, PARA ESGOTO PREDIAL |  | CR | 21.91 | UN
20166 | LUVA DE CORRER, PVC SERIE REFORCADA - R, 150 MM, PARA ESGOTO PREDIAL |  | CR | 76.44 | UN
20164 | LUVA DE CORRER, PVC SERIE REFORCADA - R, 75 MM, PARA ESGOTO PREDIAL |  | CR | 12.37 | UN
3893 | LUVA DE CORRER, PVC, DN 100 MM, PARA ESGOTO PREDIAL | UN | CR | 11.84
3848 | LUVA DE CORRER, PVC, DN 50 MM, PARA ESGOTO PREDIAL | UN | CR | 7.19
3895 | LUVA DE CORRER, PVC, DN 75 MM, PARA ESGOTO PREDIAL | UN | CR | 7.7
12404 | LUVA DE FERRO GALVANIZADO, COM ROSCA BSP MACHO/FEMEA, DE 3/4" |  | CR | 6.73 | UN
3939 | LUVA DE FERRO GALVANIZADO, COM ROSCA BSP, DE 1 1/2" | UN | CR | 13.7
3911 | LUVA DE FERRO GALVANIZADO, COM ROSCA BSP, DE 1 1/4" | UN | CR | 10.17
3908 | LUVA DE FERRO GALVANIZADO, COM ROSCA BSP, DE 1/2" | UN | CR | 3.34
3910 | LUVA DE FERRO GALVANIZADO, COM ROSCA BSP, DE 1" | UN | CR | 7.18
3913 | LUVA DE FERRO GALVANIZADO, COM ROSCA BSP, DE 2 1/2" | UN | CR | 39.47
3912 | LUVA DE FERRO GALVANIZADO, COM ROSCA BSP, DE 2" | UN | CR | 20.61
3909 | LUVA DE FERRO GALVANIZADO, COM ROSCA BSP, DE 3/4" | UN | CR | 4.88
3914 | LUVA DE FERRO GALVANIZADO, COM ROSCA BSP, DE 3" | UN | CR | 58.24
3915 | LUVA DE FERRO GALVANIZADO, COM ROSCA BSP, DE 4" | UN | CR | 86.22
3916 | LUVA DE FERRO GALVANIZADO, COM ROSCA BSP, DE 5" | UN | CR | 169.24
3917 | LUVA DE FERRO GALVANIZADO, COM ROSCA BSP, DE 6" | UN | CR | 241.59
12407 | LUVA DE REDUCAO DE FERRO GALVANIZADO, COM ROSCA BSP MACHO/FEMEA, DE 1 1/2" X |  | CR | 14.92 |  |  | UN
1"
12408 | LUVA DE REDUCAO DE FERRO GALVANIZADO, COM ROSCA BSP MACHO/FEMEA, DE 1" X 1/2" |  | CR | 9.22 |  |  | UN
12409 | LUVA DE REDUCAO DE FERRO GALVANIZADO, COM ROSCA BSP MACHO/FEMEA, DE 3/4" |  | CR | 9.22 |  |  | UN
12410 | LUVA DE REDUCAO DE FERRO GALVANIZADO, COM ROSCA BSP MACHO/FEMEA, DE 3/4" X |  | CR | 6.37 |  |  | UN
1/2"
3936 | LUVA DE REDUCAO DE FERRO GALVANIZADO, COM ROSCA BSP, DE 1 1/2" X 1 1/4" |  | CR | 13.47 | UN
3922 | LUVA DE REDUCAO DE FERRO GALVANIZADO, COM ROSCA BSP, DE 1 1/2" X 1/2" |  | CR | 12.25 | UN
3924 | LUVA DE REDUCAO DE FERRO GALVANIZADO, COM ROSCA BSP, DE 1 1/2" X 1" |  | CR | 13.65 | UN
3923 | LUVA DE REDUCAO DE FERRO GALVANIZADO, COM ROSCA BSP, DE 1 1/2" X 3/4" |  | CR | 13.24 | UN
Obs: dimensões entre asteríscos (*) indicam a aceitação de medidas aproximadas.
PREÇOS DE INSUMOS | [6 empty] | Página:
Indicação da origem do preço:
•?C – para preço coletado pelo IBGE
•?CR – para preço obtido por meio do coeficiente de representatividade do insumo (ver Manual de Metodologia e
Conceitos);
•?AS – para preço atribuído com base no preço do insumo para a localidade de São Paulo.
Mês de Coleta: |  | IBGE
Localidade: |  |  | Mensalista:52,84 |  | Horista: |  | 90,80
Código | Descriçao do Insumo |  | Origem | Preço
|  |  | de Preço | Mediano (R$)
3937 | LUVA DE REDUCAO DE FERRO GALVANIZADO, COM ROSCA BSP, DE 1 1/4" X 1/2" |  | CR | 9.9 | UN
3921 | LUVA DE REDUCAO DE FERRO GALVANIZADO, COM ROSCA BSP, DE 1 1/4" X 1" |  | CR | 10.08 | UN
3920 | LUVA DE REDUCAO DE FERRO GALVANIZADO, COM ROSCA BSP, DE 1 1/4" X 3/4" |  | CR | 9.9 | UN
3938 | LUVA DE REDUCAO DE FERRO GALVANIZADO, COM ROSCA BSP, DE 1" X 1/2" |  | CR | 7.23 | UN
3919 | LUVA DE REDUCAO DE FERRO GALVANIZADO, COM ROSCA BSP, DE 1" X 3/4" |  | CR | 7.32 | UN
3927 | LUVA DE REDUCAO DE FERRO GALVANIZADO, COM ROSCA BSP, DE 2 1/2" X 1 1/2" |  | CR | 38.66 | UN
3928 | LUVA DE REDUCAO DE FERRO GALVANIZADO, COM ROSCA BSP, DE 2 1/2" X 2" |  | CR | 38.66 | UN
3926 | LUVA DE REDUCAO DE FERRO GALVANIZADO, COM ROSCA BSP, DE 2" X 1 1/2" |  | CR | 20.75 | UN
3935 | LUVA DE REDUCAO DE FERRO GALVANIZADO, COM ROSCA BSP, DE 2" X 1 1/4" |  | CR | 20.7 | UN
3925 | LUVA DE REDUCAO DE FERRO GALVANIZADO, COM ROSCA BSP, DE 2" X 1" |  | CR | 20.52 | UN
12406 | LUVA DE REDUCAO DE FERRO GALVANIZADO, COM ROSCA BSP, DE 3/4" X 1/2" |  | CR | 4.88 | UN
3929 | LUVA DE REDUCAO DE FERRO GALVANIZADO, COM ROSCA BSP, DE 3" X 1 1/2" |  | CR | 56.34 | UN
3931 | LUVA DE REDUCAO DE FERRO GALVANIZADO, COM ROSCA BSP, DE 3" X 2 1/2" |  | CR | 56.34 | UN
3930 | LUVA DE REDUCAO DE FERRO GALVANIZADO, COM ROSCA BSP, DE 3" X 2" |  | CR | 56.34 | UN
3932 | LUVA DE REDUCAO DE FERRO GALVANIZADO, COM ROSCA BSP, DE 4" X 2 1/2" |  | CR | 84.1 | UN
3933 | LUVA DE REDUCAO DE FERRO GALVANIZADO, COM ROSCA BSP, DE 4" X 2" |  | CR | 84.1 | UN
3934 | LUVA DE REDUCAO DE FERRO GALVANIZADO, COM ROSCA BSP, DE 4" X 3" |  | CR | 85.55 | UN
3907 | LUVA DE REDUCAO ROSCAVEL, PVC, 1" X 3/4", PARA AGUA FRIA PREDIAL |  | CR | 2.77 | UN
3889 | LUVA DE REDUCAO ROSCAVEL, PVC, 3/4" X 1/2", PARA AGUA FRIA PREDIAL |  | CR | 1.99 | UN
3868 | LUVA DE REDUCAO SOLDAVEL, PVC, 25 MM X 20 MM, PARA AGUA FRIA PREDIAL |  | CR | 0.97 | UN
3869 | LUVA DE REDUCAO SOLDAVEL, PVC, 32 MM X 25 MM, PARA AGUA FRIA PREDIAL |  | CR | 2.36 | UN
3872 | LUVA DE REDUCAO SOLDAVEL, PVC, 40 MM X 32 MM, PARA AGUA FRIA PREDIAL |  | CR | 2.9 | UN
3850 | LUVA DE REDUCAO SOLDAVEL, PVC, 60 MM X 50 MM, PARA AGUA FRIA PREDIAL |  | CR | 7.92 | UN
38023 | LUVA DE REDUCAO, PVC, SOLDAVEL, 50 X 25 MM, PARA AGUA FRIA PREDIAL |  | CR | 3.32 | UN
37986 | LUVA DE TRANSICAO DE CPVC X PVC, SOLDAVEL, 22 X 25 MM, PARA AGUA QUENTE |  | CR | 1.41 | UN
37987 | LUVA DE TRANSICAO, CPVC, SOLDAVEL, 42 MM X 1 1/2", PARA AGUA QUENTE |  | CR | 105.56 | UN
37988 | LUVA DE TRANSICAO, CPVC, SOLDAVEL, 54 MM X 2", PARA AGUA QUENTE PREDIAL |  | CR | 172.18 | UN
21120 | LUVA DE TRANSICAO, CPVC, 15 MM X 1/2", PARA AGUA QUENTE PREDIAL |  | CR | 8.58 | UN
39318 | LUVA DE TRANSICAO, CPVC, 22 MM X 1/2", PARA AGUA QUENTE | UN | CR | 7.07
20162 | LUVA DUPLA, PVC LEVE, DN 150 MM | UN | CR | 13.7
20163 | LUVA DUPLA, PVC LEVE, DN 200 MM | UN | CR | 27.44
2644 | LUVA FERRO GALV ELETROLITICO 1.1/2" P/ ELETRODUTO | UN | CR | 1.72
2639 | LUVA FERRO GALV ELETROLITICO 1.1/4" P/ ELETRODUTO | UN | CR | 1.53
2636 | LUVA FERRO GALV ELETROLITICO 1/2" P/ ELETRODUTO | UN | CR | 0.81
2638 | LUVA FERRO GALV ELETROLITICO 1" P/ ELETRODUTO | UN | CR | 0.94
2640 | LUVA FERRO GALV ELETROLITICO 2.1/2" P/ ELETRODUTO | UN | CR | 6.99
2637 | LUVA FERRO GALV ELETROLITICO 3/4" P/ ELETRODUTO | UN | CR | 0.81
2642 | LUVA FERRO GALV ELETROLITICO 3" P/ ELETRODUTO | UN | CR | 8.87
2641 | LUVA FERRO GALV ELETROLITICO 4" P/ ELETRODUTO | UN | CR | 20.08
2643 | LUVA FERRO GALV ELETROTILICO 2" P/ ELETRODUTO | UN | CR | 3.2
39855 | LUVA PASSANTE DE COBRE (REF 601) SEM ANEL DE SOLDA, BOLSA 15 MM |  | CR | 1.55 | UN
39856 | LUVA PASSANTE DE COBRE (REF 601) SEM ANEL DE SOLDA, BOLSA 22 MM |  | CR | 3.66 | UN
39857 | LUVA PASSANTE DE COBRE (REF 601) SEM ANEL DE SOLDA, BOLSA 28 MM |  | CR | 5.92 | UN
39858 | LUVA PASSANTE DE COBRE (REF 601) SEM ANEL DE SOLDA, BOLSA 35 MM |  | CR | 13.14 | UN
39859 | LUVA PASSANTE DE COBRE (REF 601) SEM ANEL DE SOLDA, BOLSA 42 MM |  | CR | 20.25 | UN
39860 | LUVA PASSANTE DE COBRE (REF 601) SEM ANEL DE SOLDA, BOLSA 54 MM |  | CR | 31.08 | UN
Obs: dimensões entre asteríscos (*) indicam a aceitação de medidas aproximadas.
PREÇOS DE INSUMOS | [6 empty] | Página:
Indicação da origem do preço:
•?C – para preço coletado pelo IBGE
•?CR – para preço obtido por meio do coeficiente de representatividade do insumo (ver Manual de Metodologia e
Conceitos);
•?AS – para preço atribuído com base no preço do insumo para a localidade de São Paulo.
Mês de Coleta: |  | IBGE
Localidade: |  |  | Mensalista:52,84 |  | Horista: |  | 90,80
Código | Descriçao do Insumo |  | Origem | Preço
|  |  | de Preço | Mediano (R$)
39861 | LUVA PASSANTE DE COBRE (REF 601) SEM ANEL DE SOLDA, BOLSA 66 MM |  | CR | 88.75 | UN
1898 | LUVA PVC DE PRESSAO P/ ELETRODUTO TIGREFLEX 16 | UN | CR | 0.86
1904 | LUVA PVC DE PRESSAO P/ ELETRODUTO TIGREFLEX 20 | UN | CR | 0.91
1899 | LUVA PVC DE PRESSAO P/ ELETRODUTO TIGREFLEX 25 | UN | CR | 0.96
1900 | LUVA PVC DE PRESSAO P/ ELETRODUTO TIGREFLEX 32 | UN | CR | 1.52
1893 | LUVA PVC ROSCAVEL P/ ELETRODUTO 1.1/2" | UN | CR | 4.05
1902 | LUVA PVC ROSCAVEL P/ ELETRODUTO 1.1/4" | UN | CR | 3.24
1901 | LUVA PVC ROSCAVEL P/ ELETRODUTO 1/2" | UN | CR | 1.01
1892 | LUVA PVC ROSCAVEL P/ ELETRODUTO 1" | UN | CR | 1.92
1907 | LUVA PVC ROSCAVEL P/ ELETRODUTO 2.1/2" | UN | CR | 17.78
1894 | LUVA PVC ROSCAVEL P/ ELETRODUTO 2'' | UN | CR | 6.53
1891 | LUVA PVC ROSCAVEL P/ ELETRODUTO 3/4" | UN | CR | 1.52
1896 | LUVA PVC ROSCAVEL P/ ELETRODUTO 3'' | UN | CR | 21.68
1895 | LUVA PVC ROSCAVEL P/ ELETRODUTO 4'' | UN | CR | 42.1
3867 | LUVA PVC SOLDAVEL, 110 MM, PARA AGUA FRIA PREDIAL | UN | CR | 54.36
3861 | LUVA PVC SOLDAVEL, 20 MM, PARA AGUA FRIA PREDIAL | UN | CR | 0.55
3904 | LUVA PVC SOLDAVEL, 25 MM, PARA AGUA FRIA PREDIAL | UN | CR | 0.62
3903 | LUVA PVC SOLDAVEL, 32 MM, PARA AGUA FRIA PREDIAL | UN | CR | 1.31
3862 | LUVA PVC SOLDAVEL, 40 MM, PARA AGUA FRIA PREDIAL | UN | CR | 2.92
3863 | LUVA PVC SOLDAVEL, 50 MM, PARA AGUA FRIA PREDIAL | UN | CR | 3.42
3864 | LUVA PVC SOLDAVEL, 60 MM, PARA AGUA FRIA PREDIAL | UN | CR | 9.37
3865 | LUVA PVC SOLDAVEL, 75 MM, PARA AGUA FRIA PREDIAL | UN | CR | 14.02
3866 | LUVA PVC SOLDAVEL, 85 MM, PARA AGUA FRIA PREDIAL | UN | CR | 31.94
3902 | LUVA PVC, ROSCAVEL, 2 1/2", AGUA FRIA PREDIAL | UN | CR | 18.02
3878 | LUVA PVC, ROSCAVEL, 1 1/2", AGUA FRIA PREDIAL | UN | CR | 5.69
3877 | LUVA PVC, ROSCAVEL, 1 1/4", AGUA FRIA PREDIAL | UN | CR | 5.18
3879 | LUVA PVC, ROSCAVEL, 2", AGUA FRIA PREDIAL | UN | CR | 11.47
3880 | LUVA PVC, ROSCAVEL, 3", AGUA FRIA PREDIAL | UN | CR | 25.91
3901 | LUVA PVC, ROSCAVEL, 4", AGUA FRIA PREDIAL | UN | CR | 33.09
12892 | LUVA RASPA DE COURO, CANO CURTO (PUNHO *7* CM) | PAR | CR | 9.72
3883 | LUVA ROSCAVEL, PVC, 1/2", AGUA FRIA PREDIAL | UN | CR | 0.99
3876 | LUVA ROSCAVEL, PVC, 1", AGUA FRIA PREDIAL | UN | CR | 2.58
3884 | LUVA ROSCAVEL, PVC, 3/4", AGUA FRIA PREDIAL | UN | CR | 1.48
3837 | LUVA SIMPLES, PVC PBA, JE, DN 100 / DE 110 MM, PARA REDE AGUA (NBR 10351) |  | CR | 33.86 | UN
3845 | LUVA SIMPLES, PVC PBA, JE, DN 50 / DE 60 MM, PARA REDE AGUA (NBR 10351) |  | CR | 9.86 | UN
11045 | LUVA SIMPLES, PVC PBA, JE, DN 75 / DE 85 MM, PARA REDE AGUA (NBR 10351) |  | CR | 20.54 | UN
20170 | LUVA SIMPLES, PVC SERIE REFORCADA - R, 100 MM, PARA ESGOTO PREDIAL |  | CR | 12.71 | UN
20171 | LUVA SIMPLES, PVC SERIE REFORCADA - R, 150 MM, PARA ESGOTO PREDIAL |  | CR | 39.82 | UN
20167 | LUVA SIMPLES, PVC SERIE REFORCADA - R, 40 MM, PARA ESGOTO PREDIAL |  | CR | 5 | UN
20168 | LUVA SIMPLES, PVC SERIE REFORCADA - R, 50 MM, PARA ESGOTO PREDIAL |  | CR | 7.46 | UN
20169 | LUVA SIMPLES, PVC SERIE REFORCADA - R, 75 MM, PARA ESGOTO PREDIAL |  | CR | 10.48 | UN
3899 | LUVA SIMPLES, PVC, SOLDAVEL, DN 100 MM, SERIE NORMAL, PARA ESGOTO PREDIAL |  | CR | 4.95 |  |  | UN
38676 | LUVA SIMPLES, PVC, SOLDAVEL, DN 150 MM, SERIE NORMAL, PARA ESGOTO PREDIAL |  | CR | 21.69 |  |  | UN
38677 | LUVA SIMPLES, PVC, SOLDAVEL, DN 200 MM, SERIE NORMAL, PARA ESGOTO PREDIAL |  | CR | 24.85 |  |  | UN
3897 | LUVA SIMPLES, PVC, SOLDAVEL, DN 40 MM, SERIE NORMAL, PARA ESGOTO PREDIAL |  | CR | 1.01 |  |  | UN
3875 | LUVA SIMPLES, PVC, SOLDAVEL, DN 50 MM, SERIE NORMAL, PARA ESGOTO PREDIAL |  | CR | 2.29 |  |  | UN
Obs: dimensões entre asteríscos (*) indicam a aceitação de medidas aproximadas.
PREÇOS DE INSUMOS | [6 empty] | Página:
Indicação da origem do preço:
•?C – para preço coletado pelo IBGE
•?CR – para preço obtido por meio do coeficiente de representatividade do insumo (ver Manual de Metodologia e
Conceitos);
•?AS – para preço atribuído com base no preço do insumo para a localidade de São Paulo.
Mês de Coleta: |  | IBGE
Localidade: |  |  | Mensalista:52,84 |  | Horista: |  | 90,80
Código | Descriçao do Insumo |  | Origem | Preço
|  |  | de Preço | Mediano (R$)
3898 | LUVA SIMPLES, PVC, SOLDAVEL, DN 75 MM, SERIE NORMAL, PARA ESGOTO PREDIAL |  | CR | 4.25 |  |  | UN
3855 | LUVA SOLDAVEL COM BUCHA DE LATAO, PVC, 20 MM X 1/2" | UN | CR | 4.02
3874 | LUVA SOLDAVEL COM BUCHA DE LATAO, PVC, 25 MM X 1/2" | UN | CR | 4.29
3870 | LUVA SOLDAVEL COM BUCHA DE LATAO, PVC, 25 MM X 3/4" | UN | CR | 5.37
38678 | LUVA SOLDAVEL COM BUCHA DE LATAO, PVC, 32 MM X 1" | UN | CR | 12.38
3859 | LUVA SOLDAVEL COM ROSCA, PVC, 20 MM X 1/2", PARA AGUA FRIA PREDIAL |  | CR | 0.97 | UN
3856 | LUVA SOLDAVEL COM ROSCA, PVC, 25 MM X 1/2", PARA AGUA FRIA PREDIAL |  | CR | 1.48 | UN
3906 | LUVA SOLDAVEL COM ROSCA, PVC, 25 MM X 3/4", PARA AGUA FRIA PREDIAL |  | CR | 1.13 | UN
3860 | LUVA SOLDAVEL COM ROSCA, PVC, 32 MM X 1", PARA AGUA FRIA PREDIAL |  | CR | 3.59 | UN
3905 | LUVA SOLDAVEL COM ROSCA, PVC, 40 MM X 1 1/4", PARA AGUA FRIA PREDIAL |  | CR | 7.73 | UN
3871 | LUVA SOLDAVEL COM ROSCA, PVC, 50 MM X 1 1/2", PARA AGUA FRIA PREDIAL |  | CR | 13.63 | UN
37429 | LUVA, PEAD PE 100, DE 400 MM, PARA ELETROFUSAO | UN | CR | 1748.25
37426 | LUVA, PEAD PE 100, DE 63 MM, PARA ELETROFUSAO | UN | CR | 16.81
37427 | LUVA, PEAD PE 100, DE 125 MM, PARA ELETROFUSAO | UN | CR | 40.11
37424 | LUVA, PEAD PE 100, DE 20 MM, PARA ELETROFUSAO | UN | CR | 7.73
37428 | LUVA, PEAD PE 100, DE 200 MM, PARA ELETROFUSAO | UN | CR | 138.25
37425 | LUVA, PEAD PE 100, DE 32 MM, PARA ELETROFUSAO | UN | CR | 8.33
26037 | MACACO PARA PROTENSÃO DE UMA CORDOALHA DE ATÉ 31,5 - LOCAÇÃO |  | CR | 542.36 | DIA
11519 | MACANETA ALAVANCA, RETA OU CURVA, MACICA, CROMADA, COMPRIMENTO DE 10 A 16 CM, |  | CR | 24.73 |  |  | PAR
ACABAMENTO PADRAO MEDIO - SOMENTE MACANETAS
11520 | MACANETA ALAVANCA, RETA SIMPLES / OCA, CROMADA, COMPRIMENTO DE 10 A 16 CM, |  | CR | 9.8 |  |  | PAR
ACABAMENTO PADRAO POPULAR - SOMENTE MACANETAS
11518 | MACANETA TIPO BOLA, CROMADA, DIAMETRO APROXIMADO DE *2 1/2*", (SOMENTE |  | CR | 28.53 | PAR
MACANETAS)
38473 | MACARICO DE SOLDA 201 PARA EXTENSAO GLP OU ACETILENO | UN | CR | 78.42
4244 | MACARIQUEIRO |  | CR | 14.06
40977 | MACARIQUEIRO (MENSALISTA) |  | CR | 2478.14
3989 | MADEIRA LEI NATIVA/REGIONAL SERRADA APARELHADA | M3 | CR | 1791.04
4006 | MADEIRA PINHO SERRADA 3A QUALIDADE NAO APARELHADA | M3 | CR | 396.35
2742 | MADEIRA ROLICA SEM TRATAMENTO, EUCALIPTO OU EQUIVALENTE DA REGIAO, H = 3 M, D = |  | CR | 2.02 |  |  | M
12 A 15 CM (PARA ESCORAMENTO)
2748 | MADEIRA ROLICA SEM TRATAMENTO, EUCALIPTO OU EQUIVALENTE DA REGIAO, H = 3 M, D = |  | CR | 5.93 |  |  | M
16 A 19 CM (PARA ESCORAMENTO)
2736 | MADEIRA ROLICA SEM TRATAMENTO, EUCALIPTO OU EQUIVALENTE DA REGIAO, H = 3 M, D = |  | CR | 8.27 |  |  | M
20 A 24 CM (PARA ESCORAMENTO)
2745 | MADEIRA ROLICA SEM TRATAMENTO, EUCALIPTO OU EQUIVALENTE DA REGIAO, H = 3 M, D = |  | C | 1.67 |  |  | M
8 A 11 CM (PARA ESCORAMENTO)
2751 | MADEIRA ROLICA SEM TRATAMENTO, EUCALIPTO OU EQUIVALENTE DA REGIAO, H = 6 M, D = |  | CR | 2.14 |  |  | M
12 A 15 CM (PARA ESCORAMENTO)
2731 | MADEIRA ROLICA TRATADA, EUCALIPTO OU EQUIVALENTE DA REGIAO, H = 12 M, D = 20 A 24 |  | CR | 8.3 |  |  | M
CM (PARA POSTE)
2747 | MADEIRA ROLICA TRATADA, EUCALIPTO OU EQUIVALENTE DA REGIAO, H = 2,20 M, D = 16 A 19 |  | CR | 6.1 |  |  | M
CM (PARA CERCA)
2729 | MADEIRA ROLICA TRATADA, EUCALIPTO OU EQUIVALENTE DA REGIAO, H = 3 M, D = 4 A 7 CM |  | CR | 3.66 |  |  | UN
(PARA CAIBRO)
2794 | MADEIRA ROLICA TRATADA, EUCALIPTO OU EQUIVALENTE DA REGIAO, H = 6,5 M, D = 25 A 29 |  | CR | 14.48 |  |  | M
CM
2788 | MADEIRA ROLICA TRATADA, EUCALIPTO OU EQUIVALENTE DA REGIAO, H = 6,5 M, D = 30 A 34 |  | CR | 16.7 |  |  | M
CM
3997 | MADEIRA SERRADA NAO APARELHADA DE MACARANDUBA, ANGELIM OU EQUIVALENTE DA |  | CR | 2087.74 |  |  | M3
REGIAO
4004 | MADEIRA 2A QUALIDADE SERRADA NAO APARELHADA | M3 | C | 1500
Obs: dimensões entre asteríscos (*) indicam a aceitação de medidas aproximadas.
PREÇOS DE INSUMOS | [6 empty] | Página:
Indicação da origem do preço:
•?C – para preço coletado pelo IBGE
•?CR – para preço obtido por meio do coeficiente de representatividade do insumo (ver Manual de Metodologia e
Conceitos);
•?AS – para preço atribuído com base no preço do insumo para a localidade de São Paulo.
Mês de Coleta: |  | IBGE
Localidade: |  |  | Mensalista:52,84 |  | Horista: |  | 90,80
Código | Descriçao do Insumo |  | Origem | Preço
|  |  | de Preço | Mediano (R$)
11836 | MADEIRA 2A QUALIDADE SERRADA NAO APARELHADA -TIPO VIROLA | M3 | CR | 1776.31
36151 | MANGOTE DE SEGURANCA EM RASPA DE COURO | UN | CR | 21.6
37457 | MANGUEIRA CRISTAL PARA NIVEL, LISA, PVC TRANSPARENTE, 3/8" X1,5 MM |  | CR | 1.57 | M
37456 | MANGUEIRA CRISTAL PARA NIVEL, LISA, PVC TRANSPARENTE, 5/16" X1 MM |  | CR | 0.83 | M
37460 | MANGUEIRA CRISTAL TRANCADA, PVC COM REFORCO, PRESSAO DE TRABALHO (PT) 250 |  | CR | 7.98 |  |  | M
lbs/pol2 , DE 1" X *3,4* MM
37461 | MANGUEIRA CRISTAL TRANCADA, PVC COM REFORCO, PRESSAO DE TRABALHO (PT) 250, DE |  | CR | 5.84 |  |  | M
3/4" X *2,8* MM
37458 | MANGUEIRA CRISTAL, LISA, PVC TRANSPARENTE, 1/2" X 2 MM | M | CR | 2.33
37454 | MANGUEIRA CRISTAL, LISA, PVC TRANSPARENTE, 1/4" X1 MM | M | CR | 0.61
37455 | MANGUEIRA CRISTAL, LISA, PVC TRANSPARENTE, 1/4" X1,5 MM | M | CR | 1.03
37459 | MANGUEIRA CRISTAL, LISA, PVC TRANSPARENTE, 3/4" X 2 MM | M | CR | 3.28
21029 | MANGUEIRA DE INCENDIO, TIPO 1, DE 1 1/2", COMPRIMENTO = 15 M, TECIDO EM FIO DE |  | C | 224.5 |  |  | UN
POLIESTER E TUBO INTERNO EM BORRACHA SINTETICA, COM UNIOES ENGATE RAPIDO
21030 | MANGUEIRA DE INCENDIO, TIPO 1, DE 1 1/2", COMPRIMENTO = 20 M, TECIDO EM FIO DE |  | CR | 276.73 |  |  | UN
POLIESTER E TUBO INTERNO EM BORRACHA SINTETICA, COM UNIOES ENGATE RAPIDO
21031 | MANGUEIRA DE INCENDIO, TIPO 1, DE 1 1/2", COMPRIMENTO = 25 M, TECIDO EM FIO DE |  | CR | 344.52 |  |  | UN
POLIESTER E TUBO INTERNO EM BORRACHA SINTETICA, COM UNIOES ENGATE RAPIDO
21032 | MANGUEIRA DE INCENDIO, TIPO 1, DE 1 1/2", COMPRIMENTO = 30 M, TECIDO EM FIO DE |  | CR | 367.86 |  |  | UN
POLIESTER E TUBO INTERNO EM BORRACHA SINTETICA, COM UNIOES ENGATE RAPIDO
37527 | MANGUEIRA DE INCENDIO, TIPO 2, DE 1 1/2", COMPRIMENTO = 15 M, TECIDO EM FIO DE |  | CR | 332.3 |  |  | UN
POLIESTER E TUBO INTERNO EM BORRACHA SINTETICA, COM UNIOES ENGATE RAPIDO
37528 | MANGUEIRA DE INCENDIO, TIPO 2, DE 1 1/2", COMPRIMENTO = 20 M, TECIDO EM FIO DE |  | CR | 396.2 |  |  | UN
POLIESTER E TUBO INTERNO EM BORRACHA SINTETICA, COM UNIOES
37529 | MANGUEIRA DE INCENDIO, TIPO 2, DE 1 1/2", COMPRIMENTO = 25 M, TECIDO EM FIO DE |  | CR | 400.09 |  |  | UN
POLIESTER E TUBO INTERNO EM BORRACHA SINTETICA, COM UNIOES
37530 | MANGUEIRA DE INCENDIO, TIPO 2, DE 1 1/2", COMPRIMENTO = 30 M, TECIDO EM FIO DE |  | CR | 522.35 |  |  | UN
POLIESTER E TUBO INTERNO EM BORRACHA SINTETICA, COM UNIOES
21034 | MANGUEIRA DE INCENDIO, TIPO 2, DE 2 1/2", COMPRIMENTO = 15 M, TECIDO EM FIO DE |  | CR | 445.66 |  |  | UN
POLIESTER E TUBO INTERNO EM BORRACHA SINTETICA, COM UNIOES ENGATE RAPIDO
37531 | MANGUEIRA DE INCENDIO, TIPO 2, DE 2 1/2", COMPRIMENTO = 20 M, TECIDO EM FIO DE |  | CR | 561.25 |  |  | UN
POLIESTER E TUBO INTERNO EM BORRACHA SINTETICA, COM UNIOES
21036 | MANGUEIRA DE INCENDIO, TIPO 2, DE 2 1/2", COMPRIMENTO = 25 M, TECIDO EM FIO DE |  | CR | 682.39 |  |  | UN
POLIESTER E TUBO INTERNO EM BORRACHA SINTETICA, COM UNIOES ENGATE RAPIDO
21037 | MANGUEIRA DE INCENDIO, TIPO 2, DE 2 1/2", COMPRIMENTO = 30 M, TECIDO EM FIO DE |  | CR | 777.97 |  |  | UN
POLIESTER E TUBO INTERNO EM BORRACHA SINTETICA, COM UNIOES ENGATE RAPIDO
20185 | MANGUEIRA DE PVC FLEXIVEL,TIPO FLAT/ACHATADA, COR LARANJA, D = 1 1/2" (40 MM), PARA |  | C | 9.5 |  |  | M
CONDUCAO DE AGUA, SERVICOS LEVES E MEDIOS
20260 | MANGUEIRA P/ GAS 1/2" C/ 1M |  | CR | 7.68
37523 | MANIPULADOR TELESCOPICO, POTENCIA DE 101 HP, CAPACIDADE DE CARGA DE 3.500 KG, |  | CR | 382430.19 |  |  | UN
ALTURA MAXIMA DE ELEVACAO DE 12 M
37515 | MANIPULADOR TELESCOPICO, POTENCIA DE 85 HP, CAPACIDADE DE CARGA DE 3.500 KG, |  | C | 340000 |  |  | UN
ALTURA MAXIMA DE ELEVACAO DE 12,3 M
12899 | MANOMETRO 0 A 200PSI (0 A 14KGF/CM2) D=50MM - CONEXAO 1/4" BSP, RETO, CAIXA E ANEL |  | CR | 33.32 |  |  | UN
EM ACO ESTAMPADO 1020, ACABAMENTO EM PINTURA ELETROSTATICA EM EPOXI PRETO
40877 | MANTA ALUMINIZADA NAS DUAS FACES, PARA SUBCOBERTURA, E = *2* MM (COLETADO |  | CR | 4.74 |  |  | M2
CAIXA)
39699 | MANTA DE BORRACHA ANTIRRUIDO 5 MM | M2 | CR | 11.8
39956 | MANTA DE POLIETILENO EXPANDIDO (PEBD), E = 5 MM (COLETADO CAIXA) |  | CR | 2.75 | M2
11621 | MANTA IMPERMEABILIZANTE A BASE DE ASFALTO MODIFICADO C/ ELASTOMEROS DESBS |  | CR | 29.17 |  |  | M2
TIPO TORODIM ALUMINIO E = 3MM VIAPOL OU EQUIV
4014 | MANTA IMPERMEABILIZANTE A BASE DE ASFALTO MODIFICADO C/ POLIMEROS DE APP TIPO |  | CR | 26.46 |  |  | M2
TORODIM APP 3MM VIAPOL OU EQUIV
4015 | MANTA IMPERMEABILIZANTE A BASE DE ASFALTO MODIFICADO C/ POLIMEROS DE APP TIPO |  | CR | 30.56 |  |  | M2
TORODIM 4MM VIAPOL OU EQUIV
4017 | MANTA IMPERMEABILIZANTE A BASE DE ASFALTO MODIFICADO C/ POLIMEROS DE APP TIPO |  | CR | 33.01 |  |  | M2
TORODIM 5MM VIAPOL OU EQUIV
Obs: dimensões entre asteríscos (*) indicam a aceitação de medidas aproximadas.
PREÇOS DE INSUMOS | [6 empty] | Página:
Indicação da origem do preço:
•?C – para preço coletado pelo IBGE
•?CR – para preço obtido por meio do coeficiente de representatividade do insumo (ver Manual de Metodologia e
Conceitos);
•?AS – para preço atribuído com base no preço do insumo para a localidade de São Paulo.
Mês de Coleta: |  | IBGE
Localidade: |  |  | Mensalista:52,84 |  | Horista: |  | 90,80
Código | Descriçao do Insumo |  | Origem | Preço
|  |  | de Preço | Mediano (R$)
4016 | MANTA IMPERMEABILIZANTE TIPO GLASS, A BASE DE ASFALTO MODIFICADO COM |  | C | 19.87 | M2
POLIMEROS PLASTOMERICOS (PL), E = 3 MM
626 | MANTA LIQUIDA DE BASE ASFALTICA MODIFICADA COM A ADICAO DE ELASTOMEROS |  | C | 10.54 |  |  | KG
DILUIDOS EM SOLVENTE ORGANICO, APLICACAO A FRIO (MEMBRANA IMPERMEABILIZANTE
ASFASTICA)
25860 | MANTA TERMOPLASTICA, PEAD, GEOMEMBRANA LISA, E = 0,50 MM ( NBR 15352) |  | CR | 8.82 | M2
25861 | MANTA TERMOPLASTICA, PEAD, GEOMEMBRANA LISA, E = 0,75 MM ( NBR 15352) |  | CR | 13.31 | M2
25862 | MANTA TERMOPLASTICA, PEAD, GEOMEMBRANA LISA, E = 0,80 MM ( NBR 15352) |  | CR | 14.13 | M2
25863 | MANTA TERMOPLASTICA, PEAD, GEOMEMBRANA LISA, E = 1,00 MM ( NBR 15352) |  | CR | 17.66 | M2
25864 | MANTA TERMOPLASTICA, PEAD, GEOMEMBRANA LISA, E = 1,50 MM ( NBR 15352) |  | CR | 26.49 | M2
25865 | MANTA TERMOPLASTICA, PEAD, GEOMEMBRANA LISA, E = 2,00 MM ( NBR 15352) |  | CR | 35.48 | M2
25866 | MANTA TERMOPLASTICA, PEAD, GEOMEMBRANA LISA, E = 2,50 MM ( NBR 15352) |  | CR | 44.06 | M2
25868 | MANTA TERMOPLASTICA, PEAD, GEOMEMBRANA TEXTURIZADA EM AMBAS AS FACES, E = |  | CR | 9.83 |  |  | M2
0,50 MM (NBR 15352)
25869 | MANTA TERMOPLASTICA, PEAD, GEOMEMBRANA TEXTURIZADA EM AMBAS AS FACES, E = |  | CR | 13.88 |  |  | M2
0,75 MM (NBR 15352)
25870 | MANTA TERMOPLASTICA, PEAD, GEOMEMBRANA TEXTURIZADA EM AMBAS AS FACES, E = |  | CR | 15.73 |  |  | M2
0,80 MM (NBR 15352)
25871 | MANTA TERMOPLASTICA, PEAD, GEOMEMBRANA TEXTURIZADA EM AMBAS AS FACES, E = |  | CR | 19.32 |  |  | M2
1,00 MM (NBR 15352)
25867 | MANTA TERMOPLASTICA, PEAD, GEOMEMBRANA TEXTURIZADA EM AMBAS AS FACES, E = |  | CR | 28.6 |  |  | M2
1,50 MM (NBR 15352)
25872 | MANTA TERMOPLASTICA, PEAD, GEOMEMBRANA TEXTURIZADA EM AMBAS AS FACES, E = |  | CR | 38.65 |  |  | M2
2,00 MM (NBR 15352)
25873 | MANTA TERMOPLASTICA, PEAD, GEOMEMBRANA TEXTURIZADA EM AMBAS AS FACES, E = |  | CR | 48.21 |  |  | M2
2,50 MM (NBR 15352)
12898 | MANÔMETRO ESCALA 10 KGF/CM2, CAIXA E ANEL EM ACO ESTAMPADO 1020, ACABAMENTO |  | C | 78 |  |  | UN
EM PINTURA ELETROSTATICA EM EPOXI PRETO, DN = 100 MM, CONEXAO DE 1,2"
14535 | MAQUINA (PRENSA HIDRAULICA) PMT-1000 P/ FABRICACAO DE TUBOS DE CONCRETO |  | CR | 49487.51 |  |  | UN
SIMPLES DN200 A DN600 X 1000 A 1500MM DE COMPR - MENEGOTTI
4037 | MAQUINA DE CORTAR ACO TIPO SOGEMAT OU EQUIV (MANUAL) | H | CR | 2.37
4035 | MAQUINA DE CORTAR ASFALTO E CONCRETO COM MOTOR A GASOLINA DE 10 HP, SEM O |  | C | 1.58 |  |  | H
DISCO (LOCACAO)
4036 | MAQUINA DE DOBRAR ACO DIAM ATE 1 1/2" TIPO NEOCONDE OU EQUIV (MANUAL) |  | CR | 2.37 | H
10764 | MAQUINA ELETRICA P/ POLIMENTO DE PISO | H | CR | 1.87
13836 | MAQUINA EXTRUSORA DE CONCRETO PARA GUIAS E SARJETAS, COM MOTOR A DIESEL DE |  | CR | 38446.95 |  |  | UN
14 CV
14534 | MAQUINA MANUAL TIPO PRENSA PARA PRODUCAO DE BLOCOS E PAVIMENTOS DE |  | CR | 16094.91 | UN
CONCRETO, COM MOTOR ELETRICO TRIFASICO PARA VIBRACAO, POTENCIA TOTAL
INSTALADA DE 1,5 KW
3335 | MAQUINA P/ SOLDA ELETRICA TIPO BAMBINA TIG 30 AC/DC DA BAMBOZZI OU EQUIV |  | CR | 1.31 | H
14619 | MAQUINA PARA CORTE COM DISCO ABRASIVO DE DIAMETRO DE 18'' (450 MM), COM MOTOR |  | CR | 2425.3 |  |  | UN
ELETRICO TRIFASICO DE 10 CV
39813 | MAQUINA TIPO VASO / TANQUE / JATO DE PRESSAO PORTATIL PARA JATEAMENTO, |  | CR | 13739.61 | UN
CONTROLE AUTOMATICO E REMOTO, COM CAMARA DE 1 SAIDA, CAPACIDADE 280 LITROS,
DIAMETRO *670* MM, BICO DE JATO CURTO VENTURI DE 5/16", MANGUEI
12868 | MARCENEIRO |  | CR | 11.52
40916 | MARCENEIRO (MENSALISTA) |  | CR | 2030.28
4755 | MARMORISTA / GRANITEIRO |  | CR | 12.07
41067 | MARMORISTA / GRANITEIRO (MENSALISTA) | MES | CR | 2128.38
4040 | MARTELETE OU ROMPEDOR PNEUMATICO DE * 27 KG * (LOCACAO) | H | C | 2.36
4044 | MARTELETE OU ROMPEDOR PNEUMATICO TIPO ATLAS COPCO TEX-32 32,6 KG OU EQUIV |  | CR | 2.46 |  |  | H
4043 | MARTELETE OU ROMPEDOR PNEUMATICO TIPO ATLAS COPCO TEX-43,36 A 44 KG OU EQUIV |  | CR | 2.56 |  |  | H
4045 | MARTELETE OU ROMPEDOR PNEUMATICO TIPO ATLAS COPCO 27 A 44KG INCLUSIVE |  | CR | 3.43 |  |  | H
CONJUNTO DE MANGUEIRAS ( 2 X 15M)
Obs: dimensões entre asteríscos (*) indicam a aceitação de medidas aproximadas.
PREÇOS DE INSUMOS | [6 empty] | Página:
Indicação da origem do preço:
•?C – para preço coletado pelo IBGE
•?CR – para preço obtido por meio do coeficiente de representatividade do insumo (ver Manual de Metodologia e
Conceitos);
•?AS – para preço atribuído com base no preço do insumo para a localidade de São Paulo.
Mês de Coleta: |  | IBGE
Localidade: |  |  | Mensalista:52,84 |  | Horista: |  | 90,80
Código | Descriçao do Insumo |  | Origem | Preço
|  |  | de Preço | Mediano (R$)
38463 | MARTELO DE SOLDADOR/PICADOR DE SOLDA | UN | CR | 19.05
14531 | MARTELO DEMOLIDOR PNEUMATICO MANUAL, COM REDUCAO DE VIBRACAO, PESO DE 21 KG |  | CR | 4042.48 |  |  | UN
36533 | MARTELO DEMOLIDOR PNEUMATICO MANUAL, COM REDUCAO DE VIBRACAO, PESO DE 31,5 |  | CR | 4651.86 |  |  | UN
KG
11616 | MARTELO DEMOLIDOR PNEUMATICO MANUAL, PADRAO, PESO DE 32 KG |  | CR | 4393.61 | UN
4046 | MARTELO DEMOLIDOR PNEUMATICO MANUAL, PESO DE 28 KG, COM SILENCIADOR |  | C | 4295 | UN
13447 | MARTELO PERFURADOR PNEUMATICO MANUAL, DE SUPERFICIE, COM AVANCO DE COLUNA, |  | CR | 9096.22 |  |  | UN
PESO DE 22 KG
14529 | MARTELO PERFURADOR PNEUMATICO MANUAL, HASTE 25 X 75 MM, 21 KG |  | CR | 5087.28 | UN
10747 | MARTELO PERFURADOR PNEUMATICO MANUAL, PESO DE 25 KG, COM SILENCIADOR |  | CR | 4991.4 |  |  | UN
36141 | MASCARA DE SEGURANCA PARA SOLDA COM ESCUDO DE CELERON E CARNEIRA DE |  | CR | 29.16 |  |  | UN
PLASTICO COM REGULAGEM
4053 | MASSA A OLEO PARA MADEIRA |  | CR | 45.21
4052 | MASSA ACRILICA |  | CR | 92.22
4056 | MASSA ACRILICA PARA PAREDES INTERIOR/EXTERIOR | GL | CR | 23.77
4048 | MASSA CORRIDA PVA PARA PAREDES INTERNAS | L | CR | 3.29
4047 | MASSA CORRIDA PVA PARA PAREDES INTERNAS | GL | C | 11.87
4051 | MASSA CORRIDA PVA PARA PAREDES INTERNAS | 18L | CR | 59.35
39434 | MASSA DE REJUNTE EM PO PARA DRYWALL, A BASE DE GESSO, SECAGEM RAPIDA, PARA |  | CR | 4.22 |  |  | KG
TRATAMENTO DE JUNTAS DE CHAPA DE GESSO (COM ADICAO DE AGUA)
39433 | MASSA DE REJUNTE PRONTA PARA TRATAMENTO DE JUNTAS DE CHAPA DE GESSO PARA |  | CR | 3.03 |  |  | KG
DRYWALL, SEM ADICAO DE AGUA
4049 | MASSA EPOXI BICOMPONENTE (MASSA + CATALIZADOR) | L | CR | 37.18
38120 | MASSA EPOXI BICOMPONENTE PARA REPAROS | KG | CR | 75.01
38877 | MASSA PARA TEXTURA LISA DE BASE ACRILICA, USO INTERNO E EXTERNO |  | CR | 4.1 | KG
10498 | MASSA PARA VIDRO |  | CR | 4.23
4823 | MASSA PLASTICA ADESIVA PARA MARMORE/GRANITO | KG | CR | 16.24
12357 | MASTRO SIMPLES GALVANIZADO DIAMETRO NOMINAL 1 1/2", COMPRIMENTO 3 M |  | CR | 85.18 | UN
12358 | MASTRO SIMPLES GALVANIZADO DIAMETRO NOMINAL 2", COMPRIMENTO 3 M |  | CR | 95.81 | UN
11080 | MATERIAL FILTRANTE (PEDREGULHO) 15,4 A 9,6 MM (POSTO PEDREIRA/FORNECEDOR, SEM |  | CR | 686.18 |  |  | M3
FRETE)
11079 | MATERIAL FILTRANTE (PEDREGULHO) 2,4 A 0,6 MM (POSTO PEDREIRA/FORNECEDOR, SEM |  | CR | 686.18 |  |  | M3
FRETE)
11081 | MATERIAL FILTRANTE (PEDREGULHO) 25,4 A 15,4 MM (POSTO PEDREIRA/FORNECEDOR, SEM |  | CR | 686.18 |  |  | M3
FRETE)
11082 | MATERIAL FILTRANTE (PEDREGULHO) 38 A 25,4 MM (POSTO PEDREIRA/FORNECEDOR, SEM |  | CR | 700.07 |  |  | M3
FRETE)
11083 | MATERIAL FILTRANTE (PEDREGULHO) 4,8 A 2,4 MM (POSTO PEDREIRA/FORNECEDOR, SEM |  | CR | 686.18 |  |  | M3
FRETE)
11084 | MATERIAL FILTRANTE (PEDREGULHO) 9,6 A 4,8 MM (POSTO PEDREIRA/FORNECEDOR, SEM |  | CR | 686.18 |  |  | M3
FRETE)
4058 | MECANICO DE EQUIPAMENTOS PESADOS | H | C | 14.06
40974 | MECANICO DE EQUIPAMENTOS PESADOS (MENSALISTA) | MES | CR | 2478.14
34794 | MECANICO DE REFRIGERACAO |  | CR | 12.4
40925 | MECANICO DE REFRIGERACAO (MENSALISTA) | MES | CR | 2184.41
12768 | MEDIDOR D = 2" |  | CR | 1646.08
12779 | MEDIDOR D = 3" |  | CR | 2222.39
12780 | MEDIDOR D = 4" |  | CR | 2856.34
13741 | MEDIDOR DE NIVEL ESTATICO E DINAMICO PARA POCO, COMPRIMENTO DE 200 M |  | CR | 2193.09 | UN
3288 | MEIA CANA DE MADEIRA CEDRINHO OU EQUIVALENTE DA REGIAO, ACABAMENTO PARA |  | C | 3.1 |  |  | M
FORRO PAULISTA, *2,5 X 2,5* CM
Obs: dimensões entre asteríscos (*) indicam a aceitação de medidas aproximadas.
PREÇOS DE INSUMOS | [6 empty] | Página:
Indicação da origem do preço:
•?C – para preço coletado pelo IBGE
•?CR – para preço obtido por meio do coeficiente de representatividade do insumo (ver Manual de Metodologia e
Conceitos);
•?AS – para preço atribuído com base no preço do insumo para a localidade de São Paulo.
Mês de Coleta: |  | IBGE
Localidade: |  |  | Mensalista:52,84 |  | Horista: |  | 90,80
Código | Descriçao do Insumo |  | Origem | Preço
|  |  | de Preço | Mediano (R$)
13587 | MEIA CANA DE MADEIRA PINUS OU EQUIVALENTE DA REGIAO, ACABAMENTO PARA FORRO |  | CR | 1.87 |  |  | M
PAULISTA, *2,5 X 2,5* CM
38598 | MEIA CANALETA CONCRETO ESTRUTURAL 14 X 19 X 19 CM, FBK 14 MPA (NBR 6136) |  | CR | 1.55 | UN
38595 | MEIA CANALETA CONCRETO ESTRUTURAL 14 X 19 X 19 CM, FBK 4,5 MPA (NBR 6136) |  | CR | 1.07 | UN
38592 | MEIO BLOCO CONCRETO ESTRUTURAL 14 X 19 X 14 CM, FBK 14 MPA (NBR 6136) |  | CR | 1.4 | UN
38588 | MEIO BLOCO CONCRETO ESTRUTURAL 14 X 19 X 14 CM, FBK 4,5 MPA (NBR 6136) |  | CR | 0.88 | UN
38593 | MEIO BLOCO CONCRETO ESTRUTURAL 14 X 19 X 19 CM, FBK 14 MPA (NBR 6136) |  | CR | 1.5 | UN
38589 | MEIO BLOCO CONCRETO ESTRUTURAL 14 X 19 X 19 CM, FBK 4,5 MPA (NBR 6136) |  | CR | 1.07 | UN
38594 | MEIO BLOCO CONCRETO ESTRUTURAL 14 X 19 X 34 CM, FBK 14 MPA (NBR 6136) |  | CR | 2.23 | UN
34787 | MEIO BLOCO ESTRUTURAL CERAMICO 14 X 19 X 14 CM, 4,0 MPA (NBR 15270) |  | CR | 0.78 | UN
34788 | MEIO BLOCO ESTRUTURAL CERAMICO 14 X 19 X 14 CM, 6,0 MPA (NBR 15270) |  | CR | 0.78 | UN
34784 | MEIO BLOCO ESTRUTURAL CERAMICO 14 X 19 X 19 CM, 4,0 MPA (NBR 15270) |  | CR | 0.86 | UN
34781 | MEIO BLOCO ESTRUTURAL CERAMICO 14 X 19 X 19 CM, 6,0 MPA (NBR 15270) |  | CR | 0.97 | UN
34774 | MEIO BLOCO VEDACAO CONCRETO 14 X 19 X 19 CM (CLASSE D - NBR 6136) |  | CR | 1 | UN
34773 | MEIO BLOCO VEDACAO CONCRETO 14 X 19 X 19 CM APARENTE (CLASSE D - NBR 6136) |  | CR | 1.12 |  |  | UN
34771 | MEIO BLOCO VEDACAO CONCRETO 19 X 19 X 19 CM (CLASSE D - NBR 6136) |  | CR | 1.14 | UN
34769 | MEIO BLOCO VEDACAO CONCRETO 19 X 19 X 19 CM APARENTE (CLASSE D - NBR 6136/07) |  | CR | 1.29 |  |  | UN
34764 | MEIO BLOCO VEDACAO CONCRETO 9 X 19 X 19 CM (CLASSE D - NBR 6136) |  | CR | 0.7 | UN
34763 | MEIO BLOCO VEDACAO CONCRETO 9 X 19 X 19 CM APARENTE (CLASSE D - NBR 6136) |  | CR | 0.75 |  |  | UN
4062 | MEIO-FIO OU GUIA DE CONCRETO, PRE-MOLDADO, COMP 1 M, *30 X 15* CM (H X L) |  | CR | 16.02 | UN
4059 | MEIO-FIO OU GUIA DE CONCRETO, PRE-MOLDADO, COMP 1 M, *30 X 15/ 12* CM (H X L1/L2) |  | C | 19.43 |  |  | M
4061 | MEIO-FIO OU GUIA DE CONCRETO, PRE-MOLDADO, COMP 80 CM, *45 X 18 /12* CM (H X L1/L2) |  | CR | 15.54 |  |  | UN
10608 | MESA VIBRATORIA COM DIMENSOES DE 2,0 X 1,0 M, COM MOTOR ELETRICO DE 2 POLOS E |  | C | 5500 |  |  | UN
POTENCIA DE 3 CV
4069 | MESTRE DE OBRAS |  | CR | 47.56
40819 | MESTRE DE OBRAS (MENSALISTA) |  | CR | 8383.77
34361 | METACAULIM DE ALTA REATIVIDADE/CAULIM CALCINADO | KG | CR | 1.56
36512 | MICRO-TRATOR CORTADOR DE GRAMA COM LARGURA DO CORTE DE 107 CM, COM 2 |  | CR | 10001.45 |  |  | UN
LAMINAS E DESCARTE LATERAL
25972 | MICROESFERAS DE VIDRO PARA SINALIZACAO HORIZONTAL VIARIA, TIPO I-B (PREMIX) - NBR |  | CR | 5.55 |  |  | KG
16184
25973 | MICROESFERAS DE VIDRO PARA SINALIZACAO HORIZONTAL VIARIA, TIPO II-A (DROP-ON) - |  | CR | 5.55 |  |  | KG
NBR 16184
11697 | MICTORIO COLETIVO ACO INOX (AISI 304), E = 0,8 MM, DE *100 X 40 X 30* CM (C X A X P) |  | CR | 348.08 |  |  | UN
11698 | MICTORIO COLETIVO ACO INOX (AISI 304), E = 0,8 MM, DE *100 X 50 X 35* CM (C X A X P) |  | CR | 415.24 |  |  | UN
11699 | MICTORIO INDIVIDUAL ACO INOX (AISI 304), E = 0,8 MM, DE *50 X 45 X 35* (C X A X P) |  | CR | 458.94 |  |  | UN
10432 | MICTORIO SIFONADO LOUCA BRANCA SEM COMPLEMENTOS | UN | CR | 270.42
10430 | MICTORIO SIFONADO LOUCA COR SEM COMPLEMENTOS | UN | CR | 291.23
37514 | MINICARREGADEIRA SOBRE RODAS, POTENCIA LIQUIDA DE *47* HP, CAPACIDADE NOMINAL |  | C | 95000 |  |  | UN
DE OPERACAO DE *646* KG
37519 | MINICARREGADEIRA SOBRE RODAS, POTENCIA LIQUIDA DE *72* HP, CAPACIDADE NOMINAL |  | CR | 146612.87 |  |  | UN
DE OPERACAO DE *1200* KG
37520 | MINIESCAVADEIRA SOBRE ESTEIRAS, POTENCIA LIQUIDA DE *30* HP, PESO OPERACIONAL |  | CR | 144209.38 |  |  | UN
DE *3.500* KG
37521 | MINIESCAVADEIRA SOBRE ESTEIRAS, POTENCIA LIQUIDA DE *42* HP, PESO OPERACIONAL |  | CR | 175935.44 |  |  | UN
DE *4.500* KG
37522 | MINIESCAVADEIRA SOBRE ESTEIRAS, POTENCIA LIQUIDA DE *42* HP, PESO OPERACIONAL |  | CR | 181228.6 |  |  | UN
DE *5.300* KG
21109 | MINUTERIA ELETRONICA COLETIVA COM POTENCIA MAXIMA RESISTIVA PARA LAMPADAS |  | CR | 86.45 |  |  | UN
FLUORESCENTES DE *300* W ( 110 V ) / *600* W ( 110 V )
36800 | MISTURADOR BASE PARA CHUVEIRO/BANHEIRA, 1/2 " OU 3/4 ", SOLDAVEL OU ROSCAVEL |  | CR | 56.48 |  |  | UN
Obs: dimensões entre asteríscos (*) indicam a aceitação de medidas aproximadas.
PREÇOS DE INSUMOS | [6 empty] | Página:
Indicação da origem do preço:
•?C – para preço coletado pelo IBGE
•?CR – para preço obtido por meio do coeficiente de representatividade do insumo (ver Manual de Metodologia e
Conceitos);
•?AS – para preço atribuído com base no preço do insumo para a localidade de São Paulo.
Mês de Coleta: |  | IBGE
Localidade: |  |  | Mensalista:52,84 |  | Horista: |  | 90,80
Código | Descriçao do Insumo |  | Origem | Preço
|  |  | de Preço | Mediano (R$)
11769 | MISTURADOR CROMADO DE MESA BICA BAIXA PARA LAVATORIO (REF 1875) |  | CR | 138.43 | UN
36793 | MISTURADOR CROMADO DE PAREDE PARA LAVATORIO (REF 1178) | UN | CR | 224.12
37546 | MISTURADOR DE ARGAMASSA, EIXO HORIZONTAL, CAPACIDADE DE MISTURA 160 KG, |  | CR | 8144.4 |  |  | UN
MOTOR ELETRICO TRIFASICO 220/380 V, POTENCIA 3 CV
37544 | MISTURADOR DE ARGAMASSA, EIXO HORIZONTAL, CAPACIDADE DE MISTURA 300 KG, |  | CR | 8614.07 |  |  | UN
MOTOR ELETRICO TRIFASICO 220/380 V, POTENCIA 5 CV
37545 | MISTURADOR DE ARGAMASSA, EIXO HORIZONTAL, CAPACIDADE DE MISTURA 600 KG, |  | CR | 10249.59 |  |  | UN
MOTOR ELETRICO TRIFASICO 220/380 V, POTENCIA 7,5 CV
11771 | MISTURADOR DE PAREDE CROMADO PARA COZINHA BICA MOVEL COM AREJADOR (REF |  | CR | 171.7 |  |  | UN
1258)
39919 | MISTURADOR DUPLO HORIZONTAL DE ALTA TURBULENCIA, CAPACIDADE / VOLUME 2 X 500 |  | CR | 40767.24 |  |  | UN
LITROS, MOTORES ELETRICOS MINIMO 5 CV CADA, PARA NATA CIMENTO, ARGAMASSA E
OUTROS
37587 | MISTURADOR MONOCOMANDO PARA CHUVEIRO, BASE BRUTA E ACABAMENTO CROMADO |  | CR | 156.17 |  |  | UN
11560 | MOLA FECHA PORTA P/ PORTA C/ LARGURA ATE 90CM | UN | CR | 191.01
11571 | MOLA FECHA PORTA P/ PORTA C/ LARGURA MAIOR QUE 100CM | UN | CR | 252.97
11561 | MOLA FECHA PORTA P/ PORTA C/ LARGURA 91 A 100CM | UN | CR | 231.71
11499 | MOLA HIDRAULICA DE PISO P/ VIDRO TEMPERADO 10MM | UN | CR | 983.73
34761 | MONTADOR DE ELETROELETRONICOS | H | CR | 11.16
40924 | MONTADOR DE ELETROELETRONICOS (MENSALISTA) | MES | CR | 1968.65
25957 | MONTADOR DE ESTRUTURA METALICA | H | CR | 7.53
40983 | MONTADOR DE ESTRUTURAS METALICAS (MENSALISTA) | MES | CR | 1327.87
2437 | MONTADOR DE MAQUINAS |  | CR | 17.49
40921 | MONTADOR DE MAQUINAS (MENSALISTA) | MES | CR | 3082.69
40534 | MONTANTE EM BARRA CHATA ACO GALVANIZADO, *65 X 8* MM, ALTURA *1420* MM, PINTURA |  | CR | 136.32 |  |  | UN
ELETROSTATICA, COR PRETA
14252 | MOTOBOMBA AUTOESCORVANTE MOTOR A GASOLINA, POTENCIA 6,0HP, BOCAIS 3" X 3", |  | CR | 1739.32 |  |  | UN
HM/Q = 5 MCA / 24 M3/H A 52,5 MCA / 5,0 M3/H
730 | MOTOBOMBA AUTOESCORVANTE MOTOR ELETRICO TRIFASICO 7,4HP BOCA DIAMETRO DE |  | CR | 4647.13 |  |  | UN
SUCCAO X RECLAQUE: 2"X2", HM/ Q = 10 M / 73,5 M3/H A 28 M / 8,2 M3 /H
723 | MOTOBOMBA AUTOESCORVANTE POTENCIA 5,42 HP, BOCAIS SUCCAO X RECALQUE 2" X 2", |  | CR | 2309.79 |  |  | UN
A GASOLINA, DIAMETRO DO ROTOR 122 MM HM/Q = 6 MCA / 33,0 M3/H A 28 MCA / 8,0 M3/H
741 | MOTOBOMBA CENTRIFUGA ELETRICA MONOFASICA ATE 2CV P/ DRENAGEM, SAIDA 1 1/2" |  | CR | 0.52 |  |  | H
744 | MOTOBOMBA CENTRIFUGA ELETRICA TRIFASICA POTENCIA ENTRE 5CV E 10CV PARA |  | CR | 1.15 |  |  | H
DRENAGEM, SAIDA 3", HM = * 20 M* (LOCACAO)
36502 | MOTOBOMBA CENTRIFUGA, MOTOR A GASOLINA, POTENCIA 5,42 HP, BOCAIS 1 1/2" X 1", |  | CR | 2170.92 |  |  | UN
DIAMETRO ROTOR 143 MM HM/Q = 6 MCA / 16,8 M3/H A 38 MCA / 6,6 M3/H
36503 | MOTOBOMBA TRASH (PARA AGUA SUJA) AUTO ESCORVANTE, MOTOR GASOLINA DE 6,41 HP, |  | CR | 2677.01 |  |  | UN
DIAMETROS DE SUCCAO X RECALQUE: 3" X 3", HM/Q: 10/60 A 23/0
4087 | MOTOCICLETA COM MOTOR DE *125* CILINDRADAS, USO URBANO, COM BANCO ADAPTADO |  | C | 9390 |  |  | UN
PARA FIXACAO DE BAU
13227 | MOTONIVELADORA - POTÊNCIA 177 HP PESO OPERACIONAL 14,7T | UN | CR | 516983.21
10597 | MOTONIVELADORA - POTÊNCIA 185HP PESO OPERACIONAL 14,7T | UN | CR | 695661.92
4092 | MOTONIVELADORA ATE 130HP (INCL MANUT/OPERACAO) | H | CR | 95.1
4091 | MOTONIVELADORA COM POTENCIA DE 140 A 155 HP (LOCACAO COM OPERADOR, |  | C | 103.5 | H
COMBUSTIVEL E MANUTENCAO)
4090 | MOTONIVELADORA POTENCIA BASICA LIQUIDA (PRIMEIRA MARCHA) 125 HP , PESO BRUTO |  | C | 495009.73 |  |  | UN
13032 KG, LARGURA DA LAMINA DE 3,7 M
4089 | MOTONIVELADORA 185 A 200HP (INCL MANUT/OPERACAO) | H | CR | 111.89
39628 | MOTOR A DIESEL PARA VIBRADOR DE IMERSAO, DE *4,7* CV | UN | CR | 2354.98
39404 | MOTOR A GASOLINA PARA VIBRADOR DE IMERSAO, 4 TEMPOS, DE 5,5 CV |  | CR | 1167.76 | UN
39402 | MOTOR ELETRICO PARA VIBRADOR DE IMERSAO, DE 2 CV, MONOFASICO, 110/220 V |  | CR | 962.01 | UN
39403 | MOTOR ELETRICO PARA VIBRADOR DE IMERSAO, DE 2 CV, TRIFASICO, 220/380 V |  | CR | 941.08 | UN
Obs: dimensões entre asteríscos (*) indicam a aceitação de medidas aproximadas.
PREÇOS DE INSUMOS | [6 empty] | Página:
Indicação da origem do preço:
•?C – para preço coletado pelo IBGE
•?CR – para preço obtido por meio do coeficiente de representatividade do insumo (ver Manual de Metodologia e
Conceitos);
•?AS – para preço atribuído com base no preço do insumo para a localidade de São Paulo.
Mês de Coleta: |  | IBGE
Localidade: |  |  | Mensalista:52,84 |  | Horista: |  | 90,80
Código | Descriçao do Insumo |  | Origem | Preço
|  |  | de Preço | Mediano (R$)
4093 | MOTORISTA DE CAMINHAO |  | CR | 10.85
10512 | MOTORISTA DE CAMINHAO - PISO MENSAL (ENCARGO SOCIAL MENSALISTA) |  | CR | 1914.91 | MES
20020 | MOTORISTA DE CAMINHAO-BASCULANTE | H | CR | 10.85
41038 | MOTORISTA DE CAMINHAO-BASCULANTE (MENSALISTA) | MES | CR | 1913.61
4094 | MOTORISTA DE CAMINHAO-CARRETA | H | CR | 10.85
40988 | MOTORISTA DE CAMINHAO-CARRETA (MENSALISTA) | MES | CR | 1914.73
4095 | MOTORISTA DE CARRO DE PASSEIO | H | CR | 10.03
40990 | MOTORISTA DE CARRO DE PASSEIO (MENSALISTA) | MES | CR | 1768.25
40994 | MOTORISTA DE ONIBUS / MICRO-ONIBUS (MENSALISTA) | MES | CR | 1914.73
4097 | MOTORISTA DE VEICULO PESADO |  | CR | 10.85
4096 | MOTORISTA OPERADOR DE CAMINHAO COM MUNCK | H | CR | 11.88
40992 | MOTORISTA OPERADOR DE CAMINHAO COM MUNCK (MENSALISTA) | MES | CR | 2096.01
10763 | MOTOSSERRA A GASOLINA PORTATIL TIPO HUSQVARNA MOD. 61 OU SIMILAR |  | CR | 1.53 | H
13955 | MOTOSSERRA PORTATIL COM MOTOR A GASOLINA DE *60* CC | UN | CR | 2106.2
4114 | MOURAO CONCRETO CURVO, SECAO "T", H = 2,80 M + CURVA COM 0,45 M, COM FUROS PARA |  | CR | 29.68 |  |  | UN
FIOS
36797 | MOURAO DE CONCRETO CURVO,10 X 10 CM, H= *2,60* M + CURVA DE 0,40 M |  | CR | 25.95 | UN
4107 | MOURAO DE CONCRETO RETO, *10 X 10* CM, H= 2,30 M | UN | CR | 24.99
36799 | MOURAO DE CONCRETO RETO, TIPO ESTICADOR, *10 X 10* CM, H= 2,50 M |  | CR | 23.86 | UN
4108 | MOURAO DE CONCRETO RETO, 10 X 10 CM, H= 2,00 M | UN | CR | 20.09
4102 | MOURAO DE CONCRETO RETO, 10 X 10 CM, H= 3,00 M | UN | C | 29.89
10826 | MUDA DE ARBUSTO FLORIFERO, CLUSIA/GARDENIA/MOREIA BRANCA/ AZALEIA OU |  | CR | 43.67 | UN
EQUIVALENTE DA REGIAO, H= *50 A 70* CM
365 | MUDA DE ARBUSTO FOLHAGEM, SANSAO-DO-CAMPO OU EQUIVALENTE DA REGIAO, H= *50 A |  | CR | 27.08 |  |  | UN
70* CM
38639 | MUDA DE ARBUSTO, BUXINHO, H= *50* M | UN | CR | 104.82
38640 | MUDA DE ARBUSTO, PINGO DE OURO/ VIOLETEIRA, H = *10 A 20* CM | UN | CR | 1.57
358 | MUDA DE ARVORE ORNAMENTAL, OITI/AROEIRA SALSA/ANGICO/IPE/JACARANDA OU |  | CR | 32.32 |  |  | UN
EQUIVALENTE DA REGIAO, H= *1* M
359 | MUDA DE ARVORE ORNAMENTAL, OITI/AROEIRA SALSA/ANGICO/IPE/JACARANDA OU |  | CR | 66.39 |  |  | UN
EQUIVALENTE DA REGIAO, H= *2* M
38641 | MUDA DE PALMEIRA, ARECA, H= *1,50* CM | UN | CR | 65.51
360 | MUDA DE RASTEIRA/FORRACAO, AMENDOIM RASTEIRO/ONZE HORAS/AZULZINHA/IMPATIENS |  | C | 1.52 |  |  | UN
OU EQUIVALENTE DA REGIAO
4127 | MUFLA TERMINAL PRIMARIA UNIPOLAR USO EXTERNO PARA CABO 25/70MM2 ISOL, 3,6/6KV |  | CR | 160.64 |  |  | UN
EM EPR - BORRACHA DE SILICONE
4135 | MUFLA TERMINAL PRIMARIA UNIPOLAR USO EXTERNO PARA CABO 35/70MM2 ISOL. 20/35KV |  | CR | 242.26 |  |  | UN
EM EPR - BORRACHA DE SILICONE
4145 | MUFLA TERMINAL PRIMARIA UNIPOLAR USO EXTERNO PARA CABO 50/185MM2 ISOL. 20/35KV |  | CR | 191.74 |  |  | UN
EM EPR
4154 | MUFLA TERMINAL PRIMARIA UNIPOLAR USO INTERNO PARA CABO 25/70MM2 ISOL 6/10KV EM |  | CR | 196.27 |  |  | UN
EPR- BORRACHA DE SILICONE
4168 | MUFLA TERMINAL PRIMARIA UNIPOLAR USO INTERNO PARA CABO 35/120MM2 ISOLACAO |  | CR | 207.28 |  |  | UN
15/25KV EM EPR - BORRACHA DE SILICONE
4161 | MUFLA TERMINAL PRIMARIA UNIPOLAR USO INTERNO PARA CABO 35/70MM2 ISOLACAO |  | CR | 199.51 |  |  | UN
8,7/15KV EM EPR - BORRACHA DE SILICONE
4214 | NIPEL PVC, ROSCAVEL, 1 1/2", AGUA FRIA PREDIAL | UN | CR | 4.94
4215 | NIPEL PVC, ROSCAVEL, 1 1/4", AGUA FRIA PREDIAL | UN | CR | 4.1
4210 | NIPEL PVC, ROSCAVEL, 1/2", AGUA FRIA PREDIAL | UN | CR | 0.63
4212 | NIPEL PVC, ROSCAVEL, 1", AGUA FRIA PREDIAL | UN | CR | 1.65
4213 | NIPEL PVC, ROSCAVEL, 2", AGUA FRIA PREDIAL | UN | CR | 8.93
Obs: dimensões entre asteríscos (*) indicam a aceitação de medidas aproximadas.
PREÇOS DE INSUMOS | [6 empty] | Página:
Indicação da origem do preço:
•?C – para preço coletado pelo IBGE
•?CR – para preço obtido por meio do coeficiente de representatividade do insumo (ver Manual de Metodologia e
Conceitos);
•?AS – para preço atribuído com base no preço do insumo para a localidade de São Paulo.
Mês de Coleta: |  | IBGE
Localidade: |  |  | Mensalista:52,84 |  | Horista: |  | 90,80
Código | Descriçao do Insumo |  | Origem | Preço
|  |  | de Preço | Mediano (R$)
4211 | NIPEL PVC, ROSCAVEL, 3/4", AGUA FRIA PREDIAL | UN | CR | 0.93
4209 | NIPLE DE FERRO GALVANIZADO, COM ROSCA BSP, DE 1 1/2" | UN | CR | 9.99
4180 | NIPLE DE FERRO GALVANIZADO, COM ROSCA BSP, DE 1 1/4" | UN | CR | 8.81
4177 | NIPLE DE FERRO GALVANIZADO, COM ROSCA BSP, DE 1/2" | UN | CR | 2.62
4179 | NIPLE DE FERRO GALVANIZADO, COM ROSCA BSP, DE 1" | UN | CR | 6.33
4208 | NIPLE DE FERRO GALVANIZADO, COM ROSCA BSP, DE 2 1/2" | UN | CR | 31.06
4181 | NIPLE DE FERRO GALVANIZADO, COM ROSCA BSP, DE 2" | UN | CR | 21.74
4178 | NIPLE DE FERRO GALVANIZADO, COM ROSCA BSP, DE 3/4" | UN | CR | 3.75
4182 | NIPLE DE FERRO GALVANIZADO, COM ROSCA BSP, DE 3" | UN | CR | 44.13
4183 | NIPLE DE FERRO GALVANIZADO, COM ROSCA BSP, DE 4" | UN | CR | 69.31
4184 | NIPLE DE FERRO GALVANIZADO, COM ROSCA BSP, DE 5" | UN | CR | 124.48
4185 | NIPLE DE FERRO GALVANIZADO, COM ROSCA BSP, DE 6" | UN | CR | 152.11
4205 | NIPLE DE REDUCAO DE FERRO GALVANIZADO, COM ROSCA BSP, DE 1 1/2" X 1 1/4" |  | CR | 9.94 | UN
4192 | NIPLE DE REDUCAO DE FERRO GALVANIZADO, COM ROSCA BSP, DE 1 1/2" X 1" |  | CR | 9.85 | UN
4191 | NIPLE DE REDUCAO DE FERRO GALVANIZADO, COM ROSCA BSP, DE 1 1/2" X 3/4" |  | CR | 9.85 | UN
4207 | NIPLE DE REDUCAO DE FERRO GALVANIZADO, COM ROSCA BSP, DE 1 1/4" X 1/2" |  | CR | 8.27 | UN
4206 | NIPLE DE REDUCAO DE FERRO GALVANIZADO, COM ROSCA BSP, DE 1 1/4" X 1" |  | CR | 8.72 | UN
4190 | NIPLE DE REDUCAO DE FERRO GALVANIZADO, COM ROSCA BSP, DE 1 1/4" X 3/4" |  | CR | 8.5 | UN
4186 | NIPLE DE REDUCAO DE FERRO GALVANIZADO, COM ROSCA BSP, DE 1/2" X 1/4" |  | CR | 2.62 | UN
4188 | NIPLE DE REDUCAO DE FERRO GALVANIZADO, COM ROSCA BSP, DE 1" X 1/2" |  | CR | 6.24 | UN
4189 | NIPLE DE REDUCAO DE FERRO GALVANIZADO, COM ROSCA BSP, DE 1" X 3/4" |  | CR | 6.1 | UN
4196 | NIPLE DE REDUCAO DE FERRO GALVANIZADO, COM ROSCA BSP, DE 2 1/2" X 1 1/2" |  | CR | 30.2 | UN
4195 | NIPLE DE REDUCAO DE FERRO GALVANIZADO, COM ROSCA BSP, DE 2 1/2" X 1 1/4" |  | CR | 30.56 | UN
4197 | NIPLE DE REDUCAO DE FERRO GALVANIZADO, COM ROSCA BSP, DE 2 1/2" X 2" |  | CR | 30.2 | UN
4194 | NIPLE DE REDUCAO DE FERRO GALVANIZADO, COM ROSCA BSP, DE 2" X 1 1/2" |  | CR | 21.25 | UN
4193 | NIPLE DE REDUCAO DE FERRO GALVANIZADO, COM ROSCA BSP, DE 2" X 1 1/4" |  | CR | 21.25 | UN
4204 | NIPLE DE REDUCAO DE FERRO GALVANIZADO, COM ROSCA BSP, DE 2" X 1" |  | CR | 21.25 | UN
4187 | NIPLE DE REDUCAO DE FERRO GALVANIZADO, COM ROSCA BSP, DE 3/4" X 1/2" |  | CR | 3.75 | UN
4198 | NIPLE DE REDUCAO DE FERRO GALVANIZADO, COM ROSCA BSP, DE 3" X 1 1/2" |  | CR | 43.58 | UN
4202 | NIPLE DE REDUCAO DE FERRO GALVANIZADO, COM ROSCA BSP, DE 3" X 2 1/2" |  | CR | 43.58 | UN
4203 | NIPLE DE REDUCAO DE FERRO GALVANIZADO, COM ROSCA BSP, DE 3" X 2" |  | CR | 43.58 | UN
2645 | NIPLE FERRO GALV P/ ELETRODUTO 1" | UN | CR | 3.95
2646 | NIPLE LONGO FERRO GALV P/ ELETRODUTO TAMANHO 150MM X DN 1" |  | CR | 6.27 | UN
7252 | NIVEL OTICO C/ PRECISAO +/- 0,7MM TIPO WILD NA-2 OU EQUIV | H | CR | 1.01
7595 | NIVELADOR |  | CR | 15.93
41094 | NIVELADOR (MENSALISTA) |  | CR | 2807.09
36152 | OCULOS DE SEGURANCA CONTRA IMPACTOS COM LENTE INCOLOR, ARMACAO NYLON, COM |  | CR | 4.21 |  |  | UN
PROTECAO UVA E UVB
11138 | OLEO COMBUSTIVEL BPF A GRANEL | L | CR | 1.93
5333 | OLEO DE LINHACA |  | CR | 16.41
4221 | OLEO DIESEL COMBUSTIVEL COMUM | L | C | 3
4227 | OLEO LUBRIFICANTE PARA MOTORES DE EQUIPAMENTOS PESADOS (CAMINHOES, |  | C | 12.45 | L
TRATORES, RETROS E ETC)
4252 | OPERADOR DE BATE-ESTACAS |  | CR | 8.96
40980 | OPERADOR DE BATE-ESTACAS (MENSALISTA) | MES | CR | 1580.74
4243 | OPERADOR DE BETONEIRA (CAMINHAO) | H | CR | 11.48
41031 | OPERADOR DE BETONEIRA (CAMINHAO) (MENSALISTA) | MES | CR | 2023.86
Obs: dimensões entre asteríscos (*) indicam a aceitação de medidas aproximadas.
PREÇOS DE INSUMOS | [6 empty] | Página:
Indicação da origem do preço:
•?C – para preço coletado pelo IBGE
•?CR – para preço obtido por meio do coeficiente de representatividade do insumo (ver Manual de Metodologia e
Conceitos);
•?AS – para preço atribuído com base no preço do insumo para a localidade de São Paulo.
Mês de Coleta: |  | IBGE
Localidade: |  |  | Mensalista:52,84 |  | Horista: |  | 90,80
Código | Descriçao do Insumo |  | Origem | Preço
|  |  | de Preço | Mediano (R$)
37623 | OPERADOR DE BETONEIRA ESTACIONARIA/MISTURADOR (COLETADO CAIXA) |  | CR | 9.21 | H
4250 | OPERADOR DE COMPRESSOR DE AR OU COMPRESSORISTA | H | CR | 7.65
40978 | OPERADOR DE COMPRESSOR DE AR OU COMPRESSORISTA (MENSALISTA) |  | CR | 1349.45 | MES
25960 | OPERADOR DE DEMARCADORA DE FAIXAS DE TRAFEGO | H | CR | 11.92
41043 | OPERADOR DE DEMARCADORA DE FAIXAS DE TRAFEGO (MENSALISTA) |  | CR | 2098.41 | MES
4234 | OPERADOR DE ESCAVADEIRA |  | C | 12.82
40987 | OPERADOR DE ESCAVADEIRA (MENSALISTA) | MES | CR | 2259.58
4253 | OPERADOR DE GUINCHO OU GUINCHEIRO | H | CR | 7.07
40981 | OPERADOR DE GUINCHO OU GUINCHEIRO (MENSALISTA) | MES | CR | 1246.28
4254 | OPERADOR DE GUINDASTE |  | CR | 14.84
41036 | OPERADOR DE GUINDASTE (MENSALISTA) | MES | CR | 2618.31
4251 | OPERADOR DE JATO ABRASIVO OU JATISTA | H | CR | 7.59
40979 | OPERADOR DE JATO ABRASIVO OU JATISTA (MENSALISTA) | MES | CR | 1337.47
4230 | OPERADOR DE MAQUINAS E TRATORES DIVERSOS (TERRAPLANAGEM) |  | CR | 10.76 | H
40998 | OPERADOR DE MAQUINAS E TRATORES DIVERSOS (TERRAPLANAGEM) (MENSALISTA) |  | CR | 1894.72 |  |  | MES
4257 | OPERADOR DE MARTELETE OU MARTELETEIRO | H | CR | 7.09
40982 | OPERADOR DE MARTELETE OU MARTELETEIRO (MENSALISTA) | MES | CR | 1253.04
4242 | OPERADOR DE MESA VIBROACABADORA | H | CR | 10.85
41029 | OPERADOR DE MESA VIBROACABADORA (MENSALISTA) | MES | CR | 1913.61
4240 | OPERADOR DE MOTO SCRAPER |  | CR | 16.82
41026 | OPERADOR DE MOTO SCRAPER (MENSALISTA) | MES | CR | 2966.82
4239 | OPERADOR DE MOTONIVELADORA |  | CR | 16.82
41024 | OPERADOR DE MOTONIVELADORA (MENSALISTA) | MES | CR | 2966.82
4248 | OPERADOR DE PA CARREGADEIRA |  | CR | 12.05
41033 | OPERADOR DE PA CARREGADEIRA (MENSALISTA) | MES | CR | 2123.16
25959 | OPERADOR DE PAVIMENTADORA |  | CR | 11.92
41040 | OPERADOR DE PAVIMENTADORA (MENSALISTA) | MES | CR | 2098.41
4238 | OPERADOR DE ROLO COMPACTADOR | H | CR | 10.37
41012 | OPERADOR DE ROLO COMPACTADOR (MENSALISTA) | MES | CR | 1829.2
4237 | OPERADOR DE TRATOR - EXCLUSIVE AGROPECUARIA | H | CR | 11.33
41002 | OPERADOR DE TRATOR - EXCLUSIVE AGROPECUARIA (MENSALISTA) | MES | CR | 1999.26
4233 | OPERADOR DE USINA DE ASFALTO, DE SOLOS OU DE CONCRETO | H | CR | 10.85
41001 | OPERADOR DE USINA DE ASFALTO, DE SOLOS OU DE CONCRETO (MENSALISTA) |  | CR | 1913.61 | MES
2 | OXIGENIO, RECARGA PARA CILINDRO DE CONJUNTO OXICORTE GRANDE |  | CR | 7.23 | M3
4261 | PA CARREGADEIRA SOBRE PNEUS * 105 HP * CAP. 1,72M3 * PESO OPERACIONAL* 9 T * TIPO |  | CR | 99.34 |  |  | H
CATERPILAR 924 - F II NACIONAL OU EQUIV (INCL MANUTENCAO/OPERACAO)
4259 | PA CARREGADEIRA SOBRE PNEUS * 170 HP * CAP. * 3 M 3 * PESO OPERACIONAL * 16 T * TIPO |  | CR | 124.17 |  |  | H
CATERPILAR 950 - F II NACIONAL OU EQUIV (INCL MANUTENCAO/OPERACAO)
4260 | PA CARREGADEIRA SOBRE PNEUS COM MOTOR DE 105 HP E CAPACIDADE NA CACAMBA DE |  | C | 88.2 |  |  | H
1,91 M3 (LOCACAO COM OPERADOR, COMBUSTIVEL E MANUTENCAO)
36517 | PA CARREGADEIRA SOBRE RODAS, POTENCIA BRUTA *127* CV, CAPACIDADE DA CACAMBA |  | CR | 279720 |  |  | UN
DE 2,0 A 2,4 M3, PESO OPERACIONAL DE 10330 KG
4262 | PA CARREGADEIRA SOBRE RODAS, POTENCIA LIQUIDA 128 HP, CAPACIDADE DA CACAMBA |  | C | 315000 |  |  | UN
DE 1,7 A 2,8 M3, PESO OPERACIONAL DE 11632 KG
4263 | PA CARREGADEIRA SOBRE RODAS, POTENCIA LIQUIDA 197 HP, CAPACIDADE DA CACAMBA |  | CR | 436799.97 |  |  | UN
DE 2,5 A 3,5 M3, PESO OPERACIONAL DE 18338 KG
36518 | PA CARREGADEIRA SOBRE RODAS, POTENCIA LIQUIDA 213 HP, CAPACIDADE DA CACAMBA |  | CR | 497279.97 |  |  | UN
DE 1,9 A 3,5 M3, PESO OPERACIONAL DE 19234 KG
14221 | PA CARREGADEIRA SOBRE RODAS, POTENCIA 152 HP, CAPACIDADE DA CACAMBA DE 1,53 A |  | CR | 290219.98 |  |  | UN
2,30 M3, PESO OPERACIONAL DE 10216 KG
Obs: dimensões entre asteríscos (*) indicam a aceitação de medidas aproximadas.
PREÇOS DE INSUMOS | [6 empty] | Página:
Indicação da origem do preço:
•?C – para preço coletado pelo IBGE
•?CR – para preço obtido por meio do coeficiente de representatividade do insumo (ver Manual de Metodologia e
Conceitos);
•?AS – para preço atribuído com base no preço do insumo para a localidade de São Paulo.
Mês de Coleta: |  | IBGE
Localidade: |  |  | Mensalista:52,84 |  | Horista: |  | 90,80
Código | Descriçao do Insumo |  | Origem | Preço
|  |  | de Preço | Mediano (R$)
38402 | PA DE LIXO PLASTICA, CABO LONGO | UN | CR | 7.26
13597 | PADRAO POLIFASICO COMPLETO EM POSTE GALV DE 3" X 5,0M | UN | CR | 710.75
3412 | PAINEL DE LA DE VIDRO SEM REVESTIMENTO PSI 20, E = 25 MM, DE 1200 X 600 MM |  | CR | 7.19 | M2
3413 | PAINEL DE LA DE VIDRO SEM REVESTIMENTO PSI 20, E = 50 MM, DE 1200 X 600 MM |  | CR | 16.19 | M2
39744 | PAINEL DE LA DE VIDRO SEM REVESTIMENTO PSI 40, E = 25 MM, DE 1200 X 600 MM |  | CR | 12.57 | M2
39745 | PAINEL DE LA DE VIDRO SEM REVESTIMENTO PSI 40, E = 50 MM, DE 1200 X 600 MM |  | CR | 26.54 | M2
39637 | PAINEL ESTRUTURAL PARA LAJE SECA REVESTIDO EM PLACA CIMENTICIA, DE 1,20 X 2,50 M, |  | CR | 48.12 |  |  | M2
E = 23 MM
39638 | PAINEL ESTRUTURAL PARA LAJE SECA REVESTIDO EM PLACA CIMENTICIA, DE 1,20 X 2,50 M, |  | CR | 89.61 |  |  | M2
E = 40 MM
39639 | PAINEL ESTRUTURAL PARA LAJE SECA REVESTIDO EM PLACA CIMENTICIA, DE 1,20 X 2,50 M, |  | CR | 118.14 |  |  | M2
E = 55 MM
39517 | PAINEL ISOLANTE REVESTIDO EM ACO GALVALUME *0,5* MM COM PRE-PINTURA NAS DUAS |  | CR | 100.96 |  |  | M2
FACES, NUCLEO EM POLIURETANO (PUR), E = 40/50 MM, PARA FECHAMENTOS VERTICAIS
(INCLUI PARAFUSOS DE FIXACAO)
39518 | PAINEL ISOLANTE REVESTIDO EM ACO GALVALUME *0,5* MM COM PRE-PINTURA NAS DUAS |  | CR | 119.42 |  |  | M2
FACES, NUCLEO EM POLIURETANO (PUR), E = 70/80 MM, PARA FECHAMENTOS VERTICAIS
(INCLUI PARAFUSOS DE FIXACAO)
21144 | PAPEL MANTEIGA (FOLHA 66 X 96CM) | UN | CR | 1.27
21140 | PAPEL MILIMETRADO TRANSPARENTE - ROLO DE 1,05 X 10M | 10M | CR | 6.66
11851 | PAPEL SULFITE ALCALINO A 4 (PACOTE COM 500 FOLHAS) | FL | C | 0.04
11852 | PAPEL VEGETAL 100G/M2 - 0,80M DE LARGURA | M | CR | 7.24
11853 | PAPEL VEGETAL 65G/M2 - 0,80M DE LARGURA | M | CR | 5.76
21139 | PAPEL VEGETAL 90G/M2 - 0,8M DE LARGURA | M | CR | 5.5
11703 | PAPELEIRA DE PAREDE EM METAL CROMADO SEM TAMPA | UN | CR | 25.64
37400 | PAPELEIRA PLASTICA TIPO DISPENSER PARA PAPEL HIGIENICO ROLAO |  | CR | 17.59 | UN
25400 | PAR DE TABELAS DE BASQUETE EM COMPENSADO NAVAL DE *1,80 X 1,20* M, COM ARO DE |  | CR | 956.55 |  |  | UN
METAL E REDE (SEM SUPORTE DE FIXACAO)
4272 | PARA-RAIOS DE BAIXA TENSAO, TENSAO DE OPERACAO *280* V , CORRENTE MAXIMA *20* KA |  | CR | 48.9 |  |  | UN
4276 | PARA-RAIOS DE DISTRIBUICAO, TENSAO NOMINAL 15 KV, CORRENTE NOMINAL DE |  | CR | 144.34 | UN
DESCARGA 5 KA
4273 | PARA-RAIOS DE DISTRIBUICAO, TENSAO NOMINAL 30 KV, CORRENTE NOMINAL DE |  | CR | 239.77 | UN
DESCARGA 10 KA
4274 | PARA-RAIOS TIPO FRANKLIN 350 MM, EM LATAO CROMADO, DUAS DESCIDAS, PARA |  | C | 55.6 | UN
PROTECAO DE EDIFICACOES CONTRA DESCARGAS ATMOSFERICAS
39438 | PARAFUSO CABECA TROMBETA E PONTA AGULHA (GN55), COMPRIMENTO 55 MM, EM ACO |  | CR | 0.09 |  |  | UN
FOSFATIZADO, PARA FIXAR CHAPA DE GESSO EM PERFIL DRYWALL METALICO MAXIMO 0,7
MM
11963 | PARAFUSO DE ACO TIPO CHUMBADOR PARABOLT, DIAMETRO 1/2", COMPRIMENTO 75 MM |  | CR | 3.28 |  |  | UN
11964 | PARAFUSO DE ACO TIPO CHUMBADOR PARABOLT, DIAMETRO 3/8", COMPRIMENTO 75 MM |  | CR | 0.82 |  |  | UN
4379 | PARAFUSO DE ACO ZINCADO COM ROSCA SOBERBA, CABECA CHATA E FENDA SIMPLES, |  | CR | 0.01 |  |  | UN
DIAMETRO 2,5 MM, COMPRIMENTO * 9,5 * MM
4377 | PARAFUSO DE ACO ZINCADO COM ROSCA SOBERBA, CABECA CHATA E FENDA SIMPLES, |  | CR | 0.06 |  |  | UN
DIAMETRO 4,2 MM, COMPRIMENTO * 32 * MM
4356 | PARAFUSO DE ACO ZINCADO COM ROSCA SOBERBA, CABECA CHATA E FENDA SIMPLES, |  | CR | 0.09 |  |  | UN
DIAMETRO 4,8 MM, COMPRIMENTO 45 MM
13246 | PARAFUSO DE FERRO POLIDO, SEXTAVADO, COM ROSCA INTEIRA, DIAMETRO 5/16", |  | CR | 0.15 | UN
COMPRIMENTO 3/4", COM PORCA E ARRUELA LISA LEVE
4346 | PARAFUSO DE FERRO POLIDO, SEXTAVADO, COM ROSCA PARCIAL, DIAMETRO 5/8", |  | CR | 3.51 | UN
COMPRIMENTO 6", COM PORCA E ARRUELA DE PRESSAO MEDIA
11955 | PARAFUSO DE LATAO COM ACABAMENTO CROMADO PARA FIXAR PECA SANITARIA, INCLUI |  | CR | 1.53 |  |  | UN
PORCA CEGA, ARRUELA E BUCHA DE NYLON TAMANHO S-10
11960 | PARAFUSO DE LATAO COM ROSCA SOBERBA, CABECA CHATA E FENDA SIMPLES, DIAMETRO |  | CR | 0.05 |  |  | UN
2,5 MM, COMPRIMENTO 12 MM
4333 | PARAFUSO DE LATAO COM ROSCA SOBERBA, CABECA CHATA E FENDA SIMPLES, DIAMETRO |  | CR | 0.09 |  |  | UN
3,2 MM, COMPRIMENTO 16 MM
Obs: dimensões entre asteríscos (*) indicam a aceitação de medidas aproximadas.
PREÇOS DE INSUMOS | [6 empty] | Página:
Indicação da origem do preço:
•?C – para preço coletado pelo IBGE
•?CR – para preço obtido por meio do coeficiente de representatividade do insumo (ver Manual de Metodologia e
Conceitos);
•?AS – para preço atribuído com base no preço do insumo para a localidade de São Paulo.
Mês de Coleta: |  | IBGE
Localidade: |  |  | Mensalista:52,84 |  | Horista: |  | 90,80
Código | Descriçao do Insumo |  | Origem | Preço
|  |  | de Preço | Mediano (R$)
PARAFUSO DE LATAO COM ROSCA SOBERBA, CABECA CHATA E FENDA SIMPLES, DIAMETRO
3,2 MM, COMPRIMENTO 16 MM
4358 | PARAFUSO DE LATAO COM ROSCA SOBERBA, CABECA CHATA E FENDA SIMPLES, DIAMETRO |  | CR | 0.7 |  |  | UN
4,8 MM, COMPRIMENTO 65 MM
39435 | PARAFUSO DRY WALL, EM ACO FOSFATIZADO, CABECA TROMBETA E PONTA AGULHA (TA), |  | CR | 0.03 |  |  | UN
COMPRIMENTO 25 MM
39436 | PARAFUSO DRY WALL, EM ACO FOSFATIZADO, CABECA TROMBETA E PONTA AGULHA (TA), |  | CR | 0.06 |  |  | UN
COMPRIMENTO 35 MM
39437 | PARAFUSO DRY WALL, EM ACO FOSFATIZADO, CABECA TROMBETA E PONTA AGULHA (TA), |  | CR | 0.08 |  |  | UN
COMPRIMENTO 45 MM
39439 | PARAFUSO DRY WALL, EM ACO FOSFATIZADO, CABECA TROMBETA E PONTA BROCA (TB), |  | CR | 0.05 |  |  | UN
COMPRIMENTO 25 MM
39440 | PARAFUSO DRY WALL, EM ACO FOSFATIZADO, CABECA TROMBETA E PONTA BROCA (TB), |  | CR | 0.07 |  |  | UN
COMPRIMENTO 35 MM
39441 | PARAFUSO DRY WALL, EM ACO FOSFATIZADO, CABECA TROMBETA E PONTA BROCA (TB), |  | CR | 0.08 |  |  | UN
COMPRIMENTO 45 MM
39442 | PARAFUSO DRY WALL, EM ACO ZINCADO, CABECA LENTILHA E PONTA AGULHA (LA), |  | CR | 0.06 |  |  | UN
LARGURA 4,2 MM, COMPRIMENTO 13 MM
39443 | PARAFUSO DRY WALL, EM ACO ZINCADO, CABECA LENTILHA E PONTA BROCA (LB), LARGURA |  | CR | 0.08 |  |  | UN
4,2 MM, COMPRIMENTO 13 MM
4329 | PARAFUSO EM ACO GALVANIZADO, TIPO MAQUINA, SEXTAVADO, SEM PORCA, DIAMETRO |  | C | 0.75 |  |  | UN
1/2", COMPRIMENTO 2"
4383 | PARAFUSO FRANCES METRICO ZINCADO 12 X 140MM, INCL PORCA SEXT E ARRUELA DE |  | CR | 1.61 |  |  | UN
PRESSAO/MEDIA
4344 | PARAFUSO FRANCES METRICO ZINCADO, DIAMETRO 12 MM, COMPRIEMNTO 150MM, COM |  | CR | 1.5 |  |  | UN
PORCA SEXTAVADA E ARRUELA DE PRESSAO MEDIA
436 | PARAFUSO FRANCES M16 EM ACO GALVANIZADO, COMPRIMENTO = 150 MM, DIAMETRO = 16 |  | CR | 3.8 |  |  | UN
MM, CABECA ABAULADA
442 | PARAFUSO FRANCES M16 EM ACO GALVANIZADO, COMPRIMENTO = 45 MM, DIAMETRO = 16 |  | CR | 2.25 |  |  | UN
MM, CABECA ABAULADA
4335 | PARAFUSO FRANCES ZINCADO, DIAMETRO 1/2'', COMPRIEMNTO 12'', COM PORCA E ARRUELA |  | CR | 4.77 |  |  | UN
LISA MEDIA
4334 | PARAFUSO FRANCES ZINCADO, DIAMETRO 1/2'', COMPRIEMNTO 15'', COM PORCA E ARRUELA |  | CR | 6.54 |  |  | UN
LISA MEDIA
4343 | PARAFUSO FRANCES ZINCADO, DIAMETRO 1/2'', COMPRIEMNTO 4'', COM PORCA E ARRUELA |  | CR | 1.61 |  |  | UN
11953 | PARAFUSO FRANCES ZINCADO, DIAMETRO 1/2'', COMPRIMENTO 2'', COM PORCA E ARRUELA |  | CR | 1.12 |  |  | UN
430 | PARAFUSO M16 EM ACO GALVANIZADO, COMPRIMENTO = 125 MM, DIAMETRO = 16 MM, |  | CR | 3.4 |  |  | UN
ROSCA MAQUINA, CABECA QUADRADA
441 | PARAFUSO M16 EM ACO GALVANIZADO, COMPRIMENTO = 150 MM, DIAMETRO = 16 MM, |  | CR | 3.74 |  |  | UN
ROSCA MAQUINA, CABECA QUADRADA
431 | PARAFUSO M16 EM ACO GALVANIZADO, COMPRIMENTO = 200 MM, DIAMETRO = 16 MM, |  | CR | 4.52 |  |  | UN
ROSCA MAQUINA, CABECA QUADRADA
432 | PARAFUSO M16 EM ACO GALVANIZADO, COMPRIMENTO = 250 MM, DIAMETRO = 16 MM, |  | CR | 4.99 |  |  | UN
ROSCA MAQUINA, CABECA QUADRADA
429 | PARAFUSO M16 EM ACO GALVANIZADO, COMPRIMENTO = 300 MM, DIAMETRO = 16 MM, |  | CR | 6.73 |  |  | UN
ROSCA DUPLA
439 | PARAFUSO M16 EM ACO GALVANIZADO, COMPRIMENTO = 300 MM, DIAMETRO = 16 MM, |  | CR | 5.73 |  |  | UN
ROSCA MAQUINA, CABECA QUADRADA
433 | PARAFUSO M16 EM ACO GALVANIZADO, COMPRIMENTO = 350 MM, DIAMETRO = 16 MM, |  | CR | 6.69 |  |  | UN
ROSCA MAQUINA, CABECA QUADRADA
437 | PARAFUSO M16 EM ACO GALVANIZADO, COMPRIMENTO = 400 MM, DIAMETRO = 16 MM, |  | CR | 8.89 |  |  | UN
ROSCA DUPLA
11790 | PARAFUSO M16 EM ACO GALVANIZADO, COMPRIMENTO = 450 MM, DIAMETRO = 16 MM, |  | CR | 10.09 |  |  | UN
ROSCA MAQUINA, CABECA QUADRADA
428 | PARAFUSO M16 EM ACO GALVANIZADO, COMPRIMENTO = 500 MM, DIAMETRO = 16 MM, |  | C | 10.97 |  |  | UN
ROSCA MAQUINA, COM CABECA SEXTAVADA E PORCA
4384 | PARAFUSO NIQUELADO COM ACABAMENTO CROMADO PARA FIXAR PECA SANITARIA, INCLUI |  | CR | 7.79 |  |  | UN
PORCA CEGA, ARRUELA E BUCHA DE NYLON TAMANHO S-10
4351 | PARAFUSO NIQUELADO P/ FIXAR PECA SANITARIA - INCL PORCA CEGA, ARRUELA E BUCHA |  | CR | 1.44 |  |  | UN
Obs: dimensões entre asteríscos (*) indicam a aceitação de medidas aproximadas.
PREÇOS DE INSUMOS | [6 empty] | Página:
Indicação da origem do preço:
•?C – para preço coletado pelo IBGE
•?CR – para preço obtido por meio do coeficiente de representatividade do insumo (ver Manual de Metodologia e
Conceitos);
•?AS – para preço atribuído com base no preço do insumo para a localidade de São Paulo.
Mês de Coleta: |  | IBGE
Localidade: |  |  | Mensalista:52,84 |  | Horista: |  | 90,80
Código | Descriçao do Insumo |  | Origem | Preço
|  |  | de Preço | Mediano (R$)
DE NYLON S-8
11054 | PARAFUSO ROSCA SOBERBA ZINCADO CABECA CHATA FENDA SIMPLES 3,2 X 20 MM (3/4 ") |  | CR | 0.02 |  |  | UN
11055 | PARAFUSO ROSCA SOBERBA ZINCADO CABECA CHATA FENDA SIMPLES 3,5 X 25 MM (1 ") |  | CR | 0.03 |  |  | UN
11056 | PARAFUSO ROSCA SOBERBA ZINCADO CABECA CHATA FENDA SIMPLES 3,8 X 30 MM (1.1/4 ") |  | CR | 0.03 |  |  | UN
11057 | PARAFUSO ROSCA SOBERBA ZINCADO CABECA CHATA FENDA SIMPLES 4,8 X 40 MM (1.1/2 ") |  | CR | 0.07 |  |  | UN
11059 | PARAFUSO ROSCA SOBERBA ZINCADO CABECA CHATA FENDA SIMPLES 5,5 X 50 MM (2 ") |  | CR | 0.14 |  |  | UN
11058 | PARAFUSO ROSCA SOBERBA ZINCADO CABECA CHATA FENDA SIMPLES 5,5 X 65 MM (2.1/2 ") |  | CR | 0.19 |  |  | UN
4354 | PARAFUSO SEXTAVADO ZINCADO GRAU 5 ROSCA INTEIRA 1.1/2" X 4" " | UN | CR | 0.77
4380 | PARAFUSO ZINCADO ROSCA SOBERBA 5/16 " X 120 MM PARA TELHA FIBROCIMENTO |  | CR | 0.63 |  |  | UN
4299 | PARAFUSO ZINCADO ROSCA SOBERBA, CABECA SEXTAVADA, 5/16 " X 110 MM, PARA |  | C | 0.6 |  |  | UN
FIXACAO DE TELHA EM MADEIRA
4304 | PARAFUSO ZINCADO ROSCA SOBERBA, CABECA SEXTAVADA, 5/16 " X 150 MM, PARA |  | CR | 0.81 |  |  | UN
FIXACAO DE TELHA EM MADEIRA
4305 | PARAFUSO ZINCADO ROSCA SOBERBA, CABECA SEXTAVADA, 5/16 " X 180 MM, PARA |  | CR | 0.95 |  |  | UN
FIXACAO DE TELHA EM MADEIRA
4306 | PARAFUSO ZINCADO ROSCA SOBERBA, CABECA SEXTAVADA, 5/16 " X 200 MM, PARA |  | CR | 1.1 |  |  | UN
FIXACAO DE TELHA EM MADEIRA
4308 | PARAFUSO ZINCADO ROSCA SOBERBA, CABECA SEXTAVADA, 5/16 " X 230 MM, PARA |  | CR | 2.28 |  |  | UN
FIXACAO DE TELHA EM MADEIRA
4302 | PARAFUSO ZINCADO ROSCA SOBERBA, CABECA SEXTAVADA, 5/16 " X 250 MM, PARA |  | CR | 1.71 |  |  | UN
FIXACAO DE TELHA EM MADEIRA
4300 | PARAFUSO ZINCADO ROSCA SOBERBA, CABECA SEXTAVADA, 5/16 " X 50 MM, PARA FIXACAO |  | CR | 0.4 |  |  | UN
DE TELHA EM MADEIRA
4301 | PARAFUSO ZINCADO ROSCA SOBERBA, CABECA SEXTAVADA, 5/16 " X 85 MM, PARA FIXACAO |  | CR | 0.49 |  |  | UN
DE TELHA EM MADEIRA
4320 | PARAFUSO ZINCADO 5/16 " X 250 MM PARA FIXACAO DE TELHA DE FIBROCIMENTO CANALETE |  | CR | 1.51 |  |  | UN
49, INCLUI BUCHA NYLON S-10
4318 | PARAFUSO ZINCADO 5/16 " X 85 MM PARA FIXACAO DE TELHA DE FIBROCIMENTO CANALETE |  | CR | 0.73 |  |  | UN
90, INCLUI BUCHA NYLON S-10
40577 | PARAFUSO ZINCADO, SEXTAVADO, AUTOBROCANTE, FLANGEADO, 4,2 X 19 (COLETADO |  | CR | 7.12 |  |  | CENTO
CAIXA)
11962 | PARAFUSO ZINCADO, SEXTAVADO, COM ROSCA INTEIRA, DIAMETRO 1/4", COMPRIMENTO 1/2" |  | CR | 0.07 |  |  | UN
4332 | PARAFUSO ZINCADO, SEXTAVADO, COM ROSCA INTEIRA, DIAMETRO 3/8", COMPRIMENTO 2" |  | CR | 0.37 |  |  | UN
4331 | PARAFUSO ZINCADO, SEXTAVADO, COM ROSCA INTEIRA, DIAMETRO 5/8", COMPRIMENTO 2 - |  | CR | 1.42 |  |  | UN
1/4"
4336 | PARAFUSO ZINCADO, SEXTAVADO, COM ROSCA INTEIRA, DIAMETRO 5/8", COMPRIMENTO 3", |  | CR | 1.81 |  |  | UN
COM PORCA E ARRUELA DE PRESSAO MEDIA
13294 | PARAFUSO ZINCADO, SEXTAVADO, COM ROSCA SOBERBA, DIAMETRO 3/8", COMPRIMENTO |  | CR | 0.52 |  |  | UN
80 MM
11948 | PARAFUSO ZINCADO, SEXTAVADO, COM ROSCA SOBERBA, DIAMETRO 5/16", COMPRIMENTO |  | CR | 0.23 |  |  | UN
40 MM
4382 | PARAFUSO ZINCADO, SEXTAVADO, COM ROSCA SOBERBA, DIAMETRO 5/16", COMPRIMENTO |  | CR | 0.39 |  |  | UN
80 MM
40843 | PARAFUSO, ASTM A307 - GRAU A, SEXTAVADO, ZINCADO, DIAMETRO 3/8" X 1" (9,52 MM X 25,4 |  | CR | 19.59 |  |  | CENTO
MM)
40580 | PARAFUSO, AUTO ATARRACHANTE, CABECA CHATA, FENDA SIMPLES, 1/4" (6,35 MM) X 25 MM |  | CR | 23.54 |  |  | CENTO
(COLETADO CAIXA)
40578 | PARAFUSO, COMUM, ASTM A307, SEXTAVADO, DIAMETRO 1/2" (12,7 MM) X 25,4 MM (1") |  | CR | 49.05 |  |  | CENTO
(COLETADO CAIXA)
40579 | PARAFUSO, COMUM, ASTM A307, SEXTAVADO, DIAMETRO 1/4 (6,3 MM) X 25,4 MM (1) |  | CR | 20.62 | CENTO
(COLETADO CAIXA)
4386 | PARALELEPIPEDO GRANITICO OU BASALTICO, PARA PAVIMENTACAO, SEM FRETE, *30 A 35* |  | CR | 64.63 |  |  | M2
PECAS POR M2
4385 | PARALELEPIPEDO GRANITICO OU BASALTICO, PARA PAVIMENTACAO, SEM FRETE, *30 A 35* |  | C | 1528.57 |  |  | MIL
PECAS POR M2
38397 | PASTA DESENGRAXANTE PARA MAOS | KG | CR | 3.15
Obs: dimensões entre asteríscos (*) indicam a aceitação de medidas aproximadas.
PREÇOS DE INSUMOS | [6 empty] | Página:
Indicação da origem do preço:
•?C – para preço coletado pelo IBGE
•?CR – para preço obtido por meio do coeficiente de representatividade do insumo (ver Manual de Metodologia e
Conceitos);
•?AS – para preço atribuído com base no preço do insumo para a localidade de São Paulo.
Mês de Coleta: |  | IBGE
Localidade: |  |  | Mensalista:52,84 |  | Horista: |  | 90,80
Código | Descriçao do Insumo |  | Origem | Preço
|  |  | de Preço | Mediano (R$)
20079 | PASTA LUBRIFICANTE PARA USO EM TUBOS DE PVC COM ANEL DE BORRACHA (POTE DE |  | CR | 84.37 |  |  | UN
3.500* G)
20078 | PASTA LUBRIFICANTE PARA USO EM TUBOS DE PVC COM ANEL DE BORRACHA (POTE DE |  | CR | 13.52 |  |  | UN
400* G)
39897 | PASTA PARA SOLDA DE TUBOS E CONEXOES DE COBRE | 250G | CR | 28.49
118 | PASTA VEDA JUNTAS/ROSCA, LATA DE *500* G, PARA INSTALACOES DE GAS E OUTROS |  | CR | 51.13 |  |  | UN
4396 | PASTILHA CERAMICA/PORCELANA, REVEST INT/EXT E PISCINA, CORES BRANCA OU FRIAS, |  | C | 91.03 |  |  | M2
*2,5 X 2,5* CM
36881 | PASTILHA CERAMICA/PORCELANA, REVEST INT/EXT E PISCINA, CORES FRIAS *5 X 5* CM |  | CR | 81.34 |  |  | M2
36882 | PASTILHA CERAMICA/PORCELANA, REVEST INT/EXT E PISCINA, CORES QUENTES *5 X 5* CM |  | CR | 94.9 |  |  | M2
4397 | PASTILHA CERAMICA/PORCELANA, REVEST INT/EXT E PISCINA, CORES QUENTES, *2,5 X 2,5* |  | CR | 147.61 |  |  | M2
CM
34754 | PASTILHA DE VIDRO CRISTAL, NACIONAL, REVEST INT/EXT E PISCINA, TODAS AS CORES, E |  | CR | 273.33 |  |  | M2
MAIOR OU IGUAL A 5 MM *2,0 X 2,0* CM
25962 | PASTILHA DE VIDRO PIGMENTADA *2,0 X 2,0* CM, NACIONAL, PARA REVESTIMENTO |  | CR | 173.12 | M2
INTERNO/EXTERNO E PISCINA, BRANCA OU CORES FRIAS, ESPESSURA MAIOR OU IGUAL A 5
MM
34752 | PASTILHA DE VIDRO PIGMENTADA, NACIONAL, REVEST INT/EXT E PISCINA, CORES QUENTES, |  | CR | 304.86 |  |  | M2
E MAIOR OU IGUAL A 5 MM *2,0 X 2,0* CM
4751 | PASTILHEIRO |  | CR | 15.47
41066 | PASTILHEIRO (MENSALISTA) |  | CR | 2727.65
13186 | PAVIMENTACAO OU CALCAMENTO POLIEDRICO, COM PEDRAS IRREGULARES |  | CR | 90.91 | M3
20205 | PECA DE MADEIRA LEI APARELHADA 1,5 X 4CM | M | CR | 1.26
20206 | PECA DE MADEIRA LEI APARELHADA 2 X 10CM | M | CR | 4.26
20208 | PECA DE MADEIRA LEI APARELHADA 3 X 12" (7,5 X 30CM) | M | CR | 48.01
20209 | PECA DE MADEIRA LEI APARELHADA 3 X 3" (7,5 X 7,5CM) | M | CR | 12
20211 | PECA DE MADEIRA LEI APARELHADA 3 X 6" (7,5 X 15CM) | M | CR | 24.01
20204 | PECA DE MADEIRA LEI APARELHADA 3 X 9" (7,5 X 23CM) | M | CR | 36.8
20213 | PECA DE MADEIRA LEI APARELHADA 6 X 12CM | M | CR | 13.97
11844 | PECA DE MADEIRA LEI 4 X 30CM APARELHADA | M | CR | 25.58
4433 | PECA DE MADEIRA NAO APARELHADA *7,5 X 7,5* CM (3 X 3 ") MACARANDUBA, ANGELIM OU |  | CR | 8.43 |  |  | M
EQUIVALENTE DA REGIAO
4491 | PECA DE MADEIRA NATIVA / REGIONAL 7,5 X 7,5CM (3X3) NAO APARELHADA (P/FORMA) |  | CR | 6.24 |  |  | M
4505 | PECA DE MADEIRA NATIVA/REGIONAL 1 X 7CM NAO APARELHADA (P/FORMA) |  | CR | 2.46 | M
4517 | PECA DE MADEIRA NATIVA/REGIONAL 2,5 X 7,0 CM (SARRAFO-P/FORMA) |  | CR | 0.68 | M
4448 | PECA DE MADEIRA NATIVA/REGIONAL 7,5 X 12,50 CM (3X5") NAO APARELHADA (P/FORMA) |  | CR | 11.39 |  |  | M
4119 | PECA DE MADEIRA ROLICA D = 19CM PARA CERCA | M | CR | 2.05
4115 | PECA DE MADEIRA ROLICA TRATADA (EUCALIPTO OU REGIONAL EQUIVALENTE) D = 12 A |  | C | 1.36 |  |  | M
15CM - H = 3,0M (P/CERCA//PILAR)
21138 | PECA DE MADEIRA ROLICA TRATADA (EUCALIPTO OU REGIONAL EQUIVALENTE) D=8 A 11 CM |  | CR | 1.02 |  |  | M
(P/CERCA/CAIBRO)
14439 | PECA DE MADEIRA ROLICA, SEM TRATAMENTO (EUCALIPTO OU REGIONAL EQUIVALENTE) D |  | CR | 1.89 |  |  | M
= 8 A 11 CM, P/ ESCORAMENTOS, H = 6 M
6194 | PECA DE MADEIRA 2A QUALIDADE 2,5 X 15CM (1X6") NAO APARELHADA |  | CR | 6.25 | M
4509 | PECA DE MADEIRA 3A QUALIDADE 2,5 X 10CM NAO APARELHADA | M | CR | 3.2
4513 | PECA DE MADEIRA 3A/4A NATIVA/REGIONAL 5 X 5 CM | M | CR | 0.99
4512 | PECA DE MADEIRA 3A/4A QUALIDADE 2,5 X 5CM NAO APARELHADA | M | CR | 1.97
4500 | PECA DE MADEIRA 3A/4A QUALIDADE 7,5 X 10CM NAO APARELHADA | M | CR | 9.67
10731 | PEDRA ARDOSIA, CINZA, *40 X 40* CM, E= *1 CM | M2 | C | 12
4704 | PEDRA ARDOSIA, CINZA, 20 X 40 CM, E= *1 CM | M2 | CR | 10.82
10730 | PEDRA ARDOSIA, CINZA, 30 X 30, E= *1 CM | M2 | CR | 11.6
Obs: dimensões entre asteríscos (*) indicam a aceitação de medidas aproximadas.
PREÇOS DE INSUMOS | [6 empty] | Página:
Indicação da origem do preço:
•?C – para preço coletado pelo IBGE
•?CR – para preço obtido por meio do coeficiente de representatividade do insumo (ver Manual de Metodologia e
Conceitos);
•?AS – para preço atribuído com base no preço do insumo para a localidade de São Paulo.
Mês de Coleta: |  | IBGE
Localidade: |  |  | Mensalista:52,84 |  | Horista: |  | 90,80
Código | Descriçao do Insumo |  | Origem | Preço
|  |  | de Preço | Mediano (R$)
4729 | PEDRA BRITADA GRADUADA, CLASSIFICADA (POSTO PEDREIRA/FORNECEDOR, SEM FRETE) |  | CR | 64.22 |  |  | M3
4720 | PEDRA BRITADA N. 0, OU PEDRISCO (4,8 A 9,5 MM) POSTO PEDREIRA/FORNECEDOR, SEM |  | CR | 70.22 |  |  | M3
FRETE
4721 | PEDRA BRITADA N. 1 (9,5 a 19 MM) POSTO PEDREIRA/FORNECEDOR, SEM FRETE |  | CR | 55 | M3
4718 | PEDRA BRITADA N. 2 (19 A 38 MM) POSTO PEDREIRA/FORNECEDOR, SEM FRETE |  | C | 55 | M3
4722 | PEDRA BRITADA N. 3 (38 A 50 MM) POSTO PEDREIRA/FORNECEDOR, SEM FRETE |  | CR | 55 | M3
4723 | PEDRA BRITADA N. 4 (50 A 76 MM) POSTO PEDREIRA/FORNECEDOR, SEM FRETE |  | CR | 60 | M3
4727 | PEDRA BRITADA N. 5 (76 A 100 MM) POSTO PEDREIRA/FORNECEDOR, SEM FRETE |  | CR | 61.67 | M3
4748 | PEDRA BRITADA OU BICA CORRIDA, NAO CLASSIFICADA (POSTO PEDREIRA/FORNECEDOR, |  | CR | 59.5 |  |  | M3
SEM FRETE)
4730 | PEDRA DE MAO OU PEDRA RACHAO PARA ARRIMO/FUNDACAO (POSTO |  | CR | 57.5 | M3
PEDREIRA/FORNECEDOR, SEM FRETE)
10737 | PEDRA GRANITICA OU BASALTO, CACO, RETALHO, CAVACO, TIPO MIRACEMA, MADEIRA, |  | CR | 37.71 |  |  | M2
PADUANA, RACHINHA, SANTA ISABEL OU OUTRAS SIMILARES, E= *1,0 A *2,0 CM
10734 | PEDRA GRANITICA, SERRADA, TIPO MIRACEMA, MADEIRA, PADUANA, RACHINHA, SANTA |  | CR | 22.43 |  |  | M2
ISABEL OU OUTRAS SIMILARES, *11,5 X *23 CM, E= *1,0 A *2,0 CM
4717 | PEDRA PORTUGUESA OU PETIT PAVÊ, BRANCA | M2 | CR | 43.51
4708 | PEDRA PORTUGUESA OU PETIT PAVÊ, PRETA | M2 | CR | 43.51
4712 | PEDRA QUARTZITO OU CALCARIO LAMINADO, CACO, TIPO CARIRI, ITACOLOMI, LAGOA |  | CR | 21.27 |  |  | M2
SANTA, LUMINARIA, PIRENOPOLIS, SAO TOME OU OUTRAS SIMILARES DA REGIAO, E= *1,5 A
*2,5 CM
4710 | PEDRA QUARTZITO OU CALCARIO LAMINADO, SERRADA, TIPO CARIRI, ITACOLOMI, LAGOA |  | CR | 68.21 |  |  | M2
SANTA, LUMINARIA, PIRENOPOLIS, SAO TOME OU OUTRAS SIMILARES DA REGIAO, *20 X *40
CM, E= *1,5 A *2,5 CM
4746 | PEDREGULHO OU PICARRA DE JAZIDA, AO NATURAL, PARA BASE DE PAVIMENTACAO |  | CR | 53.33 |  |  | M3
(RETIRADO NA JAZIDA, SEM TRANSPORTE)
4750 | PEDREIRO |  | C | 12.82
41065 | PEDREIRO (MENSALISTA) |  | CR | 2259.58
34747 | PEITORIL EM MARMORE, POLIDO, BRANCO COMUM, L= *15* CM, E= *2,0* CM, COM |  | CR | 30.7 | M
PINGADEIRA
4826 | PEITORIL EM MARMORE, POLIDO, BRANCO COMUM, L= *15* CM, E= *3* CM, CORTE RETO |  | CR | 33.01 |  |  | M
10855 | PEITORIL PRE-MOLDADO EM GRANILITE, MARMORITE OU GRANITINA, L = *15* CM |  | CR | 37.81 | M
4825 | PEITORIL/ SOLEIRA EM MARMORE, POLIDO, BRANCO COMUM, L= *25* CM, E= *3* CM, CORTE |  | CR | 45.69 |  |  | M
RETO
34744 | PELICULA REFLETIVA, GT 7 ANOS PARA SINALIZACAO VERTICAL | M2 | CR | 22.32
38410 | PENEIRA ROTATIVA COM MOTOR ELETRICO TRIFASICO DE 2 CV, CILINDRO DE 1 M X 0,60 M, |  | CR | 9536.98 |  |  | UN
COM FUROS DE 3,17 MM
4765 | PERFIL "I" DE ACO LAMINADO, "I" 102 X 12,7 | M | CR | 44.06
4767 | PERFIL "I" DE ACO LAMINADO, "I" 152 X 22 | M | CR | 75.92
4766 | PERFIL "I" DE ACO LAMINADO, "I" 152 X 22 | KG | CR | 3.5
10962 | PERFIL "I" DE ACO LAMINADO, "W" 150 X 22,5 | KG | CR | 3.73
34742 | PERFIL "I" DE ACO LAMINADO, "W" 250 X 32,7 | KG | CR | 3.5
4773 | PERFIL "I" DE ACO LAMINADO, "W" 250 X 44,8 | M | CR | 151.89
34740 | PERFIL "I" DE ACO LAMINADO, "W" 310 X 52,0 | KG | CR | 3.5
4776 | PERFIL "I" DE ACO LAMINADO, "W" 410 X 67 | M | CR | 235.48
4774 | PERFIL "I" DE ACO LAMINADO, "W" 410 X 67 | KG | CR | 3.5
40313 | PERFIL "I" DE ACO LAMINADO, W 250 X 38,50 | KG | C | 3.5
13340 | PERFIL "U" CHAPA ACO DOBRADA, E = 3,04 MM , H = 20 CM, ABAS = 5 CM (4,47 KG/M) |  | CR | 14.84 | M
10965 | PERFIL "U" DE ACO LAMINADO, "U" 102 X 9,3 | M | CR | 31.67
10966 | PERFIL "U" DE ACO LAMINADO, "U" 152 X 15,6 | KG | CR | 3.53
40619 | PERFIL "U" UDC (U DOBRADO DE CHAPA) DE ACO LAMINADO, GALVANIZADO, ASTM A36, 127 X |  | CR | 4.18 |  |  | KG
50, E= 3 MM (COLETADO CAIXA)
Obs: dimensões entre asteríscos (*) indicam a aceitação de medidas aproximadas.
PREÇOS DE INSUMOS | [6 empty] | Página:
Indicação da origem do preço:
•?C – para preço coletado pelo IBGE
•?CR – para preço obtido por meio do coeficiente de representatividade do insumo (ver Manual de Metodologia e
Conceitos);
•?AS – para preço atribuído com base no preço do insumo para a localidade de São Paulo.
Mês de Coleta: |  | IBGE
Localidade: |  |  | Mensalista:52,84 |  | Horista: |  | 90,80
Código | Descriçao do Insumo |  | Origem | Preço
|  |  | de Preço | Mediano (R$)
40656 | PERFIL CARTOLA DE ACO GALVANIZADO, *20 X 30 X 10* MM, E = 0,8 MM (COLETADO CAIXA) |  | CR | 4.53 |  |  | KG
34360 | PERFIL DE ALUMINIO ANODIZADO |  | CR | 41.71
20259 | PERFIL DE BORRACHA EPDM MACICO *12 X 15* MM PARA ESQUADRIAS |  | CR | 13 | M
14077 | PERFIL ELASTOMERICO PRE-FORMADO EM EPMD, PARA JUNTA DE DILATACAO DE PISOS |  | CR | 198.97 |  |  | M
COM POUCA SOLICITACAO, 15 MM DE LARGURA, MOVIMENTACAO DE *11 A 19* MM
3678 | PERFIL ELASTOMERICO PRE-FORMADO EM EPMD, PARA JUNTA DE DILATACAO DE USO |  | CR | 89.93 |  |  | M
GERAL EM MEDIAS SOLICITACOES, 8 MM DE LARGURA, MOVIMENTACAO DE *5 A 11* MM
40570 | PERFIL U SIMPLES DE ACO GALVANIZADO, 75 X *40*, E = 2,6 MM (COLETADO CAIXA) |  | CR | 4.35 | KG
40573 | PERFIL UE ENRIJECIDO DE ACO GALVANIZADO, 200 X 75 X 25, E = 3,75 M (COLETADO CAIXA) |  | CR | 4.52 |  |  | KG
40574 | PERFIL UE ENRIJECIDO DE ACO GALVANIZADO, 150 X 60 X 20, E = 3,00 MM (COLETADO CAIXA) |  | CR | 4.52 |  |  | KG
39958 | PERFILADO PERFURADO DUPLO 38 X 76 MM, CHAPA 22 (COLETADO CAIXA) |  | CR | 11.73 | M
39957 | PERFILADO PERFURADO SIMPLES 38 X 38 MM, CHAPA 22 (COLETADO CAIXA) |  | CR | 6.49 | M
38541 | PERFURATRIZ COM TORRE METALICA PARA EXECUCAO DE ESTACA HELICE CONTINUA, |  | CR | 1828190.77 |  |  | UN
PROFUNDIDADE MAXIMA DE 30 M, DIAMETRO MAXIMO DE 800 MM, POTENCIA INSTALADA DE
268 HP, MESA ROTATIVA COM TORQUE MAXIMO DE 170 KNM
38542 | PERFURATRIZ COM TORRE METALICA PARA EXECUCAO DE ESTACA HELICE CONTINUA, |  | CR | 2842763.14 |  |  | UN
PROFUNDIDADE MAXIMA DE 32 M, DIAMETRO MAXIMO DE 1000 MM, POTENCIA INSTALADA DE
350 HP, MESA ROTATIVA COM TORQUE MAXIMO DE 263 KNM
38543 | PERFURATRIZ HIDRAULICA COM TRADO CURTO ACOPLADO, PROFUNDIDADE MAXIMA DE 20 |  | CR | 695986.85 |  |  | UN
M, DIAMETRO MAXIMO DE 1500 MM, POTENCIA INSTALADA DE 137 HP, MESA ROTATIVA COM
TORQUE MAXIMO DE 30 KNM (INCLUI MONTAGEM, NAO INCLUI CAM
40789 | PERFURATRIZ MANUAL, TORQUE MAXIMO 83 N.M, POTENCIA 5 CV, COM DIAMETRO MAXIMO |  | CR | 3600.15 |  |  | UN
4" (NAO INCLUI SUPORTE / CHASSI)
39947 | PERFURATRIZ MANUAL, TORQUE MAXIMO 83 N.M, POTENCIA 5 CV, COM DIAMETRO MAXIMO |  | CR | 17180 |  |  | UN
4", PARA SOLO GRAMPEADO (INCLUI SUPORTE OU CHASSI TIPO MESA) (COLETADO CAIXA)
11651 | PERFURATRIZ PNEUMATICA MANUAL DE PESO MEDIO, 18KG, COMPRIMENTO DE CURSO DE 6 |  | CR | 3602.64 |  |  | UN
M, DIAMETRO DO PISTAO DE 5,5 CM
4780 | PERFURATRIZ PNEUMATICA P/ ROCHA TIPO ATLAS COPCO RH-658 - 24,0KG OU EQUIV |  | CR | 2.94 |  |  | H
4778 | PERFURATRIZ PNEUMATICA PARA ROCHA, DE *17* KG (LOCACAO) | H | C | 2.7
39012 | PERFURATRIZ SOBRE ESTEIRA, TORQUE MAXIMO 600 KGF, PESO MEDIO 1000 KG, POTENCIA |  | CR | 398368.56 |  |  | UN
20 HP, DIAMETRO MAXIMO 10"
5327 | PIGMENTO EM PO PARA ARGAMASSAS, CIMENTOS E OUTROS | KG | CR | 26.03
35274 | PILAR DE MADEIRA NAO APARELHADA *10 X 10* CM, MACARANDUBA, ANGELIM OU |  | CR | 25.93 | M
EQUIVALENTE DA REGIAO
35275 | PILAR DE MADEIRA NAO APARELHADA *15 X 15* CM, MACARANDUBA, ANGELIM OU |  | CR | 55.39 | M
EQUIVALENTE DA REGIAO
35276 | PILAR DE MADEIRA NAO APARELHADA *20 X 20* CM, MACARANDUBA, ANGELIM OU |  | CR | 90.57 | M
EQUIVALENTE DA REGIAO
11091 | PINGADEIRA PLASTICA PARA TELHA DE FIBROCIMENTO CANALETE 49 OU KALHETA |  | CR | 0.73 | UN
11092 | PINGADEIRA PLASTICA PARA TELHA FIBROCIMENTO CANALETE 90 | UN | CR | 0.73
37586 | PINO DE ACO COM ARRUELA CONICA, DIAMETRO ARRUELA = *23* MM E COMP HASTE = *27* |  | CR | 48.43 |  |  | CENTO
MM (ACAO INDIRETA)
37395 | PINO DE ACO COM FURO, HASTE = 27 MM (ACAO DIRETA) | CENTO | CR | 41.64
14147 | PINO DE ACO COM ROSCA 1/4 ", COMPRIMENTO DA HASTE = 30 MM E ROSCA = 20 MM (ACAO |  | CR | 55.24 |  |  | CENTO
DIRETA)
37396 | PINO DE ACO LISO 1/4 ", HASTE = *36,5* MM (ACAO DIRETA) | CENTO | CR | 34.07
37397 | PINO DE ACO LISO 1/4 ", HASTE = *53* MM (ACAO DIRETA) | CENTO | CR | 35.69
444 | PINO ROSCA EXTERNA, EM ACO GALVANIZADO, PARA ISOLADOR DE 15KV, DIAMETRO 25 MM, |  | CR | 16.1 |  |  | UN
COMPRIMENTO *290* MM
445 | PINO ROSCA EXTERNA, EM ACO GALVANIZADO, PARA ISOLADOR DE 25KV, DIAMETRO 35MM, |  | CR | 22.04 |  |  | UN
COMPRIMENTO *320* MM
4783 | PINTOR |  | C | 12.82
41079 | PINTOR (MENSALISTA) |  | CR | 2259.58
12874 | PINTOR DE LETREIROS |  | CR | 13.56
Obs: dimensões entre asteríscos (*) indicam a aceitação de medidas aproximadas.
PREÇOS DE INSUMOS | [6 empty] | Página:
Indicação da origem do preço:
•?C – para preço coletado pelo IBGE
•?CR – para preço obtido por meio do coeficiente de representatividade do insumo (ver Manual de Metodologia e
Conceitos);
•?AS – para preço atribuído com base no preço do insumo para a localidade de São Paulo.
Mês de Coleta: |  | IBGE
Localidade: |  |  | Mensalista:52,84 |  | Horista: |  | 90,80
Código | Descriçao do Insumo |  | Origem | Preço
|  |  | de Preço | Mediano (R$)
41082 | PINTOR DE LETREIROS (MENSALISTA) | MES | CR | 2388.36
4785 | PINTOR PARA TINTA EPOXI |  | CR | 15.26
41081 | PINTOR PARA TINTA EPOXI (MENSALISTA) | MES | CR | 2690.8
4801 | PISO DE BORRACHA CANELADO EM PLACAS 50 X 50 CM, E = *3,5* MM, PARA COLA |  | CR | 56.23 | M2
4794 | PISO DE BORRACHA ESPORTIVO EM PLACAS 50 X 50 CM, E = 15 MM, PARA ARGAMASSA, |  | CR | 256.12 |  |  | M2
PRETO
4796 | PISO DE BORRACHA FRISADO EM PLACAS 50 X 50 CM, E = 7 MM, PARA ARGAMASSA, PRETO |  | CR | 155.57 |  |  | M2
4800 | PISO DE BORRACHA PASTILHADO EM PLACAS 50 X 50 CM, E = *3,5* MM, PARA COLA, PRETO |  | CR | 42.78 |  |  | M2
4795 | PISO DE BORRACHA PASTILHADO EM PLACAS 50 X 50 CM, E = 15 MM, PARA ARGAMASSA, |  | CR | 249.32 |  |  | M2
PRETO
4797 | PISO DE BORRACHA PASTILHADO EM PLACAS 50 X 50 CM, E = 7 MM, PARA ARGAMASSA, |  | CR | 155.57 |  |  | M2
PRETO
40581 | PISO DE CONCRETO - MODELO BLOCO UNIEURO 2 FUROS/PISOGRAMA/CONCREGRAMA, *35 |  | CR | 24.84 |  |  | M2
CM X 25* CM, E = *6* CM, COR NATURAL (COLETADO CAIXA)
1292 | PISO EM CERAMICA ESMALTADA EXTRA, PEI MAIOR OU IGUAL A 4, FORMATO MAIOR QUE |  | CR | 50.76 |  |  | M2
2025 CM2
1287 | PISO EM CERAMICA ESMALTADA EXTRA, PEI MAIOR OU IGUAL A 4, FORMATO MENOR OU |  | C | 24.9 |  |  | M2
IGUAL A 2025 CM2
1297 | PISO EM CERAMICA ESMALTADA, COMERCIAL (PADRAO POPULAR), PEI MAIOR OU IGUAL A 3, |  | CR | 20.65 |  |  | M2
FORMATO MENOR OU IGUAL A 2025 CM2
4786 | PISO EM GRANILITE, MARMORITE OU GRANITINA, AGREGADO COR PRETO, CINZA, PALHA OU |  | C | 45 |  |  | M2
BRANCO, E= *8 MM
25980 | PISO EM GRANITO BRANCO QUARTZ E=2CM LEVIGADO | M2 | CR | 187.22
25981 | PISO EM GRANITO BRANCO QUARTZ 30X30CM E=2CM LEVIGADO | M2 | CR | 225.8
21108 | PISO EM PORCELANATO RETIFICADO EXTRA, FORMATO MENOR OU IGUAL A 2025 CM2 |  | CR | 67.65 |  |  | M2
38180 | PISO EM REGUA VINILICA SEMIFLEXIVEL, ENCAIXE CLICADO, E = 4 MM (SEM COLOCACAO) |  | CR | 125.25 |  |  | M2
40582 | PISO INTERTRAVADO DE CONCRETO - MODELO BLOCO UNIEURO 2 | M2 | CR | 27.95
FUROS/PISOGRAMA/CONCREGRAMA, *35 CM X 25* CM, E = *8* CM, COR NATURAL
(COLETADO CAIXA)
40588 | PISO INTERTRAVADO DE CONCRETO - MODELO ONDA/16 FACES/UNISTEIN/PAVIS, *22 CM X |  | CR | 35.52 |  |  | M2
*11 CM, E = 10 CM, RESISTENCIA DE 35 MPA (NBR 9781), COR NATURAL (COLETADO CAIXA)
40585 | PISO INTERTRAVADO DE CONCRETO - MODELO | M2 | CR | 34.16
RETANGULAR/TIJOLINHO/PAVER/HOLANDES/PARALELEPIPEDO, 20 CM X 10 CM, E = 10 CM,
RESISTENCIA DE 35 MPA (NBR 9781), COR NATURAL (COLETADO CAIXA)
36178 | PISO PODOTATIL DE CONCRETO - DIRECIONAL E ALERTA, *40 X 40 X 2,5*CM |  | CR | 3.33 | UN
38195 | PISO PORCELANATO, BORDA RETA, EXTRA, FORMATO MAIOR QUE 2025 CM2 |  | CR | 79.9 | M2
38188 | PISO TATIL DE ALERTA DE BORRACHA, 25 X 25 CM, E = 12 MM, PARA ARGAMASSA, CORES |  | CR | 423.39 |  |  | M2
38187 | PISO TATIL DE ALERTA DE BORRACHA, 25 X 25 CM, E = 12 MM, PARA ARGAMASSA, PRETO |  | CR | 376.94 |  |  | M2
38183 | PISO TATIL DE ALERTA DE BORRACHA, 25 X 25 CM, E = 5 MM, PARA COLA, CORES |  | CR | 170.98 | M2
38184 | PISO TATIL DE ALERTA DE BORRACHA, 25 X 25 CM, E = 5 MM, PARA COLA, PRETO |  | CR | 162.87 | M2
38186 | PISO TATIL DIRECIONAL DE BORRACHA, 25 X 25 CM, E = 12 MM, PARA ARGAMASSA, CORES |  | CR | 423.36 |  |  | M2
38185 | PISO TATIL DIRECIONAL DE BORRACHA, 25 X 25 CM, E = 12 MM, PARA ARGAMASSA, PRETO |  | CR | 376.94 |  |  | M2
38181 | PISO TATIL DIRECIONAL DE BORRACHA, 25 X 25 CM, E = 5 MM, PARA COLA, CORES |  | CR | 170.98 | M2
38182 | PISO TATIL DIRECIONAL DE BORRACHA, 25 X 25 CM, E = 5 MM, PARA COLA, PRETO |  | CR | 162.87 | M2
4822 | PISO/ REVESTIMENTO EM MARMORE, POLIDO, BRANCO COMUM, FORMATO MAIOR OU IGUAL |  | CR | 126.47 |  |  | M2
A 3025 CM2, E = *2* CM
4818 | PISO/ REVESTIMENTO EM MARMORE, POLIDO, BRANCO COMUM, FORMATO MENOR OU |  | C | 130 |  |  | M2
IGUAL A 3025 CM2, E = *2* CM
39567 | PLACA / CHAPA DE GESSO ACARTONADO, ACABAMENTO VINILICO LISO EM UMA DAS FACES, |  | CR | 50.27 |  |  | M2
COR BRANCA, BORDA QUADRADA, E = 9,5 MM, 625 X 1250 MM (L X C), PARA FORRO
REMOVIVEL
39566 | PLACA / CHAPA DE GESSO ACARTONADO, ACABAMENTO VINILICO LISO EM UMA DAS FACES, |  | CR | 58.06 |  |  | M2
COR BRANCA, BORDA QUADRADA, E = 9,5 MM, 625 X 625 MM (L X C), PARA FORRO
REMOVIVEL
Obs: dimensões entre asteríscos (*) indicam a aceitação de medidas aproximadas.
PREÇOS DE INSUMOS | [6 empty] | Página:
Indicação da origem do preço:
•?C – para preço coletado pelo IBGE
•?CR – para preço obtido por meio do coeficiente de representatividade do insumo (ver Manual de Metodologia e
Conceitos);
•?AS – para preço atribuído com base no preço do insumo para a localidade de São Paulo.
Mês de Coleta: |  | IBGE
Localidade: |  |  | Mensalista:52,84 |  | Horista: |  | 90,80
Código | Descriçao do Insumo |  | Origem | Preço
|  |  | de Preço | Mediano (R$)
21110 | PLACA CEGA METALICA REDONDA P/ TOMADA DE PISO 3 X 3" | UN | CR | 20.08
12121 | PLACA CEGA REDONDA 3'' EM TERMOPLASTICO, TIPO SILENTOQUE PIAL OU EQUIV |  | CR | 7.04 | UN
12119 | PLACA CEGA 4 X 2'' EM TERMOPLASTICO, TIPO SILENTOQUE PIAL OU EQUIV |  | CR | 3.6 | UN
12120 | PLACA CEGA 4 X 4'' EM TERMOPLASTICO, TIPO SILENTOQUE PIAL OU EQUIV |  | CR | 8.37 | UN
13521 | PLACA DE ACO ESMALTADA PARA IDENTIFICACAO DE RUA, *45 CM X 20* CM |  | CR | 79.2 | UN
10851 | PLACA DE ACRILICO TRANSPARENTE ADESIVADA PARA SINALIZACAO DE PORTAS, BORDA |  | CR | 33.81 |  |  | UN
POLIDA, DE *25 X 8*, E = 6 MM (NAO INCLUI ACESSORIOS PARA FIXACAO)
4812 | PLACA DE GESSO PARA FORRO, DE *60 X 60* CM E ESPESSURA DE 12 MM (30 MM NAS |  | C | 13.89 |  |  | M2
BORDAS) SEM COLOCACAO
10849 | PLACA DE INAUGURACAO EM BRONZE *35X 50*CM | UN | CR | 1152.01
10848 | PLACA DE INAUGURACAO METÁLICA, 40*CM X 60*CM | UN | CR | 723.6
4813 | PLACA DE OBRA (PARA CONSTRUCAO CIVIL) EM CHAPA GALVANIZADA *Nº 22*, DE *2,0 X |  | C | 240 |  |  | M2
1,125* M
37560 | PLACA DE SINALIZACAO DE SEGURANCA CONTRA INCENDIO - ALERTA, TRIANGULAR, BASE |  | CR | 23.62 |  |  | UN
DE *30* CM, EM PVC *2* MM ANTI-CHAMAS (SIMBOLOS, CORES E PICTOGRAMAS CONFORME
NBR 13434)
37557 | PLACA DE SINALIZACAO DE SEGURANCA CONTRA INCENDIO, FOTOLUMINESCENTE, |  | CR | 7.17 | UN
QUADRADA, *14 X 14* CM, EM PVC *2* MM ANTI-CHAMAS (SIMBOLOS, CORES E PICTOGRAMAS
CONFORME NBR 13434)
37556 | PLACA DE SINALIZACAO DE SEGURANCA CONTRA INCENDIO, FOTOLUMINESCENTE, |  | CR | 13.88 | UN
QUADRADA, *20 X 20* CM, EM PVC *2* MM ANTI-CHAMAS (SIMBOLOS, CORES E PICTOGRAMAS
CONFORME NBR 13434)
37559 | PLACA DE SINALIZACAO DE SEGURANCA CONTRA INCENDIO, FOTOLUMINESCENTE, |  | CR | 17.02 | UN
RETANGULAR, *12 X 40* CM, EM PVC *2* MM ANTI-CHAMAS (SIMBOLOS, CORES E
PICTOGRAMAS CONFORME NBR 13434)
37539 | PLACA DE SINALIZACAO DE SEGURANCA CONTRA INCENDIO, FOTOLUMINESCENTE, |  | C | 12 | UN
RETANGULAR, *13 X 26* CM, EM PVC *2* MM ANTI-CHAMAS (SIMBOLOS, CORES E
PICTOGRAMAS CONFORME NBR 13434)
37558 | PLACA DE SINALIZACAO DE SEGURANCA CONTRA INCENDIO, FOTOLUMINESCENTE, |  | CR | 22.37 | UN
RETANGULAR, *20 X 40* CM, EM PVC *2* MM ANTI-CHAMAS (SIMBOLOS, CORES E
PICTOGRAMAS CONFORME NBR 13434)
34723 | PLACA DE SINALIZACAO EM CHAPA DE ACO NUM 16 COM PINTURA REFLETIVA |  | CR | 554.4 | M2
34721 | PLACA DE SINALIZACAO EM CHAPA DE ALUMINIO COM PINTURA REFLETIVA, E = 2 MM |  | CR | 691.2 |  |  | M2
4309 | PLACA DE VENTILACAO PARA TELHA DE FIBROCIMENTO CANALETE 49 KALHETA |  | CR | 3.28 | UN
4307 | PLACA DE VENTILACAO PARA TELHA DE FIBROCIMENTO, CANALETE 90 OU KALHETAO |  | CR | 5.61 |  |  | UN
10850 | PLACA NUMERACAO RESIDENCIAL EM CHAPA GALVANIZADA ESMALTADA 12 X 18 CM |  | CR | 36 |  |  | UN
13457 | PLACA VIBRATORIA REVERSIVEL COM MOTOR A DIESEL DE 7 HP (7 CV), FORCA DE IMPACTO |  | CR | 9128.62 |  |  | UN
MAXIMO DE *30,5* KN (*3050* KGF)
4792 | PLACA VINILICA SEMIFLEXIVEL PARA PISOS, E = 3,2 MM, 30 X 30 CM (SEM COLOCACAO) |  | CR | 120.23 |  |  | M2
4790 | PLACA VINILICA SEMIFLEXIVEL PARA REVESTIMENTO DE PISOS E PAREDES, E = 2 MM (SEM |  | C | 72.29 |  |  | M2
COLOCACAO)
4893 | PLUG OU BUJAO FERRO GALV 1 1/2" | UN | CR | 7.32
4894 | PLUG OU BUJAO FERRO GALV 1 1/4" | UN | CR | 5.65
4888 | PLUG OU BUJAO FERRO GALV 1/2" |  | CR | 1.67
4890 | PLUG OU BUJAO FERRO GALV 1" |  | CR | 3.75
12411 | PLUG OU BUJAO FERRO GALV 2 1/2" | UN | CR | 20.93
4891 | PLUG OU BUJAO FERRO GALV 2" |  | CR | 11.12
4889 | PLUG OU BUJAO FERRO GALV 3/4" |  | CR | 2.62
4892 | PLUG OU BUJAO FERRO GALV 3" |  | CR | 28.75
12412 | PLUG OU BUJAO FERRO GALV 4" |  | CR | 56.25
11073 | PLUG PVC P/ ESG PREDIAL 75MM |  | CR | 6.32
11071 | PLUG PVC P/ ESG PREDIAL 100MM |  | CR | 7.54
11072 | PLUG PVC P/ ESG PREDIAL 50MM |  | CR | 2.76
Obs: dimensões entre asteríscos (*) indicam a aceitação de medidas aproximadas.
PREÇOS DE INSUMOS | [6 empty] | Página:
Indicação da origem do preço:
•?C – para preço coletado pelo IBGE
•?CR – para preço obtido por meio do coeficiente de representatividade do insumo (ver Manual de Metodologia e
Conceitos);
•?AS – para preço atribuído com base no preço do insumo para a localidade de São Paulo.
Mês de Coleta: |  | IBGE
Localidade: |  |  | Mensalista:52,84 |  | Horista: |  | 90,80
Código | Descriçao do Insumo |  | Origem | Preço
|  |  | de Preço | Mediano (R$)
4895 | PLUG PVC ROSCAVEL, 1/2", AGUA FRIA PREDIAL (NBR 5648) | UN | C | 0.46
4907 | PLUG PVC, JE, DN 100 MM, PARA REDE COLETORA ESGOTO (NBR 10569) |  | CR | 20.91 | UN
4904 | PLUG PVC, JE, DN 300 MM, PARA REDE COLETORA ESGOTO (NBR 10569) |  | CR | 168.82 | UN
4905 | PLUG PVC, JE, DN 400 MM, PARA REDE COLETORA ESGOTO ( NBR 10569) |  | CR | 275.35 | UN
4902 | PLUG PVC, JE, DN 150 MM, PARA REDE COLETORA ESGOTO (NBR 10569) |  | C | 47.35 | UN
4908 | PLUG PVC, JE, DN 200 MM, PARA REDE COLETORA ESGOTO (NBR 10569) |  | CR | 68.15 | UN
4909 | PLUG PVC, JE, DN 250 MM, PARA REDE COLETORA ESGOTO (NBR 10569) |  | CR | 124.93 | UN
4903 | PLUG PVC, JE, DN 350 MM, PARA REDE COLETORA ESGOTO (NBR 10569) |  | CR | 245.7 | UN
4897 | PLUG PVC, ROSCAVEL 1", PARA AGUA FRIA PREDIAL | UN | CR | 1.37
4896 | PLUG PVC, ROSCAVEL 3/4", PARA AGUA FRIA PREDIAL | UN | CR | 0.58
4900 | PLUG PVC, ROSCAVEL, 1 1/2", AGUA FRIA PREDIAL | UN | CR | 3.97
4898 | PLUG PVC, ROSCAVEL, 1 1/4", AGUA FRIA PREDIAL | UN | CR | 1.73
4899 | PLUG PVC, ROSCAVEL, 2", AGUA FRIA PREDIAL | UN | CR | 5.42
13946 | PNEU TIPO DIAGONAL COM CAMARA, 6.0 X 16, 2, 6 LONAS, PARA TRATOR |  | CR | 342.55 | UN
13942 | PNEU TIPO DIAGONAL COM CAMARA, 6.00 X 9, 10 LONAS, PARA DISTRIBUIDOR DE |  | CR | 391.28 | UN
AGREGADOS
36505 | PNEU TIPO DIAGONAL COM CAMARA, 12.4 X 24 R, 6 L (LONAS), PARA TRATOR |  | CR | 1370.04 | UN
36507 | PNEU TIPO DIAGONAL COM CAMARA, 14.9 X 24R, 8 L (LONAS), PARA TRATOR |  | CR | 1864.22 | UN
36506 | PNEU TIPO DIAGONAL COM CAMARA,13.6 X 38R, 6 L (LONAS), PARA TRATOR |  | CR | 2095.76 | UN
13940 | PNEU 14.00 X 24, 12 LONAS, G2, ARO 24", SEM CAMARA, PARA MOTONIVELADORA |  | CR | 2376.7 | UN
13950 | PNEU 215/75R 17.5, 12 LONAS, ARO 17.5", PARA CAMINHAO TOCO | UN | C | 835
36504 | PNEU 275/80R 22.5, 16 LONAS, ARO 22.5", PARA CAMINHAO TOCO | UN | CR | 1506.6
11096 | PO DE MARMORE (POSTO PEDREIRA/FORNECEDOR, SEM FRETE) | KG | CR | 0.28
4741 | PO DE PEDRA (POSTO PEDREIRA/FORNECEDOR, SEM FRETE) | M3 | CR | 52.5
4752 | POCEIRO / ESCAVADOR DE VALAS E TUBULOES | H | CR | 13.66
41091 | POCEIRO / ESCAVADOR DE VALAS E TUBULOES (MENSALISTA) | MES | CR | 2407.42
13954 | POLIDORA DE PISO (POLITRIZ) ELETRICA, MOTOR MONOFASICO DE 4 HP, PESO DE 100 KG, |  | CR | 8482.79 |  |  | UN
DIAMETRO DO TRABALHO DE 450 MM
3411 | POLIESTIRENO EXPANDIDO/EPS (ISOPOR), PEROLAS, PARA CONCRETO LEVE |  | CR | 20.19 | KG
39995 | POLIESTIRENO EXPANDIDO/EPS (ISOPOR), TIPO 2F, BLOCO | M3 | CR | 155.37
11615 | POLIESTIRENO EXPANDIDO/EPS (ISOPOR), TIPO 2F, PLACA, ISOLAMENTO TERMOACUSTICO, |  | CR | 1.31 |  |  | M2
E = 10 MM, 1000 X 500 MM
3408 | POLIESTIRENO EXPANDIDO/EPS (ISOPOR), TIPO 2F, PLACA, ISOLAMENTO TERMOACUSTICO, |  | C | 3.5 |  |  | M2
E = 20 MM, 1000 X 500 MM
3409 | POLIESTIRENO EXPANDIDO/EPS (ISOPOR), TIPO 2F, PLACA, ISOLAMENTO TERMOACUSTICO, |  | CR | 8.75 |  |  | M2
E = 50 MM, 1000 X 500 MM
11427 | POLVORA NEGRA |  | CR | 15.78
26022 | PONTEIRO PARA MARTELO ROMPEDOR, DIAMETRO = *28* MM, COMPRIMENTO = *520* MM, |  | CR | 108.45 |  |  | UN
ENCAIXE SEXTAVADO
421 | PORCA OLHAL EM ACO GALVANIZADO, DIAMETRO NOMINAL DE 16 MM | UN | CR | 6.62
12362 | PORCA OLHAL EM ACO GALVANIZADO, ESPESSURA 16MM, ABERTURA 21MM |  | CR | 8.75 | UN
14148 | PORCA UNIAO/JUNCAO ZINCADA SEXTAVADA 1/4 ", CHAVE 7/16 ", COMPRIMENTO = 25 MM |  | CR | 0.94 |  |  | UN
4341 | PORCA ZINCADA, QUADRADA, DIAMETRO 3/8" | UN | CR | 0.35
4337 | PORCA ZINCADA, QUADRADA, DIAMETRO 5/8" | UN | CR | 0.88
4339 | PORCA ZINCADA, SEXTAVADA, DIAMETRO 1/2" | UN | CR | 0.18
39997 | PORCA ZINCADA, SEXTAVADA, DIAMETRO 1/4" | UN | CR | 0.1
11971 | PORCA ZINCADA, SEXTAVADA, DIAMETRO 1" | UN | CR | 1.46
4342 | PORCA ZINCADA, SEXTAVADA, DIAMETRO 3/8" | UN | CR | 0.07
4330 | PORCA ZINCADA, SEXTAVADA, DIAMETRO 5/16" | UN | CR | 0.05
Obs: dimensões entre asteríscos (*) indicam a aceitação de medidas aproximadas.
PREÇOS DE INSUMOS | [6 empty] | Página:
Indicação da origem do preço:
•?C – para preço coletado pelo IBGE
•?CR – para preço obtido por meio do coeficiente de representatividade do insumo (ver Manual de Metodologia e
Conceitos);
•?AS – para preço atribuído com base no preço do insumo para a localidade de São Paulo.
Mês de Coleta: |  | IBGE
Localidade: |  |  | Mensalista:52,84 |  | Horista: |  | 90,80
Código | Descriçao do Insumo |  | Origem | Preço
|  |  | de Preço | Mediano (R$)
4340 | PORCA ZINCADA, SEXTAVADA, DIAMETRO 5/8" | UN | CR | 0.41
5088 | PORTA CADEADO ZINCADO OXIDADO PRETO | UN | CR | 5.62
11154 | PORTA CORTA-FOGO PARA SAIDA DE EMERGENCIA, COM FECHADURA, VAO LUZ DE 90 X 210 |  | CR | 925.95 |  |  | UN
CM, CLASSE P-90 (NBR 11742)
39021 | PORTA DE ABRIR EM ACO COM DIVISAO HORIZONTAL PARA VIDROS, COM FUNDO |  | CR | 363.79 | UN
ANTICORROSIVO/PRIMER DE PROTECAO, SEM GUARNICAO/ALIZAR/VISTA, VIDROS NAO
INCLUSOS, 87 X 210 CM
11153 | PORTA DE ABRIR EM ACO TIPO MISTA, VENEZIANA COM POSTIGO E GRADE QUADRICULADA, |  | CR | 329.75 |  |  | M2
COM PINTURA PRIMER DE PROTECAO, COM GUARNICAO, VIDROS NAO INCLUSOS
39022 | PORTA DE ABRIR EM ACO TIPO VENEZIANA, COM PINTURA PRIMER DE PROTECAO, SEM |  | C | 449.9 |  |  | UN
GUARNICAO, 87 X 210 CM
39024 | PORTA DE ABRIR EM ALUMINIO COM DIVISAO HORIZONTAL PARA VIDROS, ACABAMENTO |  | CR | 688.88 |  |  | UN
ANODIZADO NATURAL, VIDROS INCLUSOS, SEM GUARNICAO/ALIZAR/VISTA , 87 X 210 CM
4914 | PORTA DE ABRIR EM ALUMINIO COM LAMBRI HORIZONTAL/LAMINADA, ACABAMENTO |  | CR | 558.56 |  |  | M2
ANODIZADO NATURAL, SEM GUARNICAO
4917 | PORTA DE ABRIR EM ALUMINIO TIPO VENEZIANA, ACABAMENTO ANODIZADO NATURAL, SEM |  | C | 385.75 |  |  | M2
GUARNICAO
39025 | PORTA DE ABRIR EM ALUMINIO TIPO VENEZIANA, ACABAMENTO ANODIZADO NATURAL, SEM |  | CR | 706.38 |  |  | UN
GUARNICAO/ALIZAR/VISTA, 87 X 210 CM
4930 | PORTA DE ABRIR EM GRADIL COM BARRA CHATA 3 CM X 1/4", COM REQUADRO E |  | CR | 323.84 | M2
GUARNICAO - COMPLETO - ACABAMENTO NATURAL
4922 | PORTA DE CORRER EM ALUMINIO, DUAS FOLHAS MOVEIS COM VIDRO, FECHADURA E |  | CR | 357.82 |  |  | M2
PUXADOR EMBUTIDO, ACABAMENTO ANODIZADO NATURAL, SEM GUARNICAO
4911 | PORTA DE ENROLAR MANUAL COMPLETA, ARTICULADA RAIADA LARGA, EM ACO |  | CR | 290 | M2
GALVANIZADO NATURAL, CHAPA NUMERO 24 (SEM INSTALACAO)
37518 | PORTA DE ENROLAR MANUAL COMPLETA, PERFIL MEIA CANA CEGA, EM ACO GALVANIZADO |  | CR | 370.21 |  |  | M2
COM PINTURA ELETROSTATICA, CHAPA NUMERO 24 " (SEM INSTALACAO)
4910 | PORTA DE ENROLAR MANUAL COMPLETA, PERFIL MEIA CANA CEGA, EM ACO GALVANIZADO |  | C | 290 |  |  | M2
NATURAL, CHAPA NUMERO 24 (SEM INSTALACAO)
4943 | PORTA DE ENROLAR MANUAL COMPLETA, PERFIL MEIA CANA VAZADA TIJOLINHO, EM ACO |  | CR | 460.29 |  |  | M2
GALVANIZADO NATURAL, CHAPA NUMERO 24 (SEM INSTALACAO)
4989 | PORTA DE MADEIRA SEMI-OCA ENCABECADA, FOLHA LISA PARA VERNIZ, *100 X 210 X 3,5* CM |  | CR | 143.95 |  |  | UN
5020 | PORTA DE MADEIRA SEMI-OCA ENCABECADA, FOLHA LISA PARA VERNIZ, *60 X 210 X 3,5* CM |  | CR | 96.88 |  |  | UN
4981 | PORTA DE MADEIRA SEMI-OCA ENCABECADA, FOLHA LISA PARA VERNIZ, *70 X 210 X 3,5* CM |  | C | 105.78 |  |  | UN
4987 | PORTA DE MADEIRA SEMI-OCA ENCABECADA, FOLHA LISA PARA VERNIZ, *90 X 210 X 3,5* CM |  | CR | 127.06 |  |  | UN
4982 | PORTA DE MADEIRA SEMI-OCA, FOLHA LISA PARA PINTURA *100 X 210 X 3,5* CM |  | CR | 102.51 | UN
10553 | PORTA DE MADEIRA SEMI-OCA, FOLHA LISA PARA PINTURA *60 X 210 X 3,5* CM |  | CR | 65.49 | UN
10554 | PORTA DE MADEIRA SEMI-OCA, FOLHA LISA PARA PINTURA *70 X 210 X 3,5* CM |  | CR | 67.66 | UN
10555 | PORTA DE MADEIRA SEMI-OCA, FOLHA LISA PARA PINTURA *80 X 210 X 3,5* CM |  | CR | 69.83 | UN
10556 | PORTA DE MADEIRA SEMI-OCA, FOLHA LISA PARA PINTURA *90 X 210 X 3,5* CM |  | CR | 79.62 | UN
4977 | PORTA DE MADEIRA TIPO VENEZIANA, EUCALIPTO OU SIMILAR DA REGIAO, E = *3,5* CM |  | CR | 200.62 |  |  | M2
25969 | PORTA DENTE PARA FRESADORA |  | CR | 201.04
11367 | PORTA EUCAPLAC CHAPA PINTADA COR 80X210CM E=35MM - EUCATEX |  | CR | 168.84 | M2
11364 | PORTA EUCATEX EUCADUR PRONTA PARA PINTURA 60 X 210 X 3,5CM | UN | CR | 134.26
11365 | PORTA EUCATEX EUCADUR PRONTA PARA PINTURA 70 X 210 X 3,5CM | UN | CR | 137.97
11366 | PORTA EUCATEX EUCADUR PRONTA PARA PINTURA 80 X 210 X 3,5CM | UN | CR | 90.08
4944 | PORTA GRADE DE ENROLAR MANUAL COMPLETA, PERFIL TUBULAR TIJOLINHO 3/4 ", EM ACO |  | CR | 564.49 |  |  | M2
GALVANIZADO NATURAL (SEM INSTALACAO)
4992 | PORTA MADEIRA COMPENSADA LISA PARA CERA OU VERNIZ 80 X 210 X 3,5CM |  | CR | 110.11 | UN
4969 | PORTA MADEIRA REGIONAL 1A VENEZIANA 80 X 210 X 3CM | M2 | CR | 364.45
5002 | PORTA MADEIRA REGIONAL 3A CORRER P/ VIDRO E = 3CM | M2 | CR | 368.66
4962 | PORTA MADEIRA SEMI-OCA ALMOFADADA REGIONAL 1A 70 X 210 X 3CM |  | CR | 284.4 | UN
20322 | PORTA MADEIRA SEMI-OCA ALMOFADADA REGIONAL 1A 60 X 210 X 3CM |  | CR | 273.86 | UN
Obs: dimensões entre asteríscos (*) indicam a aceitação de medidas aproximadas.
PREÇOS DE INSUMOS | [6 empty] | Página:
Indicação da origem do preço:
•?C – para preço coletado pelo IBGE
•?CR – para preço obtido por meio do coeficiente de representatividade do insumo (ver Manual de Metodologia e
Conceitos);
•?AS – para preço atribuído com base no preço do insumo para a localidade de São Paulo.
Mês de Coleta: |  | IBGE
Localidade: |  |  | Mensalista:52,84 |  | Horista: |  | 90,80
Código | Descriçao do Insumo |  | Origem | Preço
|  |  | de Preço | Mediano (R$)
4958 | PORTA MADEIRA SEMI-OCA ALMOFADADA REGIONAL 2A 80 X 210 X 3,5 | M2 | CR | 295.04
4964 | PORTA MADEIRA SEMI-OCA FRISADA NAS 2 FACES *80 X 210 X 3,5* CM | UN | CR | 191.01
5028 | PORTA QUADRICULADA DE MADEIRA-DE-LEI (ANGELIM OU EQUIVALENTE REGIONAL), DE |  | CR | 307.44 |  |  | M2
CORRER PARA VIDRO E = *3,5* CM
4998 | PORTA TIPO MEXICANA DE MADEIRA MACICA DE 1A. QUALIDADE, DE *0,80 X 2,10 X 0,035* M |  | C | 374.92 |  |  | M2
21102 | PORTA TOALHA BANHO EM METAL CROMADO, TIPO BARRA | UN | CR | 30.51
21101 | PORTA TOALHA ROSTO EM METAL CROMADO, TIPO ARGOLA | UN | CR | 19.59
34713 | PORTA VIDRO TEMPERADO INCOLOR, 2 FOLHAS DE CORRER, E = 10 MM (SEM FERRAGENS E |  | CR | 182.96 |  |  | M2
SEM COLOCACAO)
4947 | PORTAO BASCULANTE MANUAL EM ACO GALVANIZADO NATURAL, TIPO LAMBRIL COM |  | CR | 408.15 |  |  | M2
REQUADRO/BATENTE, CHAPA NUMERO 26 (SEM INSTALACAO)
37563 | PORTAO BASCULANTE, MANUAL, EM CHAPA TIPO LAMBRIL QUADRADO, COM REQUADRO, |  | CR | 319.54 |  |  | M2
ACABAMENTO NATURAL
4948 | PORTAO DE ABRIR EM GRADIL DE METALON REDONDO DE 3/4" VERTICAL, COM REQUADRO, |  | C | 290 |  |  | M2
ACABAMENTO NATURAL - COMPLETO
37561 | PORTAO DE CORRER EM CHAPA TIPO PAINEL LAMBRIL QUADRADO, COM PORTA SOCIAL |  | CR | 464.2 |  |  | M2
COMPLETA INCLUIDA, COM REQUADRO, ACABAMENTO NATURAL, COM TRILHOS E
ROLDANAS
37562 | PORTAO DE CORRER EM GRADIL FIXO DE BARRA DE FERRO CHATA DE 3 X 1/4" NA VERTICAL, |  | CR | 297.74 |  |  | M2
SEM REQUADRO, ACABAMENTO NATURAL, COM TRILHOS E ROLDANAS
37585 | PORTINHOLA DE ABRIR EM ALUMINIO DE 60 X 80 CM, VENEZIANA VENTILADA 1 FOLHA, |  | CR | 192.33 |  |  | UN
ACABAMENTO ANODIZADO NATURAL
14164 | POSTE CONICO CONTINUO EM ACO GALVANIZADO, CURVO, BRACO DUPLO, ENGASTADO, H |  | CR | 1259.65 |  |  | UN
= 9 M, DIAMETRO INFERIOR = *135* MM
14163 | POSTE CONICO CONTINUO EM ACO GALVANIZADO, CURVO, BRACO DUPLO, FLANGEADO, H |  | CR | 1431.68 |  |  | UN
= 9 M, DIAMETRO INFERIOR = *135* MM
5051 | POSTE CONICO CONTINUO EM ACO GALVANIZADO, CURVO, BRACO SIMPLES, ENGASTADO, |  | CR | 1217.62 |  |  | UN
H = 9 M, DIAMETRO INFERIOR = *135* MM
14162 | POSTE CONICO CONTINUO EM ACO GALVANIZADO, CURVO, BRACO SIMPLES, FLANGEADO, |  | CR | 1215.85 |  |  | UN
H = 9 M, DIAMETRO INFERIOR = *135* MM
5052 | POSTE CONICO CONTINUO EM ACO GALVANIZADO, CURVO, BRACO SIMPLES, FLANGEADO, H |  | C | 907.2 |  |  | UN
= 7 M, DIAMETRO INFERIOR = *125* MM
14166 | POSTE CONICO CONTINUO EM ACO GALVANIZADO, RETO, ENGASTADO, H = 7 M, DIAMETRO |  | CR | 918.72 |  |  | UN
INFERIOR = *125* MM
14165 | POSTE CONICO CONTINUO EM ACO GALVANIZADO, RETO, ENGASTADO, H = 9 M, DIAMETRO |  | CR | 1272.75 |  |  | UN
INFERIOR = *145* MM
5050 | POSTE CONICO CONTINUO EM ACO GALVANIZADO, RETO, FLANGEADO, H = 3 M, DIAMETRO |  | CR | 313.25 |  |  | UN
INFERIOR = *95* MM
12378 | POSTE CONICO CONTINUO EM ACO GALVANIZADO, RETO, FLANGEADO, H = 6 M, DIAMETRO |  | CR | 744.59 |  |  | UN
INFERIOR = *90* CM
5040 | POSTE DE CONCRETO CIRCULAR, 100 KG, H = 5 M (NBR 8451) | UN | CR | 202.92
5054 | POSTE DE CONCRETO CIRCULAR, 100 KG, H = 7 M (NBR 8451) | UN | CR | 296.01
12366 | POSTE DE CONCRETO CIRCULAR, 150 KG, H = 10 M (NBR 8451) | UN | CR | 527.01
5045 | POSTE DE CONCRETO CIRCULAR, 200 KG, H = 11 M (NBR 8451) | UN | CR | 733.89
12367 | POSTE DE CONCRETO CIRCULAR, 200 KG, H = 17 M (NBR 8451) | UN | CR | 2246.8
12368 | POSTE DE CONCRETO CIRCULAR, 200 KG, H = 22,5 M (NBR 8451) | UN | CR | 4445.5
5042 | POSTE DE CONCRETO CIRCULAR, 200 KG, H = 7 M (NBR 8451) | UN | CR | 382.83
5044 | POSTE DE CONCRETO CIRCULAR, 200 KG, H = 9 M (NBR 8451) | UN | CR | 517.77
5055 | POSTE DE CONCRETO CIRCULAR, 300 KG, H = 11 M (NBR 8451) | UN | CR | 736.13
5041 | POSTE DE CONCRETO CIRCULAR, 300 KG, H = 5 M (NBR 8451) | UN | CR | 271.96
5043 | POSTE DE CONCRETO CIRCULAR, 300 KG, H = 7 M (NBR 8451) | UN | CR | 469.65
5053 | POSTE DE CONCRETO CIRCULAR, 300 KG, H = 9 M (NBR 8451) | UN | CR | 572.95
5035 | POSTE DE CONCRETO CIRCULAR, 400 KG, H = 11 M (NBR 8451) | UN | CR | 936.76
5036 | POSTE DE CONCRETO CIRCULAR, 400 KG, H = 14 M (NBR 8451) | UN | CR | 1563.77
Obs: dimensões entre asteríscos (*) indicam a aceitação de medidas aproximadas.
PREÇOS DE INSUMOS | [6 empty] | Página:
Indicação da origem do preço:
•?C – para preço coletado pelo IBGE
•?CR – para preço obtido por meio do coeficiente de representatividade do insumo (ver Manual de Metodologia e
Conceitos);
•?AS – para preço atribuído com base no preço do insumo para a localidade de São Paulo.
Mês de Coleta: |  | IBGE
Localidade: |  |  | Mensalista:52,84 |  | Horista: |  | 90,80
Código | Descriçao do Insumo |  | Origem | Preço
|  |  | de Preço | Mediano (R$)
5059 | POSTE DE CONCRETO CIRCULAR, 400 KG, H = 9 M (NBR 8451) | UN | CR | 732.63
5034 | POSTE DE CONCRETO CIRCULAR, 600 KG, H = 10 M (NBR 8451) | UN | CR | 1010.97
5056 | POSTE DE CONCRETO DUPLO T ,TIPO B, 500 KG, H = 9 M (NBR 8451) | UN | CR | 785.54
5057 | POSTE DE CONCRETO DUPLO T, TIPO B, 300 KG, H = 10 M (NBR 8451) | UN | CR | 630
5033 | POSTE DE CONCRETO DUPLO T, TIPO B, 300 KG, H = 9 M (NBR 8451) | UN | C | 523
5037 | POSTE DE CONCRETO DUPLO T, TIPO D, 100 KG, H = 7 M (NBR 8451) | UN | CR | 265.34
5038 | POSTE DE CONCRETO DUPLO T, TIPO D, 200 KG, H = 9 M (NBR 8451) | UN | CR | 426.24
12374 | POSTE DE CONCRETO DUPLO T, 100 KG, H = 6 M, (NBR 8451) | UN | CR | 261.5
12372 | POSTE DE CONCRETO DUPLO T, 200 KG, H = 11 M (NBR 8451) | UN | CR | 561.7
13335 | POSTE DE CONCRETO DUPLO T, 200 KG, H = 8 M (NBR 8451) | UN | CR | 338.26
13339 | POSTE DE CONCRETO DUPLO T, 300 KG, H = 12 M (NBR 8451) | UN | CR | 835.03
12373 | POSTE DE CONCRETO DUPLO T, 400 KG,H = 12 M (NBR 8451) | UN | CR | 874.45
34712 | POSTE DE CONCRETO PADRAO, 1 CAIXA, H = 7,5 M | UN | CR | 638.06
34711 | POSTE DE CONCRETO PADRAO, 2 CAIXAS, H = 7,5 M | UN | CR | 836.8
34706 | POSTE DE CONCRETO PADRAO, 3 CAIXAS , H = 7,5 M | UN | CR | 1434.06
34703 | POSTE DE CONCRETO PADRAO, 4 CAIXAS , H = 7,5 M | UN | CR | 2405.8
12388 | POSTE DECORATIVO PARA JARDIM EM ACO TUBULAR, SEM LUMINARIA, H = *2,5* M |  | CR | 185.42 | UN
34695 | POSTE PADRAO SUBTERRANEO 100 A, H = 2,5 M | UN | CR | 601.45
34692 | POSTE PADRAO SUBTERRANEO 200 A, H = 2,5 M | UN | CR | 1443.48
26028 | POZOLANA DE CLASSE C |  | CR | 229.88
4465 | PRANCHA DE MADEIRA NAO APARELHADA *6 X 25* CM, MACARANDUBA, ANGELIM OU |  | CR | 33.75 |  |  | M
EQUIVALENTE DA REGIAO
35273 | PRANCHA DE MADEIRA NAO APARELHADA *6 X 30* CM, MACARANDUBA, ANGELIM OU |  | CR | 37.29 |  |  | M
EQUIVALENTE DA REGIAO
4470 | PRANCHA DE MADEIRA NAO APARELHADA *6 X 40* CM, MACARANDUBA, ANGELIM OU |  | CR | 55.72 |  |  | M
EQUIVALENTE DA REGIAO
4437 | PRANCHAO DE MADEIRA NAO APARELHADA *7,5 X 23* CM (3 x 9 ") MACARANDUBA, ANGELIM |  | CR | 40.35 |  |  | M
OU EQUIVALENTE DA REGIAO
14580 | PRANCHAO DE MADEIRA NAO APARELHADA *8 X 30* CM, MACARANDUBA, ANGELIM OU |  | CR | 43.94 |  |  | M
EQUIVALENTE DA REGIAO
40605 | PREGO DE ACO POLIDO COM CABECA DUPLA 17 X 27 (2 1/2 X 11) (COLETADO CAIXA) |  | CR | 8.46 |  |  | KG
5065 | PREGO DE ACO POLIDO COM CABECA 10 X 10 (7/8 X 17) | KG | CR | 15.71
5072 | PREGO DE ACO POLIDO COM CABECA 10 X 11 (1 X 17) | KG | CR | 14.53
5066 | PREGO DE ACO POLIDO COM CABECA 12 X 12 | KG | CR | 10.88
5063 | PREGO DE ACO POLIDO COM CABECA 14 X 18 (1 1/2 X 14) | KG | CR | 9.85
20247 | PREGO DE ACO POLIDO COM CABECA 15 X 15 (1 1/4 X 13) | KG | CR | 9.14
5074 | PREGO DE ACO POLIDO COM CABECA 15 X 18 (1 1/2 X 13) | KG | CR | 9.25
5067 | PREGO DE ACO POLIDO COM CABECA 16 X 24 (2 1/4 X 12) | KG | CR | 8.8
5078 | PREGO DE ACO POLIDO COM CABECA 16 X 27 (2 1/2 X 12) | KG | CR | 8.7
5068 | PREGO DE ACO POLIDO COM CABECA 17 X 21 (2 X 11) | KG | CR | 8.26
5073 | PREGO DE ACO POLIDO COM CABECA 17 X 24 (2 1/4 X 11) | KG | CR | 8.42
5069 | PREGO DE ACO POLIDO COM CABECA 17 X 27 (2 1/2 X 11) | KG | CR | 8.42
5070 | PREGO DE ACO POLIDO COM CABECA 17 X 30 (2 3/4 X 11) | KG | CR | 8.51
5071 | PREGO DE ACO POLIDO COM CABECA 18 X 24 (2 1/4 X 10) | KG | CR | 8.26
5061 | PREGO DE ACO POLIDO COM CABECA 18 X 27 (2 1/2 X 10) | KG | C | 8.12
5075 | PREGO DE ACO POLIDO COM CABECA 18 X 30 (2 3/4 X 10) | KG | CR | 8.26
39027 | PREGO DE ACO POLIDO COM CABECA 19 X 36 (3 1/4 X 9) | KG | CR | 8.25
5062 | PREGO DE ACO POLIDO COM CABECA 19 X 33 (3 X 9) | KG | CR | 8.37
Obs: dimensões entre asteríscos (*) indicam a aceitação de medidas aproximadas.
PREÇOS DE INSUMOS | [6 empty] | Página:
Indicação da origem do preço:
•?C – para preço coletado pelo IBGE
•?CR – para preço obtido por meio do coeficiente de representatividade do insumo (ver Manual de Metodologia e
Conceitos);
•?AS – para preço atribuído com base no preço do insumo para a localidade de São Paulo.
Mês de Coleta: |  | IBGE
Localidade: |  |  | Mensalista:52,84 |  | Horista: |  | 90,80
Código | Descriçao do Insumo |  | Origem | Preço
|  |  | de Preço | Mediano (R$)
40620 | PREGO DE ACO POLIDO COM CABECA 22 X 48 (4 1/4 X 5) (COLETADO CAIXA) |  | CR | 7.09 | KG
38959 | PRENSA DE MONTAGEM PARA TUBO PEX | UN | CR | 428.92
11149 | PRIMER EPOXI |  | CR | 152.78
511 | PRIMER PARA MANTA ASFALTICA A BASE DE ASFALTO MODIFICADO DILUIDO EM SOLVENTE, |  | CR | 10.43 |  |  | L
APLICACAO A FRIO
11174 | PRIMER UNIVERSAL, FUNDO ANTICORROSIVO TIPO ZARCAO | 18L | CR | 433.8
37540 | PROJETOR DE ARGAMASSA, CAPACIDADE DE PROJECAO 1,5 M3/H, ALCANCE DA PROJECAO |  | CR | 52992.35 |  |  | UN
30 ATE 60 M, MOTOR ELETRICO TRIFASICO
37548 | PROJETOR DE ARGAMASSA, CAPACIDADE DE PROJECAO 2,0 M3/H, ALCANCE DA PROJECAO |  | CR | 70241.09 |  |  | UN
ATE 50 M, MOTOR ELETRICO TRIFASICO
39828 | PROJETOR PNEUMATICO DE ARGAMASSA PARA CHAPISCO E REBOCO COM RECIPIENTE |  | CR | 421.37 |  |  | UN
ACOPLADO, TIPO CANEQUNHA, COM VOLUME DE 1,50 L, SEM COMPRESSOR
12273 | PROJETOR RETANGULAR FECHADO PARA LAMPADA VAPOR DE MERCURIO/SODIO 250 W A |  | CR | 34.66 |  |  | UN
500 W, CABECEIRAS EM ALUMINIO FUNDIDO, CORPO EM ALUMINIO ANODIZADO, PARA
LAMPADA E40 FECHAMENTO EM VIDRO TEMPERADO.
11735 | PROLONGAMENTO PVC PARA CAIXA SIFONADA 100 MM X 200 MM (NBR 5688) |  | CR | 3.09 | UN
11733 | PROLONGAMENTO PVC PARA CAIXA SIFONADA 100 MM X 100 MM (NBR 5688) |  | CR | 1.51 | UN
11734 | PROLONGAMENTO PVC PARA CAIXA SIFONADA, 100 MM X 150 MM (NBR 5688) |  | CR | 2.33 | UN
11737 | PROLONGAMENTO PVC PARA CAIXA SIFONADA, 150 MM X 150 MM (NBR 5688) |  | CR | 4.12 | UN
11738 | PROLONGAMENTO PVC PARA CAIXA SIFONADA, 150 MM X 200 MM (NBR 5688) |  | CR | 6.71 | UN
36143 | PROTETOR AUDITIVO TIPO CONCHA COM ABAFADOR DE RUIDOS, ATENUACAO ACIMA DE 22 |  | CR | 22.14 |  |  | UN
DB
36142 | PROTETOR AUDITIVO TIPO PLUG DE INSERCAO COM CORDAO, ATENUACAO SUPERIOR A 15 |  | CR | 1.62 |  |  | UN
DB
36146 | PROTETOR SOLAR FPS 30, EMBALAGEM 2 LITROS | UN | CR | 183.6
38377 | PRUMO DE CENTRO EM ACO *400* G | UN | CR | 19.28
38376 | PRUMO DE PAREDE EM ACO 700 A 750 G | UN | CR | 21.98
11523 | PUXADOR CONCHA LATAO CROMADO OU POLIDO P/ PORTA/JAN CORRER - 3 X 9CM |  | CR | 9.13 | UN
11522 | PUXADOR CONCHA LATAO CROMADO OU POLIDO P/ PORTA/JAN CORRER C/ FURO P/ CHAVE |  | CR | 9.93 |  |  | UN
- 4 X 10CM
11524 | PUXADOR TUBULAR DE CENTRO P/ JANELAS - LATAO CROMADO | UN | CR | 12.66
5080 | PUXADOR ZAMAK CENTRAL P/ ESQUADRIA ALUMINIO | UN | CR | 10.85
13391 | QUADRO DE DISTRIBUICAO DE EMBUTIR C/ BARRAMENTO MONOFASICO P/ 6 DISJUNTORES |  | CR | 146.57 |  |  | UN
UNIPOLARES EM CHAPA DE ACO GALV
13392 | QUADRO DE DISTRIBUICAO DE EMBUTIR C/ BARRAMENTO MONOFASICO P/ 8 DISJUNTORES |  | CR | 136.51 |  |  | UN
UNIPOLARES EM CHAPA DE ACO GALV
13402 | QUADRO DE DISTRIBUICAO DE EMBUTIR C/ BARRAMENTO NEUTRO P/ 18 DISJUNTORES |  | CR | 223.31 |  |  | UN
UNIPOLARES EM CHAPA DE ACO GALV
13393 | QUADRO DE DISTRIBUICAO DE EMBUTIR C/ BARRAMENTO TRIFASICO P/ 12 DISJUNTORES |  | CR | 160.98 |  |  | UN
UNIPOLARES EM CHAPA DE ACO GALV
13394 | QUADRO DE DISTRIBUICAO DE EMBUTIR C/ BARRAMENTO TRIFASICO P/ 15 DISJUNTORES |  | CR | 178.04 |  |  | UN
UNIPOLARES EM CHAPA DE ACO GALV
13395 | QUADRO DE DISTRIBUICAO DE EMBUTIR C/ BARRAMENTO TRIFASICO P/ 18 DISJUNTORES |  | CR | 217.2 |  |  | UN
UNIPOLARES EM CHAPA DE ACO GALV
12039 | QUADRO DE DISTRIBUICAO DE EMBUTIR C/ BARRAMENTO TRIFASICO P/ 24 DISJUNTORES |  | CR | 268.36 |  |  | UN
UNIPOLARES EM CHAPA DE ACO GALV
13396 | QUADRO DE DISTRIBUICAO DE EMBUTIR C/ BARRAMENTO TRIFASICO P/ 27 DISJUNTORES |  | CR | 268 |  |  | UN
UNIPOLARES EM CHAPA DE ACO GALV
13397 | QUADRO DE DISTRIBUICAO DE EMBUTIR C/ BARRAMENTO TRIFASICO P/ 30 DISJUNTORES |  | CR | 274.51 |  |  | UN
UNIPOLARES EM CHAPA DE ACO GALV
5101 | QUADRO DE DISTRIBUICAO DE EMBUTIR C/ BARRAMENTO TRIFASICO P/ 30 DISJUNTORES |  | CR | 272.03 |  |  | UN
UNIPOLARES EM CHAPA DE FERRO GALV
12041 | QUADRO DE DISTRIBUICAO DE EMBUTIR C/ BARRAMENTO TRIFASICO P/ 32 DISJUNTORES |  | CR | 420.22 |  |  | UN
UNIPOLARES EM CHAPA DE ACO GALV
12042 | QUADRO DE DISTRIBUICAO DE EMBUTIR C/ BARRAMENTO TRIFASICO P/ 40 DISJUNTORES |  | CR | 473 |  |  | UN
UNIPOLARES EM CHAPA DE ACO GALV COM CHAVE GERAL TRIFASICA
Obs: dimensões entre asteríscos (*) indicam a aceitação de medidas aproximadas.
PREÇOS DE INSUMOS | [6 empty] | Página:
Indicação da origem do preço:
•?C – para preço coletado pelo IBGE
•?CR – para preço obtido por meio do coeficiente de representatividade do insumo (ver Manual de Metodologia e
Conceitos);
•?AS – para preço atribuído com base no preço do insumo para a localidade de São Paulo.
Mês de Coleta: |  | IBGE
Localidade: |  |  | Mensalista:52,84 |  | Horista: |  | 90,80
Código | Descriçao do Insumo |  | Origem | Preço
|  |  | de Preço | Mediano (R$)
5097 | QUADRO DE DISTRIBUICAO DE EMBUTIR C/ BARRAMENTO TRIFASICO P/ 40 DISJUNTORES |  | CR | 447.27 |  |  | UN
UNIPOLARES EM CHAPA DE FERRO GALV
12043 | QUADRO DE DISTRIBUICAO DE EMBUTIR C/ BARRAMENTO TRIFASICO P/ 50 DISJUNTORES |  | CR | 661.03 |  |  | UN
UNIPOLARES EM CHAPA DE ACO GALV
12045 | QUADRO DE DISTRIBUICAO DE EMBUTIR C/ BARRAMENTO TRIFASICO P/ 60 DISJUNTORES |  | CR | 820.58 |  |  | UN
UNIPOLARES EM CHAPA DE ACO GALV
13399 | QUADRO DE DISTRIBUICAO DE EMBUTIR SEM BARRAMENTO P/ 3 DISJUNTORES |  | CR | 15.52 | UN
UNIPOLARES, COM PORTA EM CHAPA DE ACO GALV
13398 | QUADRO DE DISTRIBUICAO DE EMBUTIR SEM BARRAMENTO P/ 3 DISJUNTORES |  | CR | 12.89 | UN
UNIPOLARES, S/ PORTA, EM CHAPA DE ACO GALV
13400 | QUADRO DE DISTRIBUICAO DE EMBUTIR SEM BARRAMENTO P/ 6 DISJUNTORES |  | CR | 23.53 | UN
UNIPOLARES, S/ PORTA, EM CHAPA DE ACO GALV,
13401 | QUADRO DE DISTRIBUICAO DE EMBUTIR SEM BARRAMENTO, P/12 DISJUNTORES |  | CR | 43.61 | UN
UNIPOLARES, S/ PORTA EM CHAPA DE ACO GALV
5095 | QUADRO DE DISTRIBUICAO DE EMBUTIR SEM BARRAMENTO, SEM PORTA, P/4 DISJUNTORES |  | CR | 21.16 |  |  | UN
UNIPOLARES EM CHAPA DE ACO GALV
12038 | QUADRO DE DISTRIBUICAO DE SOBREPOR C/ BARRAMENTO TRIFASICO P/ 18 DISJUNTORES |  | CR | 248.39 |  |  | UN
UNIPOLARES, EM CHAPA DE ACO GALV
12040 | QUADRO DE DISTRIBUICAO DE SOBREPOR C/ BARRAMENTO TRIFASICO P/ 24 DISJUNTORES |  | CR | 291.35 |  |  | UN
UNIPOLARES, EM CHAPA DE ACO GALV
21104 | QUADRO EM CHAPA ACO GALVANIZADO 18 USG, 40X60CM P/ INSTALACAO DE PONTO DE |  | CR | 335.18 |  |  | UN
FORCA PARA ELEVADOR
12035 | QUADRO EM CHAPA DE ACO 18, PARA 3 DISJUNTORES MONOPOLARES, SEM BARRAMENTO, |  | C | 15.52 |  |  | UN
DE EMBUTIR, COM PORTA (PARA DISTRIBUICAO DE CIRCUITOS)
20272 | QUADRO METALICO P/ MONT ELETRO-ELETRONICO 48 X 38 X 22CM CEMAR OU EQUIV |  | CR | 224.03 |  |  | UN
14060 | QUADRO 160 X 66CM PADRAO LIGHT TR-4 | UN | CR | 141.62
4224 | QUEROSENE |  | CR | 11.36
21059 | RALO FOFO COM REQUADRO, QUADRADO 150 X 150 MM | UN | CR | 31.87
11234 | RALO FOFO COM REQUADRO, QUADRADO 200 X 200 MM | UN | CR | 48.04
21060 | RALO FOFO COM REQUADRO, QUADRADO 250 X 250 MM | UN | CR | 59.13
21061 | RALO FOFO COM REQUADRO, QUADRADO 300 X 300 MM | UN | CR | 73.92
21062 | RALO FOFO COM REQUADRO, QUADRADO 400 X 400 MM | UN | CR | 116.42
11708 | RALO FOFO SEMIESFERICO, 100 MM, PARA LAJES/ CALHAS | UN | CR | 12.7
11709 | RALO FOFO SEMIESFERICO, 150 MM, PARA LAJES/ CALHAS | UN | CR | 29.84
11710 | RALO FOFO SEMIESFERICO, 200 MM, PARA LAJES/ CALHAS | UN | CR | 68.6
11707 | RALO FOFO SEMIESFERICO, 75 MM, PARA LAJES/ CALHAS | UN | CR | 9.51
11739 | RALO SECO PVC CONICO, 100 X 40 MM, COM GRELHA REDONDA BRANCA |  | CR | 4.49 | UN
11711 | RALO SECO PVC CONICO, 100 X 40 MM, COM GRELHA QUADRADA | UN | CR | 6.58
5102 | RALO SECO PVC QUADRADO, 100 X 100 X 53 MM, SAIDA 40 MM, COM GRELHA BRANCA |  | CR | 6.37 |  |  | UN
11741 | RALO SIFONADO PVC CILINDRICO, 100 X 40 MM, COM GRELHA REDONDA BRANCA |  | CR | 4.63 | UN
11743 | RALO SIFONADO PVC REDONDO CONICO, 100 X 40 MM, COM GRELHA BRANCA REDONDA |  | CR | 4.21 |  |  | UN
11745 | RALO SIFONADO PVC, QUADRADO, 100 X 100 X 53 MM, SAIDA 40 MM, COM GRELHA BRANCA |  | CR | 5.98 |  |  | UN
25961 | RASTELEIRO |  | CR | 5.09
40985 | RASTELEIRO (MENSALISTA) |  | CR | 896.91
1082 | REATOR P/ LAMPADA VAPOR DE SODIO 250W USO EXT | UN | CR | 78.57
12316 | REATOR P/ 1 LAMPADA VAPOR DE MERCURIO 125W USO EXT | UN | CR | 36.01
12317 | REATOR P/ 1 LAMPADA VAPOR DE MERCURIO 250W USO EXT | UN | CR | 42.94
12318 | REATOR P/ 1 LAMPADA VAPOR DE MERCURIO 400W USO EXT | UN | CR | 49.47
1088 | REATOR PARTIDA RAPIDA P/ 1 LAMPADA FLUORESCENTE 20W/127V | UN | CR | 15.31
1087 | REATOR PARTIDA RAPIDA P/ 1 LAMPADA FLUORESCENTE 40W/127V | UN | CR | 15.31
1086 | REATOR PARTIDA RAPIDA P/ 2 LAMPADAS FLUORESCENTES 20W/127V | UN | CR | 20.89
Obs: dimensões entre asteríscos (*) indicam a aceitação de medidas aproximadas.
PREÇOS DE INSUMOS | [6 empty] | Página:
Indicação da origem do preço:
•?C – para preço coletado pelo IBGE
•?CR – para preço obtido por meio do coeficiente de representatividade do insumo (ver Manual de Metodologia e
Conceitos);
•?AS – para preço atribuído com base no preço do insumo para a localidade de São Paulo.
Mês de Coleta: |  | IBGE
Localidade: |  |  | Mensalista:52,84 |  | Horista: |  | 90,80
Código | Descriçao do Insumo |  | Origem | Preço
|  |  | de Preço | Mediano (R$)
1079 | REATOR PARTIDA RAPIDA P/ 2 LAMPADAS FLUORESCENTES 40W/127V | UN | CR | 23.11
5104 | REBITE DE ALUMINIO VAZADO DE REPUXO, 3,2 X 8 MM (1KG = 1025 UNIDADES) |  | CR | 68.01 | KG
26023 | REBOLO ABRASIVO RETO DE USO GERAL GRAO 36, DE 6 X 1 " (DIAMETRO X ALTURA) |  | CR | 38.52 |  |  | UN
2710 | REBOLO ABRASIVO RETO DE USO GERAL GRAO 36, DE 6 X 3/4 " (DIAMETRO X ALTURA) |  | CR | 30.76 |  |  | UN
14575 | RECICLADORA DE ASFALTO A FRIO SOBRE RODAS, LARG. FRESAGEM 2,00 M, POT. 315 |  | CR | 2030685.14 |  |  | UN
KW/422 HP
20053 | REDUCAO EXCENTRICA PVC LEVE DN 200 X 150MM | UN | CR | 45.13
20033 | REDUCAO EXCENTRICA PVC NBR 10569 P/REDE COLET ESG PB JE 125 X 100MM |  | CR | 30.45 | UN
20034 | REDUCAO EXCENTRICA PVC NBR 10569 P/REDE COLET ESG PB JE 150 X 100MM |  | CR | 49.9 | UN
20035 | REDUCAO EXCENTRICA PVC NBR 10569 P/REDE COLET ESG PB JE 150 X 125MM |  | CR | 55.54 | UN
20036 | REDUCAO EXCENTRICA PVC NBR 10569 P/REDE COLET ESG PB JE 200 X 150MM |  | CR | 80.32 | UN
20037 | REDUCAO EXCENTRICA PVC NBR 10569 P/REDE COLET ESG PB JE 250 X 200MM |  | CR | 163.87 | UN
20038 | REDUCAO EXCENTRICA PVC NBR 10569 P/REDE COLET ESG PB JE 300 X 250MM |  | CR | 302.37 | UN
20039 | REDUCAO EXCENTRICA PVC NBR 10569 P/REDE COLET ESG PB JE 350 X 300MM |  | CR | 427.1 | UN
20040 | REDUCAO EXCENTRICA PVC NBR 10569 P/REDE COLET ESG PB JE 400 X 300MM |  | CR | 544.72 | UN
20041 | REDUCAO EXCENTRICA PVC NBR 10569 P/REDE COLET ESG PB JE 400 X 350MM |  | CR | 549.8 | UN
20043 | REDUCAO EXCENTRICA PVC P/ ESG PREDIAL DN 100 X 50MM | UN | CR | 3.01
20044 | REDUCAO EXCENTRICA PVC P/ ESG PREDIAL DN 100 X 75MM | UN | CR | 3.67
20042 | REDUCAO EXCENTRICA PVC P/ ESG PREDIAL DN 75 X 50MM | UN | CR | 2.76
20046 | REDUCAO EXCENTRICA PVC, SERIE R, DN 100 X 75 MM, PARA ESGOTO PREDIAL |  | CR | 15.96 | UN
20047 | REDUCAO EXCENTRICA PVC, SERIE R, DN 150 X 100 MM, PARA ESGOTO PREDIAL |  | CR | 46.21 | UN
20045 | REDUCAO EXCENTRICA PVC, SERIE R, DN 75 X 50 MM, PARA ESGOTO PREDIAL |  | CR | 7.56 | UN
20972 | REDUCAO FIXA TIPO STORZ, ENGATE RAPIDO 2.1/2" X 1.1/2", EM LATAO, PARA INSTALACAO |  | CR | 85.71 |  |  | UN
PREDIAL COMBATE A INCENDIO PREDIAL
20032 | REDUCAO PVC PBA, JE, BB, DN 75 X 50 / DE 85 X 60 MM, PARA REDE DE AGUA |  | C | 34.1 | UN
11321 | REDUCAO PVC PBA, JE, PB, DN 100 X 50 / DE 110 X 60 MM, PARA REDE DE AGUA |  | C | 14.06 | UN
11323 | REDUCAO PVC PBA, JE, PB, DN 100 X 75 / DE 110 X 85 MM, PARA REDE DE AGUA |  | CR | 16.8 | UN
20327 | REDUCAO PVC PBA, JE, PB, DN 75 X 50 / DE 85 X 60 MM, PARA REDE DE AGUA |  | CR | 9.94 | UN
25966 | REDUTOR TIPO THINNER PARA ACABAMENTO | L | CR | 14.52
13390 | REFLETOR REDONDO EM ALUMINIO ANODIZADO PARA LAMPADA VAPOR DE |  | CR | 45.45 | UN
MERCURIO/SODIO, CORPO EM ALUMINIO COM PINTURA EPOXI, PARA LAMPADA E-27 DE 300
W, COM SUPORTE REDONDO E ALCA REGULAVEL PARA FIXACAO.
6034 | REGISTRO DE ESFERA DE PASSEIO, PVC PARA POLIETILENO, 20 MM | UN | CR | 6.22
6036 | REGISTRO DE ESFERA PVC, COM BORBOLETA, COM ROSCA EXTERNA, DE 1/2" |  | CR | 8.47 | UN
6031 | REGISTRO DE ESFERA PVC, COM BORBOLETA, COM ROSCA EXTERNA, DE 3/4" |  | CR | 9.95 | UN
6029 | REGISTRO DE ESFERA PVC, COM CABECA QUADRADA, COM ROSCA, 1/2" |  | C | 10.06 | UN
6033 | REGISTRO DE ESFERA PVC, COM CABECA QUADRADA, COM ROSCA, 3/4" |  | CR | 13.25 | UN
11672 | REGISTRO DE ESFERA, PVC, COM VOLANTE, VS, ROSCAVEL, DN 1 1/2", COM CORPO DIVIDIDO |  | CR | 28.84 |  |  | UN
11669 | REGISTRO DE ESFERA, PVC, COM VOLANTE, VS, ROSCAVEL, DN 1 1/4", COM CORPO DIVIDIDO |  | CR | 27.46 |  |  | UN
11670 | REGISTRO DE ESFERA, PVC, COM VOLANTE, VS, ROSCAVEL, DN 1/2", COM CORPO DIVIDIDO |  | CR | 10.52 |  |  | UN
20055 | REGISTRO DE ESFERA, PVC, COM VOLANTE, VS, ROSCAVEL, DN 1", COM CORPO DIVIDIDO |  | CR | 20.57 |  |  | UN
11671 | REGISTRO DE ESFERA, PVC, COM VOLANTE, VS, ROSCAVEL, DN 2", COM CORPO DIVIDIDO |  | CR | 44.13 |  |  | UN
6032 | REGISTRO DE ESFERA, PVC, COM VOLANTE, VS, ROSCAVEL, DN 3/4", COM CORPO DIVIDIDO |  | CR | 12.6 |  |  | UN
11673 | REGISTRO DE ESFERA, PVC, COM VOLANTE, VS, SOLDAVEL, DN 20 MM, COM CORPO |  | CR | 9.92 |  |  | UN
DIVIDIDO
11674 | REGISTRO DE ESFERA, PVC, COM VOLANTE, VS, SOLDAVEL, DN 25 MM, COM CORPO |  | CR | 12.78 |  |  | UN
DIVIDIDO
11675 | REGISTRO DE ESFERA, PVC, COM VOLANTE, VS, SOLDAVEL, DN 32 MM, COM CORPO |  | CR | 20.29 |  |  | UN
DIVIDIDO
Obs: dimensões entre asteríscos (*) indicam a aceitação de medidas aproximadas.
PREÇOS DE INSUMOS | [6 empty] | Página:
Indicação da origem do preço:
•?C – para preço coletado pelo IBGE
•?CR – para preço obtido por meio do coeficiente de representatividade do insumo (ver Manual de Metodologia e
Conceitos);
•?AS – para preço atribuído com base no preço do insumo para a localidade de São Paulo.
Mês de Coleta: |  | IBGE
Localidade: |  |  | Mensalista:52,84 |  | Horista: |  | 90,80
Código | Descriçao do Insumo |  | Origem | Preço
|  |  | de Preço | Mediano (R$)
11676 | REGISTRO DE ESFERA, PVC, COM VOLANTE, VS, SOLDAVEL, DN 40 MM, COM CORPO |  | CR | 27.14 |  |  | UN
DIVIDIDO
11677 | REGISTRO DE ESFERA, PVC, COM VOLANTE, VS, SOLDAVEL, DN 50 MM, COM CORPO |  | CR | 28.03 |  |  | UN
DIVIDIDO
11678 | REGISTRO DE ESFERA, PVC, COM VOLANTE, VS, SOLDAVEL, DN 60 MM, COM CORPO |  | CR | 51.34 |  |  | UN
DIVIDIDO
6038 | REGISTRO DE PRESSAO PVC, ROSCAVEL, VOLANTE SIMPLES, DE 1/2" | UN | CR | 3.25
11718 | REGISTRO DE PRESSAO PVC, ROSCAVEL, VOLANTE SIMPLES, DE 3/4" | UN | CR | 9.28
6037 | REGISTRO DE PRESSAO PVC, SOLDAVEL, VOLANTE SIMPLES, DE 20 MM |  | CR | 6.77 | UN
11719 | REGISTRO DE PRESSAO PVC, SOLDAVEL, VOLANTE SIMPLES, DE 25 MM |  | CR | 7.53 | UN
6019 | REGISTRO GAVETA BRUTO EM LATAO FORJADO, BITOLA 1 " (REF 1509) |  | CR | 21.62 | UN
6010 | REGISTRO GAVETA BRUTO EM LATAO FORJADO, BITOLA 1 1/2 " (REF 1509) |  | CR | 37.2 | UN
6017 | REGISTRO GAVETA BRUTO EM LATAO FORJADO, BITOLA 1 1/4 " (REF 1509) |  | CR | 29.47 | UN
6020 | REGISTRO GAVETA BRUTO EM LATAO FORJADO, BITOLA 1/2 " (REF 1509) |  | CR | 12.98 | UN
6028 | REGISTRO GAVETA BRUTO EM LATAO FORJADO, BITOLA 2 " (REF 1509) |  | CR | 51.82 | UN
6011 | REGISTRO GAVETA BRUTO EM LATAO FORJADO, BITOLA 2 1/2 " (REF 1509) |  | CR | 107.47 | UN
6012 | REGISTRO GAVETA BRUTO EM LATAO FORJADO, BITOLA 3 " (REF 1509) |  | CR | 198.72 | UN
6016 | REGISTRO GAVETA BRUTO EM LATAO FORJADO, BITOLA 3/4 " (REF 1509) |  | CR | 13.7 | UN
6027 | REGISTRO GAVETA BRUTO EM LATAO FORJADO, BITOLA 4 " (REF 1509) |  | CR | 338.65 | UN
6013 | REGISTRO GAVETA COM ACABAMENTO E CANOPLA CROMADOS, SIMPLES, BITOLA 1 " (REF |  | CR | 40.91 |  |  | UN
1509)
6015 | REGISTRO GAVETA COM ACABAMENTO E CANOPLA CROMADOS, SIMPLES, BITOLA 1 1/2 " |  | CR | 59.49 |  |  | UN
(REF 1509)
6014 | REGISTRO GAVETA COM ACABAMENTO E CANOPLA CROMADOS, SIMPLES, BITOLA 1 1/4 " |  | CR | 56.88 |  |  | UN
(REF 1509)
6006 | REGISTRO GAVETA COM ACABAMENTO E CANOPLA CROMADOS, SIMPLES, BITOLA 1/2 " (REF |  | CR | 29.62 |  |  | UN
1509)
6005 | REGISTRO GAVETA COM ACABAMENTO E CANOPLA CROMADOS, SIMPLES, BITOLA 3/4 " (REF |  | C | 33.42 |  |  | UN
1509)
11756 | REGISTRO OU REGULADOR DE GAS COZINHA, VAZAO DE 2 KG/H, 2,8 KPA |  | CR | 15.96 | UN
10904 | REGISTRO OU VALVULA GLOBO ANGULAR DE LATAO, 45 GRAUS, D = 2 1/2", PARA HIDRANTES |  | C | 120 |  |  | UN
EM INSTALACAO PREDIAL DE INCENDIO
11752 | REGISTRO PRESSAO BRUTO EM LATAO FORJADO, BITOLA 1/2 " (REF 1400) |  | CR | 9.2 | UN
11753 | REGISTRO PRESSAO BRUTO EM LATAO FORJADO, BITOLA 3/4 " (REF 1400) |  | CR | 10.98 | UN
6021 | REGISTRO PRESSAO COM ACABAMENTO E CANOPLA CROMADA, SIMPLES, BITOLA 1/2 " (REF |  | CR | 30.49 |  |  | UN
1416)
6024 | REGISTRO PRESSAO COM ACABAMENTO E CANOPLA CROMADA, SIMPLES, BITOLA 3/4 " (REF |  | CR | 31.52 |  |  | UN
1416)
38379 | REGUA DE ALUMINIO PARA PEDREIRO 2 X 1 " | M | CR | 25.79
13897 | REGUA VIBRADORA DUPLA PARA CONCRETO A GASOLINA 5,5 HP, PESO DE 60 KG, |  | CR | 7736.31 | UN
COMPRIMENTO 4 M
10640 | REGUA VIBRATORIA DE CONCRETO TRELICADA, EQUIPADA COM MOTOR A GASOLINA DE 9 |  | CR | 16755.22 |  |  | UN
HP
11086 | REJEITO DE MINERIO DE FERRO PARA PAVIMENTACAO (POSTO PEDREIRA/FORNECEDOR, |  | CR | 49.44 |  |  | M3
SEM FRETE)
34356 | REJUNTE BRANCO, CIMENTICIO |  | CR | 2.86
34357 | REJUNTE COLORIDO, CIMENTICIO |  | CR | 3.18
37329 | REJUNTE EPOXI BRANCO |  | CR | 43.89
37398 | REJUNTE EPOXI COR |  | CR | 56.17
2510 | RELE FOTOELETRICO 1000W/220V |  | CR | 20.64
12359 | RELE TERMICO BIMETAL PARA USO EM MOTORES TRIFASICOS, TENSAO 380 V, POTENCIA |  | CR | 124.8 |  |  | UN
ATÃ 15 CV, CORRENTE NOMINAL MAXIMA 22 A
5320 | REMOVEDOR DE TINTA OLEO/ESMALTE VERNIZ | L | CR | 29.04
Obs: dimensões entre asteríscos (*) indicam a aceitação de medidas aproximadas.
PREÇOS DE INSUMOS | [6 empty] | Página:
Indicação da origem do preço:
•?C – para preço coletado pelo IBGE
•?CR – para preço obtido por meio do coeficiente de representatividade do insumo (ver Manual de Metodologia e
Conceitos);
•?AS – para preço atribuído com base no preço do insumo para a localidade de São Paulo.
Mês de Coleta: |  | IBGE
Localidade: |  |  | Mensalista:52,84 |  | Horista: |  | 90,80
Código | Descriçao do Insumo |  | Origem | Preço
|  |  | de Preço | Mediano (R$)
7353 | RESINA ACRILICA BASE AGUA - COR BRANCA | L | CR | 15.42
36144 | RESPIRADOR DESCARTAVEL SEM VALVULA DE EXALACAO, PFF 1 | UN | CR | 1.2
10518 | RETARDO PARA CORDEL DETONANTE | UN | CR | 22.83
36530 | RETROESCAVADEIRA SOBRE RODAS COM CARREGADEIRA, TRACAO 4 X 2, POTENCIA |  | CR | 179780.48 |  |  | UN
LIQUIDA 79 HP, PESO OPERACIONAL MINIMO DE 6570 KG, CAPACIDADE DA CARREGADEIRA
DE 1,00 M3 E DA RETROESCAVADEIRA MINIMA DE 0,20 M3, PROFUNDID
6046 | RETROESCAVADEIRA SOBRE RODAS COM CARREGADEIRA, TRACAO 4 X 4, POTENCIA |  | C | 195000 |  |  | UN
LIQUIDA 72 HP, PESO OPERACIONAL MINIMO DE 7140 KG, CAPACIDADE MINIMA DA
CARREGADEIRA DE 0,79 M3 E DA RETROESCAVADEIRA MINIMA DE 0,18 M3, PRO
36531 | RETROESCAVADEIRA SOBRE RODAS COM CARREGADEIRA, TRACAO 4 X 4, POTENCIA |  | CR | 202134.13 |  |  | UN
LIQUIDA 88 HP, PESO OPERACIONAL MINIMO DE 6674 KG, CAPACIDADE DA CARREGADEIRA
DE 1,00 M3 E DA RETROESCAVADEIRA MINIMA DE 0,26 M3, PROFUNDID
34684 | REVESTIMENTO DE PAREDE EM GRANILITE, MARMORITE OU GRANITINA - ESP = 5 MM |  | CR | 106.43 |  |  | M2
34683 | REVESTIMENTO DE PAREDE EM GRANILITE, MARMORITE OU GRANITINA COLORIDO - ESP = 5 |  | CR | 66.52 |  |  | M2
MM
533 | REVESTIMENTO EM CERAMICA ESMALTADA COMERCIAL, PEI MENOR OU IGUAL A 3, |  | CR | 16.46 | M2
FORMATO MENOR OU IGUAL A 2025 CM2
10515 | REVESTIMENTO EM CERAMICA ESMALTADA EXTRA, PEI MAIOR OU IGUAL 4, FORMATO MAIOR |  | CR | 42.46 |  |  | M2
A 2025 CM2
536 | REVESTIMENTO EM CERAMICA ESMALTADA EXTRA, PEI MENOR OU IGUAL A 3, FORMATO |  | C | 27.9 |  |  | M2
MENOR OU IGUAL A 2025 CM2
153 | REVESTIMENTO EPOXI DE ALTA RESISTENCIA QUIMICA, ISENTO DE SOLVENTES, |  | CR | 77.97 | L
BICOMPONENTE
34682 | REVESTIMENTO PARA ESCADA EM GRANILITE, MARMORITE OU GRANITINA ESP = 8 MM |  | CR | 50.86 |  |  | M2
4408 | RIPA DE MADEIRA NAO APARELHADA *1,5 X 5* CM, MACARANDUBA, ANGELIM OU |  | CR | 1.54 | M
EQUIVALENTE DA REGIAO
4412 | RIPA DE MADEIRA NAO APARELHADA 1 X 3* CM, MACARANDUBA, ANGELIM OU EQUIVALENTE |  | CR | 1.13 |  |  | M
DA REGIAO
10559 | ROCADEIRA COSTAL COM MOTOR A GASOLINA DE *32* CC | UN | C | 2149.5
10664 | ROCADEIRA DESLOCAVEL, LARGURA DE TRABALHO DE 1,3 M | UN | CR | 5841.88
10857 | RODAPE ARDOSIA, CINZA, 10 CM, E= *1CM | M | CR | 4.67
4803 | RODAPE DE BORRACHA LISO, H = 70 MM, E = *2* MM, PARA ARGAMASSA, PRETO |  | CR | 22.86 | M
6186 | RODAPE DE MADEIRA MACICA CUMARU/IPE CHAMPANHE OU EQUIVALENTE DA REGIAO, *1,5 |  | CR | 7.22 |  |  | M
X 7 CM
4829 | RODAPE EM MARMORE, POLIDO, BRANCO COMUM, L= *7* CM, E= *2* CM, CORTE RETO |  | CR | 15.47 |  |  | M
20231 | RODAPE GRANITO 10 X 2CM |  | CR | 31.36
4804 | RODAPE PLANO PARA PISO VINILICO, H = 5 CM | M | CR | 17.55
34680 | RODAPE PRE-MOLDADO DE GRANILITE, MARMORITE OU GRANITINA L = 10 CM |  | CR | 15.65 | M
11573 | RODIZIO LATAO 6MM C/ ROLAMENTO SKF | UN | CR | 16.34
38401 | RODO PARA CHAO 40 CM COM CABO | UN | CR | 8.64
11575 | ROLDANA FIXA DUPLA LATAO C/ ROLAMENTO P/ PORTA/JAN CORRER | UN | CR | 29.96
11576 | ROLDANA LATAO P/ JANELA GUILHOTINA | UN | CR | 31.47
20256 | ROLDANA PLASTICA COM PREGO, TAMANHO 30 X 30 MM, PARA INSTALACAO ELETRICA |  | CR | 0.27 |  |  | UN
APARENTE
13470 | ROLO COMPACTADOR DE PNEUS (7 PNEUS), ESTATICO, PRESSAO VARIAVEL, POTENCIA |  | CR | 358248.92 |  |  | UN
130CV, PESO OPERACIONAL SEM/COM LASTRO 8,5/25 T, LARGURA DE ROLAGEM 2,28 M
14511 | ROLO COMPACTADOR DE PNEUS, ESTATICO, PRESSAO VARIAVEL, POTENCIA 110 HP, PESO |  | CR | 353484.96 |  |  | UN
SEM/COM LASTRO 10,8/27 T, LARGURA DE ROLAGEM 2,30 M
10642 | ROLO COMPACTADOR DE PNEUS, ESTATICO, PRESSAO VARIAVEL, POTENCIA 111 HP, PESO |  | C | 333000 |  |  | UN
SEM/COM LASTRO 9,5/26,0 T, LARGURA DE ROLAGEM 1,90 M
6066 | ROLO COMPACTADOR DE PNEUS, ESTATICO, PRESSAO VARIAVEL, POTENCIA 99 HP, PESO |  | CR | 322058.58 |  |  | UN
SEM/COM LASTRO 9,45/21,0 T, LARGURA DE ROLAGEM 2,265 M
6063 | ROLO COMPACTADOR DE PNEUS, PRESSAO VARIAVEL, AUTOPROPELIDO 145HP, PESO |  | CR | 58.81 |  |  | H
VAZIO/C/ LASTRO 9,8/27 T, P/ SELAGEM ASFALTICA, TIPO DYNAPAC CP-27 OU EQUIV (INCL
MANUTENCAO/OPERACAO)
Obs: dimensões entre asteríscos (*) indicam a aceitação de medidas aproximadas.
PREÇOS DE INSUMOS | [6 empty] | Página:
Indicação da origem do preço:
•?C – para preço coletado pelo IBGE
•?CR – para preço obtido por meio do coeficiente de representatividade do insumo (ver Manual de Metodologia e
Conceitos);
•?AS – para preço atribuído com base no preço do insumo para a localidade de São Paulo.
Mês de Coleta: |  | IBGE
Localidade: |  |  | Mensalista:52,84 |  | Horista: |  | 90,80
Código | Descriçao do Insumo |  | Origem | Preço
|  |  | de Preço | Mediano (R$)
6051 | ROLO COMPACTADOR DE PNEUS, PRESSAO VARIAVEL, AUTOPROPELIDO 94HP, PESO |  | CR | 48.11 |  |  | H
VAZIO/C/ LASTRO 7,6/22 T P/ SELAGEM ASFALTICA TIPO DYNAPAC CP - 22 OU EQUIV (INCL
MANUTENCAO/OPERACAO)
6054 | ROLO COMPACTADOR ESTATICO LISO AUTOPROPELIDO 58,5HP, FORCA IMPACTO 6 A 9T, |  | CR | 39.56 |  |  | H
TIPO MULLER RT-82H OU EQUIV (INCL MANUTENCAO/OPERACAO)
6050 | ROLO COMPACTADOR LISO VIBRATORIO REBOCAVEL PESO 5T, FORCA IMPACTO 15,4T TIPO |  | CR | 18.71 |  |  | H
DYNAPAC CH-44 OU EQUIV
6049 | ROLO COMPACTADOR LISO VIBRATORIO REBOCAVEL PESO 6,7T, FORCA IMPACTO 20,7T |  | CR | 20.04 |  |  | H
TIPO DYNAPAC CFB-66 OU EQUIV
13469 | ROLO COMPACTADOR PE DE CARNEIRO VIBRATORIO PARA SOLOS, POTENCIA 110 HP, PESO |  | CR | 312038.61 |  |  | UN
OPERACIONAL MAXIMO 13,05 T, IMPACTO DINAMICO 38,4 T, LARGURA DE TRABALHO 2,13 M
6048 | ROLO COMPACTADOR PE DE CARNEIRO VIBRATORIO REBOCAVEL PESO 6,7T, FORCA |  | CR | 20.04 |  |  | H
IMPACTO 20,7T TIPO DYNAPAC CF B-66 OU EQUIV
6047 | ROLO COMPACTADOR PE DE CARNEIRO VIBRATORIO REBOCAVEL, PESO 5T, FORCA |  | CR | 18.71 |  |  | H
IMPACTO 15,4T TIPO DYNAPAC CH-44 OU EQUIV
14489 | ROLO COMPACTADOR PE DE CARNEIRO VIBRATORIO, POTENCIA 125 HP, PESO |  | CR | 295364.8 | UN
OPERACIONAL SEM/COM LASTRO 11,95/13,30 T, IMPACTO DINAMICO 38,5/22,5 T, LARGURA DE
TRABALHO 2,15 M
14513 | ROLO COMPACTADOR PE DE CARNEIRO VIBRATORIO, POTENCIA 80 HP, PESO OPERACIONAL |  | CR | 221530.61 |  |  | UN
SEM/COM LASTRO 7,4/8,8 T, LARGURA DE TRABALHO 1,68 M
6068 | ROLO COMPACTADOR VIBRATORIO DE UM CILINDRO DE ACO LISO, POTENCIA 80 HP, PESO |  | CR | 221492.58 |  |  | UN
SEM/COM LASTRO DE 7,4/8,1 T, LARGURA DE TRABALHO 1,676 M
13467 | ROLO COMPACTADOR VIBRATORIO DE UM CILINDRO LISO DE ACO, POTENCIA 110 HP, PESO |  | CR | 304892.7 |  |  | UN
OPERACIONAL 13,3 T, LARGURA TRABALHO 2,13 M
13600 | ROLO COMPACTADOR VIBRATORIO DE UM CILINDRO LISO DE ACO, POTENCIA 125 HP, PESO |  | CR | 285836.87 |  |  | UN
SEM/COM LASTRO 10,75/12,92 T, IMPACTO DINAMICO 31,5/18,5 T, LARGURA TRABALHO 2,15 M
36541 | ROLO COMPACTADOR VIBRATORIO DE UM CILINDRO LISO DE ACO, POTENCIA 80 HP, PESO |  | CR | 222476.36 |  |  | UN
OPERACIONAL MAXIMO 8,5 T, LARGURA TRABALHO 1,676 M
10646 | ROLO COMPACTADOR VIBRATORIO DE UM CILINDRO, ACO LISO, POTENCIA 80 HP, PESO |  | CR | 213072.34 |  |  | UN
OPERACIONAL MAXIMO 8,1 T, IMPACTO DINAMICO 16,15/9,5 T, LARGURA TRABALHO 1,68 M
6058 | ROLO COMPACTADOR VIBRATORIO LISO AUTOPROPELIDO 101HP P/ ASFALTO, PESO 7,5T, |  | CR | 48.11 |  |  | H
FORCA IMPACTO 13 A 19,2 T TIPO DYNAPAC CA-15A OU EQUIV (INCL
MANUTENCAO/OPERACAO)
6065 | ROLO COMPACTADOR VIBRATORIO LISO AUTOPROPELIDO 101HP P/ SOLOS, PESO 6,58T, |  | CR | 48.11 |  |  | H
FORCA IMPACTO 18 T, TIPO DYNAPAC CA- 15 OU EQUIV (INCL MANUTENCAO/OPERACAO)
6052 | ROLO COMPACTADOR VIBRATORIO LISO AUTOPROPELIDO 65HP, FORCA IMPACTO 18T, TIPO |  | CR | 48.11 |  |  | H
MULLER VAP-70 L OU EQUIV (INCL MANUTENCAO/OPERACAO)
6056 | ROLO COMPACTADOR VIBRATORIO LISO AUTOPROPELIDO 76HP, FORCA IMPACTO 11T, TIPO |  | CR | 45.71 |  |  | H
MULLER VAP-SSA OU EQUIV (INCL MANUTENCAO/OPERACAO)
6059 | ROLO COMPACTADOR VIBRATORIO LISO AUTOPROPELIDO 83HP, FORCA IMPACTO 11T, TIPO |  | CR | 47.58 |  |  | H
MULLER VAP-SSL OU EQUIV (INCL MANUTENCAO/OPERACAO)
10758 | ROLO COMPACTADOR VIBRATORIO LISO TANDEM AUTOPROPELIDO 11 CV, PESO 1,9T FORCA |  | CR | 37.42 |  |  | H
IMPACTO 4,2 T TIPO DYNAPAC CG -11 OU EQUIV (INCL MANUTENCAO/OPERACAO)
6060 | ROLO COMPACTADOR VIBRATORIO PE DE CARNEIRO AUTOPROPELIDO 83HP, FORCA |  | CR | 48.11 |  |  | H
IMPACTO 19T, TIPO MULLER VAP-SSP OU EQUIV (INCL MANUTENCAO/OPERACAO)
6070 | ROLO COMPACTADOR VIBRATORIO PE DE CARNEIRO, COM CONTROLE REMOTO POR RADIO, |  | CR | 291137.13 |  |  | UN
POTENCIA 12,5 KW, PESO OPERACIONAL DE 1,675 T, LARGURA DE TRABALHO 0,85 M
6069 | ROLO COMPACTADOR VIBRATORIO REBOCAVEL, CILINDRO DE ACO LISO, POTENCIA DE |  | CR | 64316.58 |  |  | UN
TRACAO DE 65 CV, PESO DE 4,7 T, IMPACTO DINAMICO TOTAL DE 18,3 T, LARGURA DO ROLO
1,67 M
14626 | ROLO COMPACTADOR VIBRATORIO TANDEM, ACO LISO, POTENCIA 125 HP, PESO SEM/COM |  | CR | 318728.58 |  |  | UN
LASTRO 10,20/11,65 T, LARGURA DE TRABALHO 1,73 M
13881 | ROLO COMPACTADOR VIBRATORIO TANDEM, ACO LISO, POTENCIA 15,2 HP, PESO |  | CR | 114334.75 | UN
OPERACIONAL 2,00 T, IMPACTO DINAMICO 4,24 T
13468 | ROLO COMPACTADOR VIBRATORIO TANDEM, ACO LISO, POTENCIA 31 HP, PESO |  | CR | 159401.93 | UN
OPERACIONAL MAXIMO 2,46 T
13365 | ROLO COMPACTADOR VIBRATORIO TANDEM, ACO LISO, POTENCIA 45 HP, PESO |  | CR | 180100.11 | UN
OPERACIONAL MAXIMO 4,0 T
6067 | ROLO COMPACTADOR VIBRATORIO TANDEM, ACO LISO, POTENCIA 58 CV, PESO SEM/COM |  | CR | 261642.86 |  |  | UN
LASTRO 6,5/9,4 T, LARGURA DE TRABALHO 1,20 M
Obs: dimensões entre asteríscos (*) indicam a aceitação de medidas aproximadas.
PREÇOS DE INSUMOS | [6 empty] | Página:
Indicação da origem do preço:
•?C – para preço coletado pelo IBGE
•?CR – para preço obtido por meio do coeficiente de representatividade do insumo (ver Manual de Metodologia e
Conceitos);
•?AS – para preço atribuído com base no preço do insumo para a localidade de São Paulo.
Mês de Coleta: |  | IBGE
Localidade: |  |  | Mensalista:52,84 |  | Horista: |  | 90,80
Código | Descriçao do Insumo |  | Origem | Preço
|  |  | de Preço | Mediano (R$)
11282 | ROLO COMPACTADOR VIBRATORIO TANDEM, CILINDROS EM ACO LISO, POTENCIA 23,5 HP, |  | CR | 119098.68 |  |  | UN
PESO OPERACIONAL 1,665 T, LARGURA DE TRABALHO 0,9 M
6062 | ROLO COMPACTADOR VIBRATORIO, PE DE CARNEIRO, AUTOPROPELIDO, POTENCIA = 125 |  | C | 54 |  |  | H
HP, PESO = 11,1 T, FORCA DE IMPACTO = 31,1 T (LOCACAO COM OPERADOR, COMBUSTIVEL
E MANUTENCAO)
36532 | ROMPEDOR ELETRICO PESO 26 KG, POTENCIA OPERACIONAL DE 2,5 KW |  | CR | 5633.97 | UN
11578 | ROSETA LATAO CROMADO TIPO 203 LA FONTE P/ FECHADURA PORTA | UN | CR | 8.01
11577 | ROSETA LATAO CROMADO TIPO 303 LA FONTE P/ FECHADURA PORTA | UN | CR | 5.46
1116 | RUFO EXTERNO DE CHAPA DE ACO GALVANIZADA NUM 26, CORTE 25 CM |  | CR | 10.12 | M
1115 | RUFO EXTERNO DE CHAPA DE ACO GALVANIZADA NUM 26, CORTE 28 CM |  | CR | 12.31 | M
1113 | RUFO EXTERNO DE CHAPA DE ACO GALVANIZADA NUM 26, CORTE 33 CM |  | CR | 13.5 | M
1111 | RUFO INTERNO DE CHAPA DE ACO GALVANIZADA NUM 26, CORTE 33 CM |  | CR | 13.45 | M
1114 | RUFO INTERNO DE CHAPA DE ACO GALVANIZADA NUM 26, CORTE 50 CM |  | CR | 20.25 | M
40872 | RUFO INTERNO/EXTERNO DE CHAPA DE ACO GALVANIZADA NUM 24, CORTE 25 CM |  | CR | 9.43 | M
(COLETADO CAIXA)
7237 | RUFO PARA TELHA DE FIBROCIMENTO ONDULADA (SEM AMIANTO) | UN | CR | 13.08
20214 | RUFO PARA TELHA ESTRUTURAL DE FIBROCIMENTO 1 ABA (SEM AMIANTO) |  | CR | 22.62 | UN
11064 | RUFO PARA TELHA FIBROCIMENTO CANALETE 90 OU KALHETAO (SEM AMIANTO) |  | CR | 9.59 | UN
16 | SABAO EM PO |  | CR | 4.34
11757 | SABONETEIRA DE PAREDE EM METAL CROMADO | UN | C | 25
11758 | SABONETEIRA PLASTICA TIPO DISPENSER PARA SABONETE LIQUIDO COM RESERVATORIO |  | C | 16.9 |  |  | UN
800 A 1500 ML
37526 | SACO DE RAFIA PARA ENTULHO, NOVO, LISO (SEM CLICHE), *60 x 90* CM |  | CR | 1.77 | UN
6076 | SAIBRO PARA ARGAMASSA (COLETADO NO COMERCIO) | M3 | C | 51.39
12413 | SAIDA EM T FLANGE EM PE FERRO GALV 2 1/2" (COMBATE INCENDIO) | UN | CR | 163.82
13109 | SAPATA DE PVC ADITIVADO NERVURADO D = 6" | UN | AS | 165.69
13110 | SAPATA DE PVC ADITIVADO NERVURADO D = 8" | UN | AS | 218.06
7581 | SAPATILHA EM ACO GALVANIZADO PARA CABOS COM DIAMETRO NOMINAL ATE 5/8" |  | CR | 2.3 | UN
4460 | SARRAFO DE MADEIRA NAO APARELHADA *2,5 X 10 CM, MACARANDUBA, ANGELIM OU |  | CR | 6.38 |  |  | M
EQUIVALENTE DA REGIAO
4417 | SARRAFO DE MADEIRA NAO APARELHADA *2,5 X 7* CM, MACARANDUBA, ANGELIM OU |  | CR | 3.66 |  |  | M
EQUIVALENTE DA REGIAO
4415 | SARRAFO DE MADEIRA NAO APARELHADA 2,5 X 5 CM, MACARANDUBA, ANGELIM OU |  | CR | 3.08 | M
EQUIVALENTE DA REGIAO
37373 | SEGURO - HORISTA (ENCARGOS COMPLEMENTARES) (COLETADO CAIXA) |  | C | 0.04 | H
40864 | SEGURO - MENSALISTA (ENCARGOS COMPLEMENTARES) (COLETADO CAIXA) |  | C | 6.95 | MES
4734 | SEIXO ROLADO PARA APLICACAO EM CONCRETO (POSTO PEDREIRA/FORNECEDOR, SEM |  | CR | 70.37 |  |  | M3
FRETE)
6085 | SELADOR ACRILICO PAREDES INTERNAS/EXTERNAS | L | C | 5.59
38396 | SELADOR HORIZONTAL PARA FITA DE ACO 1 " | UN | CR | 321.68
6090 | SELADOR PVA PAREDES INTERNAS |  | CR | 10.62
11622 | SELANTE A BASE DE ALCATRAO E POLIURETANO PARA JUNTAS HORIZONTAIS |  | CR | 50.43 | KG
6094 | SELANTE A BASE DE RESINAS ACRILICAS PARA TRINCAS | KG | CR | 17.96
7317 | SELANTE DE BASE ASFALTICA PARA VEDACAO | KG | CR | 22.21
142 | SELANTE ELASTICO MONOCOMPONENTE A BASE DE POLIURETANO PARA JUNTAS DIVERSAS |  | CR | 26.47 |  |  | 310ML
38123 | SELANTE TIPO VEDA CALHA PARA METAL E FIBROCIMENTO | KG | C | 46.07
37953 | SELIM COMPACTO EM PVC, SEM TRAVAS, DN 150 X 100 MM, PARA REDE COLETORA ESGOTO |  | CR | 4.19 |  |  | UN
(NBR 10569)
37954 | SELIM COMPACTO EM PVC, SEM TRAVAS, DN 200 X 100 MM, PARA REDE COLETORA ESGOTO |  | CR | 7.45 |  |  | UN
(NBR 10569)
37955 | SELIM COMPACTO EM PVC, SEM TRAVAS, DN 300 X 100 MM, PARA REDE COLETORA ESGOTO |  | CR | 9.66 |  |  | UN
(NBR 10569)
Obs: dimensões entre asteríscos (*) indicam a aceitação de medidas aproximadas.
PREÇOS DE INSUMOS | [6 empty] | Página:
Indicação da origem do preço:
•?C – para preço coletado pelo IBGE
•?CR – para preço obtido por meio do coeficiente de representatividade do insumo (ver Manual de Metodologia e
Conceitos);
•?AS – para preço atribuído com base no preço do insumo para a localidade de São Paulo.
Mês de Coleta: |  | IBGE
Localidade: |  |  | Mensalista:52,84 |  | Horista: |  | 90,80
Código | Descriçao do Insumo |  | Origem | Preço
|  |  | de Preço | Mediano (R$)
SELIM COMPACTO EM PVC, SEM TRAVAS, DN 300 X 100 MM, PARA REDE COLETORA ESGOTO
(NBR 10569)
6105 | SELIM PVC, COM TRAVAS, JE, 90 GRAUS, DN 125 X 100 MM, PARA REDE COLETORA ESGOTO |  | CR | 3.15 |  |  | UN
(NBR 10569)
6106 | SELIM PVC, COM TRAVAS, JE, 90 GRAUS, DN 150 X 100 MM, PARA REDE COLETORA ESGOTO |  | CR | 3.16 |  |  | UN
(NBR 10569)
6107 | SELIM PVC, SOLDAVEL, SEM TRAVAS, JE, 90 GRAUS, DN 200 X 100 MM, PARA REDE |  | CR | 9.14 | UN
COLETORA ESGOTO (NBR 10569)
6108 | SELIM PVC, SOLDAVEL, SEM TRAVAS, JE, 90 GRAUS, DN 250 X 100 MM, PARA REDE |  | CR | 11.67 | UN
COLETORA ESGOTO (NBR 10569)
6109 | SELIM PVC, SOLDAVEL, SEM TRAVAS, JE, 90 GRAUS, DN 300 X 100 MM, PARA REDE |  | CR | 16.58 | UN
COLETORA ESGOTO (NBR 10569)
37743 | SEMIRREBOQUE COM DOIS EIXOS EM TANDEM TIPO BASCULANTE COM CACAMBA METALICA |  | CR | 107272.4 |  |  | UN
14 M3 (INCLUI MONTAGEM, NAO INCLUI CAVALO MECANICO)
37744 | SEMIRREBOQUE COM TRES EIXOS EM TANDEM TIPO BASCULANTE COM CACAMBA |  | CR | 126132.16 | UN
METALICA 18 M3 (INCLUI MONTAGEM, NAO INCLUI CAVALO MECANICO)
37741 | SEMIRREBOQUE COM TRES EIXOS, PARA TRANSPORTE DE CARGA SECA, DIMENSOES |  | CR | 97542.21 |  |  | UN
APROXIMADAS 2,60 X 12,50 X 0,50 M (NAO INCLUI CAVALO MECANICO)
14618 | SERRA CIRCULAR DE BANCADA COM MOTOR ELETRICO, POTENCIA DE *1600* W, PARA |  | CR | 974.98 |  |  | UN
DISCO DE DIAMETRO DE 10" (250 MM)
12817 | SERRA COPO P/ CANALETA ENTRADA P/ TIL PVC EB-644 DN 100/DE 101,6 MM |  | AS | 311.74 | UN
12818 | SERRA COPO P/ CANALETA ENTRADA P/ TIL PVC EB-644 DN 100/DE 110,O MM |  | AS | 335.82 | UN
12819 | SERRA COPO P/ CANALETA ENTRADA P/ TIL PVC EB-644 DN 125/DE 125,0 MM |  | AS | 383.98 | UN
12820 | SERRA COPO P/ CANALETA ENTRADA P/ TIL PVC EB-644 DN 150/DE 160,0 MM |  | AS | 386.34 | UN
12821 | SERRA COPO P/ SELIM PVC EB-644 DN 100 | UN | AS | 380.2
6110 | SERRALHEIRO |  | CR | 12.11
40910 | SERRALHEIRO (MENSALISTA) |  | CR | 2135.09
6111 | SERVENTE |  | C | 8.37
41084 | SERVENTE DE OBRAS (MENSALISTA) | MES | CR | 1476.12
25950 | SERVICO DE BOMBEAMENTO DE CONCRETO COM CONSUMO MINIMO DE 40 M3 |  | CR | 28.24 | M3
38637 | SIFAO EM METAL CROMADO PARA PIA AMERICANA, 1.1/2 X 1.1/2 " | UN | CR | 128.44
6150 | SIFAO EM METAL CROMADO PARA PIA AMERICANA, 1.1/2 X 2 " | UN | CR | 130.01
6136 | SIFAO EM METAL CROMADO PARA PIA OU LAVATORIO, 1 X 1.1/2 " | UN | C | 102.2
38638 | SIFAO EM METAL CROMADO PARA TANQUE, 1.1/4 X 1.1/2 " | UN | CR | 108.23
38635 | SIFAO PLASTICO EXTENSIVEL PARA LAVATORIO 1 X 1.1/2 " | UN | CR | 7.62
20262 | SIFAO PLASTICO EXTENSIVEL UNIVERSAL, TIPO COPO | UN | CR | 10.54
6148 | SIFAO PLASTICO FLEXIVEL SAIDA VERTICAL PARA COLUNA LAVATORIO, 1 X 1.1/2 " |  | CR | 5.91 | UN
6145 | SIFAO PLASTICO TIPO COPO PARA PIA AMERICANA 1.1/2 X 1.1/2 " | UN | CR | 10.61
6149 | SIFAO PLASTICO TIPO COPO PARA PIA OU LAVATORIO, 1 X 1.1/2 " | UN | CR | 10.01
6146 | SIFAO PLASTICO TIPO COPO PARA TANQUE, 1.1/4 X 1.1/2 " | UN | CR | 10.62
26026 | SILICA ATIVA PARA ADICAO EM CONCRETO E ARGAMASSA | KG | CR | 2.16
39961 | SILICONE ACETICO USO GERAL INCOLOR 280 G | UN | CR | 9.48
38061 | SINALIZADOR NOTURNO SIMPLES PARA PARA-RAIOS, SEM RELE FOTOELETRICO |  | CR | 30.04 | UN
20250 | SISAL EM FIBRA |  | C | 8
39965 | SISTEMA DE FORMAS MANUSEAVEIS DE ALUMINIO, PARA BLOCO RESID. COM PAREDES DE |  | AS | 750.77 |  |  | M2
CONCRETO MOLDADAS IN LOCO, EM CONFORMIDADE COM O ORCAMENTO REF. 9672:
BLOCO COM 4 PAV. E 4 UNIDADES POR PAV., UNIDADE HABITACIONALCOM
39964 | SISTEMA DE FORMAS MANUSEAVEIS DE ALUMINIO, PARA EDIFICACAO RESIDENCIAL |  | AS | 659.25 |  |  | M2
UNIFAMILIAR COM PAREDES DE CONCRETO MOLDADAS IN LOCO, EM CONFORMIDADE COM
O ORCAMENTO REFERENCIAL 9658: NIDADE HABITACIONAL TERREA COM 38 M
7 | SODA CAUSTICA EM ESCAMAS |  | CR | 7.21
39914 | SOLDA EM VARETA FOSCOPER, D = *2,5* MM X COMPRIMENTO 500 MM |  | CR | 134.71 | KG
Obs: dimensões entre asteríscos (*) indicam a aceitação de medidas aproximadas.
PREÇOS DE INSUMOS | [6 empty] | Página:
Indicação da origem do preço:
•?C – para preço coletado pelo IBGE
•?CR – para preço obtido por meio do coeficiente de representatividade do insumo (ver Manual de Metodologia e
Conceitos);
•?AS – para preço atribuído com base no preço do insumo para a localidade de São Paulo.
Mês de Coleta: |  | IBGE
Localidade: |  |  | Mensalista:52,84 |  | Horista: |  | 90,80
Código | Descriçao do Insumo |  | Origem | Preço
|  |  | de Preço | Mediano (R$)
13388 | SOLDA 50/50 |  | CR | 64.61
6160 | SOLDADOR |  | C | 13.75
41087 | SOLDADOR (MENSALISTA) |  | CR | 2424.34
6166 | SOLDADOR ELETRICO (PARA SOLDA A SER TESTADA COM RAIOS "X") | H | CR | 15.03
41088 | SOLDADOR ELETRICO (PARA SOLDA A SER TESTADA COM RAIOS "X") (MENSALISTA) |  | CR | 2647.72 |  |  | MES
20232 | SOLEIRA GRANITO 15 X 3CM |  | CR | 56.45
10856 | SOLEIRA PRE-MOLDADA EM GRANILITE, MARMORITE OU GRANITINA, L = *15 CM |  | CR | 43.04 | M
4828 | SOLEIRA/ PEITORIL EM MARMORE, POLIDO, BRANCO COMUM, L= *15* CM, E= *2* CM, CORTE |  | CR | 23.1 |  |  | M
RETO
20249 | SOLEIRA/ TABEIRA EM MARMORE, POLIDO, BRANCO COMUM, L= 5 CM, E= *2,0* CM |  | CR | 12.65 | M
11609 | SOLUCAO ASFALTICA ELASTOMERICA PARA IMPRIMACAO, APLICACAO A FRIO |  | CR | 8.74 | L
20083 | SOLUCAO LIMPADORA PARA PVC, FRASCO COM 1000 CM3 | UN | CR | 32.08
20082 | SOLUCAO LIMPADORA PARA PVC, FRASCO COM 200 CM3 | UN | CR | 12.49
5318 | SOLVENTE DILUENTE A BASE DE AGUARRAS | L | C | 10.8
10691 | SOLVENTE PARA COLA (PARA LAMINADO MELAMINICO) A BASE DE RESINA SINTETICA |  | CR | 24.8 |  |  | L
12295 | SOQUETE DE BAQUELITE BASE E27, PARA LAMPADAS | UN | CR | 2.3
12296 | SOQUETE DE PORCELANA BASE E27, FIXO DE TETO, PARA LAMPADAS | UN | CR | 2.98
12294 | SOQUETE DE PORCELANA BASE E27, PARA USO AO TEMPO, PARA LAMPADAS |  | CR | 7.16 | UN
14543 | SOQUETE DE PVC / TERMOPLASTICO BASE E27, COM CHAVE, PARA LAMPADAS |  | CR | 5.11 | UN
13329 | SOQUETE DE PVC / TERMOPLASTICO BASE E27, COM RABICHO, PARA LAMPADAS |  | C | 3 | UN
21044 | SPRINKLER TIPO PENDENTE, 68 GRAUS CELSIUS (BULBO VERMELHO), ACABAMENTO |  | CR | 24.01 |  |  | UN
CROMADO, 1/2" - 15 MM
21045 | SPRINKLER TIPO PENDENTE, 68 GRAUS CELSIUS (BULBO VERMELHO), ACABAMENTO |  | CR | 32.89 |  |  | UN
CROMADO, 3/4" - 20 MM
21040 | SPRINKLER TIPO PENDENTE, 68 GRAUS CELSIUS (BULBO VERMELHO), ACABAMENTO |  | C | 23.5 |  |  | UN
NATURAL, 1/2" - 15 MM
21041 | SPRINKLER TIPO PENDENTE, 68 GRAUS CELSIUS (BULBO VERMELHO), ACABAMENTO |  | CR | 28.36 |  |  | UN
NATURAL, 3/4" - 20 MM
21047 | SPRINKLER TIPO PENDENTE, 79 GRAUS CELSIUS (BULBO AMARELO), ACABAMENTO |  | CR | 35.4 | UN
CROMADO, 3/4" - 20 MM
21042 | SPRINKLER TIPO PENDENTE, 79 GRAUS CELSIUS (BULBO AMARELO), ACABAMENTO |  | CR | 27.29 | UN
NATURAL, 1/2" - 15 MM
21043 | SPRINKLER TIPO PENDENTE, 79 GRAUS CELSIUS (BULBO AMARELO), ACABAMENTO |  | CR | 34.47 | UN
NATURAL, 3/4" - 20 MM
21046 | SPRINKLER TIPO PENDENTE, 79 GRAUS CELSIUS (BULBO AMARELO,) ACABAMENTO |  | CR | 27.29 | UN
CROMADO, 1/2" - 15 MM
11895 | SUMIDOURO CONCRETO PRE MOLDADO, COMPLETO, PARA 10 CONTRIBUINTES |  | CR | 1802.88 | UN
11896 | SUMIDOURO CONCRETO PRE MOLDADO, COMPLETO, PARA 100 CONTRIBUINTES |  | CR | 9449.6 | UN
11897 | SUMIDOURO CONCRETO PRE MOLDADO, COMPLETO, PARA 150 CONTRIBUINTES |  | CR | 12330.06 | UN
11898 | SUMIDOURO CONCRETO PRE MOLDADO, COMPLETO, PARA 200 CONTRIBUINTES |  | CR | 12951.75 | UN
3282 | SUMIDOURO CONCRETO PRE MOLDADO, COMPLETO, PARA 5 CONTRIBUINTES |  | CR | 1310.71 | UN
11899 | SUMIDOURO CONCRETO PRE MOLDADO, COMPLETO, PARA 50 CONTRIBUINTES |  | CR | 6392.98 | UN
11900 | SUMIDOURO CONCRETO PRE MOLDADO, COMPLETO, PARA 75 CONTRIBUINTES |  | CR | 8765.74 | UN
14149 | SUPORTE "Y" PARA FITA PERFURADA | CENTO | CR | 196.56
40615 | SUPORTE DE FIXACAO PARA ESPELHO / PLACA 4" X 2", PARA 3 MODULOS, PARA INSTALACAO |  | CR | 2.08 |  |  | UN
DE TOMADAS E INTERRUPTORES (SOMENTE SUPORTE) (COLETADO CAIXA)
40617 | SUPORTE DE FIXACAO PARA ESPELHO / PLACA 4" X 4", PARA 6 MODULOS, PARA INSTALACAO |  | CR | 4.42 |  |  | UN
DE TOMADAS E INTERRUPTORES (SOMENTE SUPORTE) (COLETADO CAIXA)
20061 | SUPORTE DE PVC PARA CALHA PLUVIAL, DIAMETRO ENTRE 119 E 170 MM, PARA DRENAGEM |  | CR | 2.55 |  |  | UN
PREDIAL
7576 | SUPORTE EM ACO GALVANIZADO PARA TRANSFORMADOR PARA POSTE DUPLO T 185 X 95 |  | CR | 94.81 |  |  | UN
MM, CHAPA DE 5/16"
Obs: dimensões entre asteríscos (*) indicam a aceitação de medidas aproximadas.
PREÇOS DE INSUMOS | [6 empty] | Página:
Indicação da origem do preço:
•?C – para preço coletado pelo IBGE
•?CR – para preço obtido por meio do coeficiente de representatividade do insumo (ver Manual de Metodologia e
Conceitos);
•?AS – para preço atribuído com base no preço do insumo para a localidade de São Paulo.
Mês de Coleta: |  | IBGE
Localidade: |  |  | Mensalista:52,84 |  | Horista: |  | 90,80
Código | Descriçao do Insumo |  | Origem | Preço
|  |  | de Preço | Mediano (R$)
3384 | SUPORTE GUIA SIMPLES COM ROLDANA EM POLIPROPILENO PARA CHUMBAR, H = 20 CM |  | CR | 3.85 |  |  | UN
7572 | SUPORTE ISOLADOR REFORCADO DIAMETRO NOMINAL 5/16", COM ROSCA SOBERBA E |  | CR | 4.8 |  |  | UN
BUCHA
3396 | SUPORTE ISOLADOR SIMPLES DIAMETRO NOMINAL 5/16", COM ROSCA SOBERBA E BUCHA |  | CR | 3.4 |  |  | UN
37590 | SUPORTE MAO-FRANCESA EM ACO, ABAS IGUAIS 30 CM, CAPACIDADE MINIMA 60 KG, |  | CR | 15.79 |  |  | UN
BRANCO
37591 | SUPORTE MAO-FRANCESA EM ACO, ABAS IGUAIS 40 CM, CAPACIDADE MINIMA 70 KG, |  | CR | 21.98 |  |  | UN
BRANCO
12626 | SUPORTE METALICO PARA CALHA PLUVIAL, ZINCADO, DOBRADO, DIAMETRO ENTRE 119 E |  | CR | 12.27 |  |  | UN
170 MM, PARA DRENAGEM PREDIAL
11033 | SUPORTE PARA CALHA DE 150 MM EM FERRO GALVANIZADO | UN | CR | 3.14
390 | SUPORTE PARA TUBO DIAMETRO NOMINAL 2", COM ROSCA MECANICA |  | CR | 6.83 | UN
6178 | TABUA DE MADEIRA PARA PISO, CUMARU/IPE CHAMPANHE OU EQUIVALENTE DA REGIAO, |  | CR | 120.45 |  |  | M2
ENCAIXE MACHO/FEMEA, *10 X 2* CM
6180 | TABUA DE MADEIRA PARA PISO, CUMARU/IPE CHAMPANHE OU EQUIVALENTE DA REGIAO, |  | C | 130 |  |  | M2
ENCAIXE MACHO/FEMEA, *15 X 2* CM
6182 | TABUA DE MADEIRA PARA PISO, IPE (CERNE) OU EQUIVALENTE DA REGIAO, ENCAIXE |  | CR | 161.36 |  |  | M2
MACHO/FEMEA, *20 X 2* CM
6204 | TABUA DE MADEIRA DE LEI, *2,5 X 15* CM (1 X 6) NAO APARELHADA, (TABEIRA-P/TELHADO) |  | C | 10 |  |  | M
3993 | TABUA MADEIRA LEI E = 2,5CM (1") APARELHADA | M2 | CR | 44.77
3992 | TABUA MADEIRA LEI 2,5 X 30,0CM (1 X 12") APARELHADA | M | CR | 13.44
3990 | TABUA MADEIRA LEI 2,5 X 25,0CM (1 X 10") APARELHADA | M | CR | 11.2
6193 | TABUA MADEIRA 2A QUALIDADE 2,5 X 20,0CM (1 X 8") NAO APARELHADA |  | CR | 8.96 | M
6189 | TABUA MADEIRA 2A QUALIDADE 2,5 X 30,0CM (1 X 12") NAO APARELHADA |  | CR | 13.45 | M
10567 | TABUA MADEIRA 3A QUALIDADE 2,5 X 23,0CM (1 X 9") NAO APARELHADA |  | CR | 9.13 | M
6212 | TABUA MADEIRA 3A QUALIDADE 2,5 X 30,0CM (1 X 12 ) NAO APARELHADA |  | CR | 12.77 | M
6188 | TABUA MADEIRA 3A QUALIDADE 2,5 X 30CM (1 X 12 ) NAO APARELHADA |  | CR | 42.57 | M2
6214 | TACO DE MADEIRA PARA PISO, IPE (CERNE) OU EQUIVALENTE DA REGIAO, 7 X 42 CM, E = 2 |  | CR | 75.45 |  |  | M2
CM
36153 | TALABARTE DE SEGURANCA, 2 MOSQUETOES TRAVA DUPLA *53* MM DE ABERTURA, COM |  | CR | 144.45 |  |  | UN
ABSORVEDOR DE ENERGIA
10740 | TALHA ELETRICA 3 T, VELOCIDADE 2,1 M / MIN, POTENCIA 1,3 KW | UN | CR | 8644.16
10809 | TALHA ELETRICA 3 T, VELOCIDADE 2,1 M / MIN, POTENCIA 1,3 KW - (LOCACAO) |  | CR | 0.65 | H
13914 | TALHA MANUAL DE CORRENTE, CAPACIDADE DE 1 T COM ELEVACAO DE 3 M |  | CR | 625.44 | UN
10742 | TALHA MANUAL DE CORRENTE, CAPACIDADE DE 2 T COM ELEVACAO DE 3 M |  | C | 912.21 | UN
10811 | TALHA MANUAL DE CORRENTE, CAPACIDADE DE 2 T COM ELEVACAO DE 3 M - (LOCACAO) |  | C | 0.56 |  |  | H
38465 | TALHADEIRA COM PUNHO DE PROTECAO *20 X 250* MM | UN | CR | 19.42
7552 | TAMPA CEGA EM LATAO POLIDO PARA CONDULETE EM LIGA DE ALUMINIO 4 X 4" |  | CR | 17.5 | UN
7543 | TAMPA CEGA EM PVC P/CONDULETE 4 X 2" | UN | CR | 3.58
13255 | TAMPA CONCRETO P/PV E/OU CX. INSPECAO 60 X 60 X 8CM | UN | CR | 54.68
20964 | TAMPAO COM CORRENTE, EM LATAO, ENGATE RAPIDO 1 1/2", PARA INSTALACAO PREDIAL |  | CR | 46.85 |  |  | UN
DE COMBATE A INCENDIO
10905 | TAMPAO COM CORRENTE, EM LATAO, ENGATE RAPIDO 2 1/2", PARA INSTALACAO PREDIAL |  | CR | 62.85 |  |  | UN
DE COMBATE A INCENDIO
6249 | TAMPAO COMPLETO PARA TIL, EM PVC, DN 100 MM, PARA REDE COLETORA DE ESGOTO |  | AS | 47.43 |  |  | UN
6251 | TAMPAO COMPLETO PARA TIL, EM PVC, DN 150 MM, PARA REDE COLETORA DE ESGOTO |  | AS | 72.77 |  |  | UN
6252 | TAMPAO COMPLETO PARA TIL, EM PVC, DN 200 MM, PARA REDE COLETORA DE ESGOTO |  | AS | 92.88 |  |  | UN
6250 | TAMPAO COMPLETO PARA TIL, EM PVC, DN 250 MM, PARA REDE COLETORA DE ESGOTO |  | AS | 115.01 |  |  | UN
11289 | TAMPAO FOFO ARTICULADO P/ REGISTRO, CLASSE A15 CARGA MAX 1,5 T, *200 X 200* MM |  | CR | 51.74 |  |  | UN
11241 | TAMPAO FOFO ARTICULADO P/ REGISTRO, CLASSE A15 CARGA MAX 1,5 T, *400 X 400* MM |  | CR | 129.36 |  |  | UN
Obs: dimensões entre asteríscos (*) indicam a aceitação de medidas aproximadas.
PREÇOS DE INSUMOS | [6 empty] | Página:
Indicação da origem do preço:
•?C – para preço coletado pelo IBGE
•?CR – para preço obtido por meio do coeficiente de representatividade do insumo (ver Manual de Metodologia e
Conceitos);
•?AS – para preço atribuído com base no preço do insumo para a localidade de São Paulo.
Mês de Coleta: |  | IBGE
Localidade: |  |  | Mensalista:52,84 |  | Horista: |  | 90,80
Código | Descriçao do Insumo |  | Origem | Preço
|  |  | de Preço | Mediano (R$)
11301 | TAMPAO FOFO ARTICULADO, CLASSE B125 CARGA MAX 12,5 T, REDONDO TAMPA 600 MM, |  | CR | 328.03 |  |  | UN
REDE PLUVIAL/ESGOTO
21090 | TAMPAO FOFO ARTICULADO, CLASSE D400 CARGA MAX 40 T, REDONDO TAMPA *600 MM, |  | CR | 401.95 |  |  | UN
REDE PLUVIAL/ESGOTO
14112 | TAMPAO FOFO SIMPLES COM BASE, CLASSE A15 CARGA MAX 1,5 T, *400 X 600* MM, REDE |  | CR | 167.71 |  |  | UN
TELEFONE
11315 | TAMPAO FOFO SIMPLES COM BASE, CLASSE A15 CARGA MAX 1,5 T, 300 X 300 MM, REDE |  | CR | 78.54 |  |  | UN
PLUVIAL/ESGOTO
11292 | TAMPAO FOFO SIMPLES COM BASE, CLASSE A15 CARGA MAX 1,5 T, 300 X 400 MM |  | CR | 183.88 | UN
21071 | TAMPAO FOFO SIMPLES COM BASE, CLASSE A15 CARGA MAX 1,5 T, 400 X 400 MM, REDE |  | CR | 120.12 |  |  | UN
PLUVIAL/ESGOTO/ELETRICA
11293 | TAMPAO FOFO SIMPLES COM BASE, CLASSE A15 CARGA MAX 1,5 T, 400 X 500 MM, COM |  | CR | 203.28 |  |  | UN
INSCRICAO INCENDIO
11316 | TAMPAO FOFO SIMPLES COM BASE, CLASSE B125 CARGA MAX 12,5 T, REDONDO TAMPA 500 |  | CR | 258.72 |  |  | UN
MM, REDE PLUVIAL/ESGOTO
6243 | TAMPAO FOFO SIMPLES COM BASE, CLASSE B125 CARGA MAX 12,5 T, REDONDO TAMPA 600 |  | C | 298 |  |  | UN
MM, REDE PLUVIAL/ESGOTO
21079 | TAMPAO FOFO SIMPLES COM BASE, CLASSE D400 CARGA MAX 40 T, REDONDO TAMPA 500 |  | CR | 355.28 |  |  | UN
MM, REDE PLUVIAL/ESGOTO
6240 | TAMPAO FOFO SIMPLES COM BASE, CLASSE D400 CARGA MAX 40 T, REDONDO TAMPA 600 |  | CR | 394.56 |  |  | UN
MM, REDE PLUVIAL/ESGOTO
11296 | TAMPAO FOFO SIMPLES COM BASE, CLASSE D400 CARGA MAX 40 T, REDONDO TAMPA 900 |  | CR | 1257.14 |  |  | UN
MM, REDE PLUVIAL/ESGOTO
11299 | TAMPAO FOFO SIMPLES, CLASSE A15 CARGA MAX 1,5 T, *550 X 1100* MM, REDE TELEFONE |  | CR | 425.51 |  |  | UN
11066 | TAMPAO PARA TELHA DE FIBROCIMENTO TIPO CANALETE 49 OU KALHETA (SEM AMIANTO) |  | CR | 7.96 |  |  | UN
11065 | TAMPAO PARA TELHA DE FIBROCIMENTO TIPO CANALETE 90 (SEM AMIANTO) |  | CR | 9.12 | UN
2666 | TAMPAO/TERMINAL 1 1/4" P/ DUTOS TP KANAFLEX | UN | CR | 2.88
2668 | TAMPAO/TERMINAL 2" P/ DUTOS TP KANAFLEX | UN | CR | 3.99
2664 | TAMPAO/TERMINAL 3" P/ DUTOS TP KANAFLEX | UN | CR | 5.55
2662 | TAMPAO/TERMINAL 4" P/ DUTOS TP KANAFLEX | UN | CR | 11.03
2663 | TAMPAO/TERMINAL 5" P/ DUTOS TP KANAFLEX | UN | CR | 16.63
2665 | TAMPAO/TERMINAL 6" P/ DUTOS TP KANAFLEX | UN | CR | 20.38
11688 | TANQUE ACO INOXIDAVEL (ACO 304) COM ESFREGADOR E VALVULA, DE *50 X 40 X 22* CM |  | CR | 249.22 |  |  | UN
37736 | TANQUE DE ACO CARBONO NAO REVESTIDO, PARA TRANSPORTE DE AGUA COM |  | C | 31900 | UN
CAPACIDADE DE 10 M3, COM BOMBA CENTRIFUGA POR TOMADA DE FORCA, VAZAO MAXIMA
*75* M3/H (INCLUI MONTAGEM, NAO INCLUI CAMINHAO)
37739 | TANQUE DE ACO PARA TRANSPORTE DE AGUA COM CAPACIDADE DE 14 M3 (INCLUI |  | CR | 39261.53 | UN
MONTAGEM, NAO INCLUI CAMINHAO)
37740 | TANQUE DE ACO PARA TRANSPORTE DE AGUA COM CAPACIDADE DE 4 M3 (INCLUI |  | CR | 22404.68 | UN
MONTAGEM, NAO INCLUI CAMINHAO)
37738 | TANQUE DE ACO PARA TRANSPORTE DE AGUA COM CAPACIDADE DE 6 M3 (INCLUI |  | CR | 26618.89 | UN
MONTAGEM, NAO INCLUI CAMINHAO)
37737 | TANQUE DE ACO PARA TRANSPORTE DE AGUA COM CAPACIDADE DE 8 M3 (INCLUI |  | CR | 21177.75 | UN
MONTAGEM, NAO INCLUI CAMINHAO)
25014 | TANQUE DE ASFALTO ESTACIONARIO COM MACARICO, CAPACIDADE 20.000 L |  | CR | 44355.93 | UN
25013 | TANQUE DE ASFALTO ESTACIONARIO COM SERPENTINA, CAPACIDADE 20.000 L |  | CR | 46489.71 | UN
14405 | TANQUE DE ASFALTO ESTACIONARIO COM SERPENTINA, CAPACIDADE 30.000 L |  | CR | 54571.4 | UN
6253 | TANQUE DE LAVAR ROUPAS EM CONCRETO PRE-MOLDADO, 1 BOCA, COM APOIO/PES, DE *60 |  | AS | 59.09 |  |  | UN
X 65 X 80* CM (L X P X A)
36790 | TANQUE DUPLO EM MARMORE SINTETICO COM CUBA LISA E ESFREGADOR, *110 X 60* CM |  | CR | 138.96 |  |  | UN
20271 | TANQUE LOUCA BRANCA COM COLUNA *30* L | UN | CR | 519.36
10423 | TANQUE LOUCA BRANCA SUSPENSO *20* L | UN | CR | 322.12
37589 | TANQUE SIMPLES EM MARMORE SINTETICO COM COLUNA, CAPACIDADE *22* L, *60 X 46* CM |  | CR | 170.27 |  |  | UN
11690 | TANQUE SIMPLES EM MARMORE SINTETICO DE FIXAR NA PAREDE, CAPACIDADE *22* L, *60 X |  | CR | 90.45 |  |  | UN
46* CM
Obs: dimensões entre asteríscos (*) indicam a aceitação de medidas aproximadas.
PREÇOS DE INSUMOS | [6 empty] | Página:
Indicação da origem do preço:
•?C – para preço coletado pelo IBGE
•?CR – para preço obtido por meio do coeficiente de representatividade do insumo (ver Manual de Metodologia e
Conceitos);
•?AS – para preço atribuído com base no preço do insumo para a localidade de São Paulo.
Mês de Coleta: |  | IBGE
Localidade: |  |  | Mensalista:52,84 |  | Horista: |  | 90,80
Código | Descriçao do Insumo |  | Origem | Preço
|  |  | de Preço | Mediano (R$)
20234 | TANQUE SIMPLES EM MARMORE SINTETICO SUSPENSO, CAPACIDADE *38* L, *60 X 60* CM |  | CR | 114.47 |  |  | UN
4763 | TAQUEADOR OU TAQUEIRO |  | CR | 10.53
41070 | TAQUEADOR OU TAQUEIRO (MENSALISTA) | MES | CR | 1855.08
14583 | TARIFA "A" ENTRE 0 E 20M3 FORNECIMENTO D'AGUA | M3 | CR | 13.81
14250 | TARIFA DE ENERGIA ELETRICA COMERCIAL, BAIXA TENSAO, RELATIVA AO CONSUMO DE ATE |  | C | 0.73 |  |  | KW/H
100 KWH, INCLUINDO ICMS, PIS/PASEP E COFINS
11457 | TARJETA TIPO LIVRE/OCUPADO P/ PORTA BANHEIRO | UN | CR | 25.66
13304 | TAXA DE RELIGACAO NORMAL DE ENERGIA COMERCIAL MONOFASICA, BAIXA TENSAO, |  | C | 6.93 |  |  | UN
INCLUINDO ICMS
21121 | TE CPVC, SOLDAVEL, 90 GRAUS, 15 MM, PARA AGUA QUENTE PREDIAL | UN | CR | 2.31
38010 | TE CPVC, SOLDAVEL, 90 GRAUS, 22 MM, PARA AGUA QUENTE PREDIAL | UN | CR | 3.78
38011 | TE CPVC, SOLDAVEL, 90 GRAUS, 28 MM, PARA AGUA QUENTE PREDIAL | UN | CR | 6.98
38012 | TE CPVC, SOLDAVEL, 90 GRAUS, 35 MM, PARA AGUA QUENTE PREDIAL | UN | CR | 23.85
38013 | TE CPVC, SOLDAVEL, 90 GRAUS, 42 MM, PARA AGUA QUENTE PREDIAL | UN | CR | 30.96
38014 | TE CPVC, SOLDAVEL, 90 GRAUS, 54 MM, PARA AGUA QUENTE PREDIAL | UN | CR | 50.39
38015 | TE CPVC, SOLDAVEL, 90 GRAUS, 73 MM, PARA AGUA QUENTE PREDIAL | UN | CR | 121.68
38016 | TE CPVC, SOLDAVEL, 90 GRAUS, 89 MM, PARA AGUA QUENTE PREDIAL | UN | CR | 148.05
12741 | TE DE COBRE (REF 611) SEM ANEL DE SOLDA, BOLSA X BOLSA X BOLSA, 104 MM |  | CR | 746.35 | UN
12733 | TE DE COBRE (REF 611) SEM ANEL DE SOLDA, BOLSA X BOLSA X BOLSA, 15 MM |  | CR | 3.75 | UN
12734 | TE DE COBRE (REF 611) SEM ANEL DE SOLDA, BOLSA X BOLSA X BOLSA, 22 MM |  | CR | 8 | UN
12735 | TE DE COBRE (REF 611) SEM ANEL DE SOLDA, BOLSA X BOLSA X BOLSA, 28 MM |  | CR | 13.16 | UN
12736 | TE DE COBRE (REF 611) SEM ANEL DE SOLDA, BOLSA X BOLSA X BOLSA, 35 MM |  | CR | 30.1 | UN
12737 | TE DE COBRE (REF 611) SEM ANEL DE SOLDA, BOLSA X BOLSA X BOLSA, 42 MM |  | CR | 38.78 | UN
12738 | TE DE COBRE (REF 611) SEM ANEL DE SOLDA, BOLSA X BOLSA X BOLSA, 54 MM |  | CR | 76.64 | UN
12739 | TE DE COBRE (REF 611) SEM ANEL DE SOLDA, BOLSA X BOLSA X BOLSA, 66 MM |  | CR | 218.18 | UN
12740 | TE DE COBRE (REF 611) SEM ANEL DE SOLDA, BOLSA X BOLSA X BOLSA, 79 MM |  | CR | 341.35 | UN
7105 | TE DE INSPECAO, PVC, 100 X 75 MM, SERIE NORMAL PARA ESGOTO PREDIAL |  | CR | 26.09 | UN
20183 | TE DE INSPECAO, PVC, SERIE R, 100 X 75 MM, PARA ESGOTO PREDIAL | UN | CR | 43.53
38448 | TE DE INSPECAO, PVC, SERIE R, 150 X 100 MM, PARA ESGOTO PREDIAL |  | CR | 230.97 | UN
20182 | TE DE INSPECAO, PVC, SERIE R, 75 X 75 MM, PARA ESGOTO PREDIAL | UN | CR | 32.1
7119 | TE DE REDUCAO COM ROSCA, PVC, 90 GRAUS, 1 X 3/4", PARA AGUA FRIA PREDIAL |  | CR | 5.75 | UN
7120 | TE DE REDUCAO COM ROSCA, PVC, 90 GRAUS, 3/4 X 1/2", PARA AGUA FRIA PREDIAL |  | CR | 3.41 | UN
6319 | TE DE REDUCAO DE FERRO GALVANIZADO, COM ROSCA BSP, DE 1 1/2" X 1" |  | CR | 21.25 | UN
6304 | TE DE REDUCAO DE FERRO GALVANIZADO, COM ROSCA BSP, DE 1 1/2" X 3/4" |  | CR | 20.75 | UN
21116 | TE DE REDUCAO DE FERRO GALVANIZADO, COM ROSCA BSP, DE 1 1/4" X 3/4" |  | CR | 19.71 | UN
6320 | TE DE REDUCAO DE FERRO GALVANIZADO, COM ROSCA BSP, DE 1" X 1/2" |  | CR | 11.8 | UN
6303 | TE DE REDUCAO DE FERRO GALVANIZADO, COM ROSCA BSP, DE 1" X 3/4" |  | CR | 12.07 | UN
6308 | TE DE REDUCAO DE FERRO GALVANIZADO, COM ROSCA BSP, DE 2 1/2" X 1 1/2" |  | CR | 68.5 | UN
6317 | TE DE REDUCAO DE FERRO GALVANIZADO, COM ROSCA BSP, DE 2 1/2" X 1 1/4" |  | CR | 67.69 | UN
6307 | TE DE REDUCAO DE FERRO GALVANIZADO, COM ROSCA BSP, DE 2 1/2" X 1" |  | CR | 68.23 | UN
6309 | TE DE REDUCAO DE FERRO GALVANIZADO, COM ROSCA BSP, DE 2 1/2" X 2" |  | CR | 68.23 | UN
6318 | TE DE REDUCAO DE FERRO GALVANIZADO, COM ROSCA BSP, DE 2" X 1 1/2" |  | CR | 38.57 | UN
6306 | TE DE REDUCAO DE FERRO GALVANIZADO, COM ROSCA BSP, DE 2" X 1 1/4" |  | CR | 37.93 | UN
6305 | TE DE REDUCAO DE FERRO GALVANIZADO, COM ROSCA BSP, DE 2" X 1" |  | CR | 37.48 | UN
6302 | TE DE REDUCAO DE FERRO GALVANIZADO, COM ROSCA BSP, DE 3/4" X 1/2" |  | CR | 7.23 | UN
6312 | TE DE REDUCAO DE FERRO GALVANIZADO, COM ROSCA BSP, DE 3" X 1 1/2" |  | CR | 88.53 | UN
6311 | TE DE REDUCAO DE FERRO GALVANIZADO, COM ROSCA BSP, DE 3" X 1 1/4" |  | CR | 87.45 | UN
Obs: dimensões entre asteríscos (*) indicam a aceitação de medidas aproximadas.
PREÇOS DE INSUMOS | [6 empty] | Página:
Indicação da origem do preço:
•?C – para preço coletado pelo IBGE
•?CR – para preço obtido por meio do coeficiente de representatividade do insumo (ver Manual de Metodologia e
Conceitos);
•?AS – para preço atribuído com base no preço do insumo para a localidade de São Paulo.
Mês de Coleta: |  | IBGE
Localidade: |  |  | Mensalista:52,84 |  | Horista: |  | 90,80
Código | Descriçao do Insumo |  | Origem | Preço
|  |  | de Preço | Mediano (R$)
6310 | TE DE REDUCAO DE FERRO GALVANIZADO, COM ROSCA BSP, DE 3" X 1" |  | CR | 86.36 | UN
6314 | TE DE REDUCAO DE FERRO GALVANIZADO, COM ROSCA BSP, DE 3" X 2 1/2" |  | CR | 89.25 | UN
6313 | TE DE REDUCAO DE FERRO GALVANIZADO, COM ROSCA BSP, DE 3" X 2" |  | CR | 88.53 | UN
6315 | TE DE REDUCAO DE FERRO GALVANIZADO, COM ROSCA BSP, DE 4" X 2" |  | CR | 165.9 | UN
6316 | TE DE REDUCAO DE FERRO GALVANIZADO, COM ROSCA BSP, DE 4" X 3" |  | CR | 165.9 | UN
39324 | TE DE REDUCAO, CPVC, 22 X 15 MM, PARA AGUA QUENTE PREDIAL | UN | CR | 5.13
39325 | TE DE REDUCAO, CPVC, 28 X 22 MM, PARA AGUA QUENTE PREDIAL | UN | CR | 7.76
39326 | TE DE REDUCAO, CPVC, 35 X 28 MM, PARA AGUA QUENTE PREDIAL | UN | CR | 19.98
39327 | TE DE REDUCAO, CPVC, 42 X 35 MM, PARA AGUA QUENTE PREDIAL | UN | CR | 30.28
20176 | TE DE REDUCAO, PVC LEVE, CURTO, 90 GRAUS, COM BOLSA PARA ANEL, 150 X 100 MM, |  | CR | 52.89 |  |  | UN
PARA ESGOTO
11378 | TE DE REDUCAO, PVC PBA, BBB, JE, DN 100 X 150 / DE 110 X 60 MM, PARA REDE AGUA (NBR |  | CR | 63.58 |  |  | UN
10351)
11379 | TE DE REDUCAO, PVC PBA, BBB, JE, DN 100 X 75 / DE 110 X 85 MM, PARA REDE AGUA (NBR |  | CR | 68.45 |  |  | UN
10351)
11493 | TE DE REDUCAO, PVC PBA, BBB, JE, DN 75 X 50 / DE 85 X 60 MM, PARA REDE AGUA (NBR |  | CR | 34.07 |  |  | UN
10351)
7066 | TE DE REDUCAO, PVC, BBB, JE, 90 GRAUS, DN 200 X 150 MM, PARA REDE COLETORA |  | CR | 523.19 |  |  | UN
ESGOTO (NBR 10569)
7068 | TE DE REDUCAO, PVC, BBB, JE, 90 GRAUS, DN 250 X 150 MM, PARA REDE COLETORA |  | CR | 580.79 |  |  | UN
ESGOTO (NBR 10569)
7106 | TE DE REDUCAO, PVC, SOLDAVEL, 90 GRAUS, 110 MM X 60 MM, PARA AGUA FRIA PREDIAL |  | CR | 77.89 |  |  | UN
7104 | TE DE REDUCAO, PVC, SOLDAVEL, 90 GRAUS, 25 MM X 20 MM, PARA AGUA FRIA PREDIAL |  | CR | 2.14 |  |  | UN
7136 | TE DE REDUCAO, PVC, SOLDAVEL, 90 GRAUS, 32 MM X 25 MM, PARA AGUA FRIA PREDIAL |  | CR | 4.16 |  |  | UN
7128 | TE DE REDUCAO, PVC, SOLDAVEL, 90 GRAUS, 40 MM X 32 MM, PARA AGUA FRIA PREDIAL |  | CR | 5.68 |  |  | UN
7108 | TE DE REDUCAO, PVC, SOLDAVEL, 90 GRAUS, 50 MM X 20 MM, PARA AGUA FRIA PREDIAL |  | CR | 6.29 |  |  | UN
7129 | TE DE REDUCAO, PVC, SOLDAVEL, 90 GRAUS, 50 MM X 25 MM, PARA AGUA FRIA PREDIAL |  | CR | 6.32 |  |  | UN
7130 | TE DE REDUCAO, PVC, SOLDAVEL, 90 GRAUS, 50 MM X 32 MM, PARA AGUA FRIA PREDIAL |  | CR | 8.57 |  |  | UN
7131 | TE DE REDUCAO, PVC, SOLDAVEL, 90 GRAUS, 50 MM X 40 MM, PARA AGUA FRIA PREDIAL |  | CR | 9.85 |  |  | UN
7132 | TE DE REDUCAO, PVC, SOLDAVEL, 90 GRAUS, 75 MM X 50 MM, PARA AGUA FRIA PREDIAL |  | CR | 29.35 |  |  | UN
7133 | TE DE REDUCAO, PVC, SOLDAVEL, 90 GRAUS, 85 MM X 60 MM, PARA AGUA FRIA PREDIAL |  | CR | 46.58 |  |  | UN
37420 | TE DE SERVICO INTEGRADO, EM POLIPROPILENO (PP), PARA TUBOS EM PEAD/PVC, 60 X 20 |  | AS | 17.95 |  |  | UN
MM - LIGACAO PREDIAL DE AGUA
37421 | TE DE SERVICO INTEGRADO, EM POLIPROPILENO (PP), PARA TUBOS EM PEAD/PVC, 60 X 32 |  | AS | 24.54 |  |  | UN
MM - LIGACAO PREDIAL DE AGUA
37422 | TE DE SERVICO INTEGRADO, EM POLIPROPILENO (PP), PARA TUBOS EM PEAD, 63 X 20 MM - |  | AS | 22.97 |  |  | UN
LIGACAO PREDIAL DE AGUA
37443 | TE DE SERVICO, PEAD PE 100, DE 125 X 20 MM, PARA ELETROFUSAO | UN | CR | 125.52
37444 | TE DE SERVICO, PEAD PE 100, DE 125 X 32 MM, PARA ELETROFUSAO | UN | CR | 127.65
37445 | TE DE SERVICO, PEAD PE 100, DE 125 X 63 MM, PARA ELETROFUSAO | UN | CR | 193.48
37446 | TE DE SERVICO, PEAD PE 100, DE 200 X 20 MM, PARA ELETROFUSAO | UN | CR | 210.92
37447 | TE DE SERVICO, PEAD PE 100, DE 200 X 32 MM, PARA ELETROFUSAO | UN | CR | 214.22
37448 | TE DE SERVICO, PEAD PE 100, DE 200 X 63 MM, PARA ELETROFUSAO | UN | CR | 293.84
37440 | TE DE SERVICO, PEAD PE 100, DE 63 X 20 MM, PARA ELETROFUSAO | UN | CR | 99.63
37441 | TE DE SERVICO, PEAD PE 100, DE 63 X 32 MM, PARA ELETROFUSAO | UN | CR | 99.63
37442 | TE DE SERVICO, PEAD PE 100, DE 63 X 63 MM, PARA ELETROFUSAO | UN | CR | 119.99
38017 | TE DE TRANSICAO, CPVC, SOLDAVEL, 15 MM X 1/2", PARA AGUA QUENTE |  | CR | 7.29 | UN
38018 | TE DE TRANSICAO, CPVC, SOLDAVEL, 22 MM X 1/2", PARA AGUA QUENTE |  | CR | 8.04 | UN
38432 | TE DE TRANSICAO, CPVC, SOLDAVEL, 22 MM X 3/4", PARA AGUA QUENTE |  | CR | 11.26 | UN
39895 | TE DUPLA CURVA BRONZE/LATAO (REF 764) SEM ANEL DE SOLDA, ROSCA F X BOLSA X |  | CR | 27.11 |  |  | UN
ROSCA F, 1/2" X 15 X 1/2"
Obs: dimensões entre asteríscos (*) indicam a aceitação de medidas aproximadas.
PREÇOS DE INSUMOS | [6 empty] | Página:
Indicação da origem do preço:
•?C – para preço coletado pelo IBGE
•?CR – para preço obtido por meio do coeficiente de representatividade do insumo (ver Manual de Metodologia e
Conceitos);
•?AS – para preço atribuído com base no preço do insumo para a localidade de São Paulo.
Mês de Coleta: |  | IBGE
Localidade: |  |  | Mensalista:52,84 |  | Horista: |  | 90,80
Código | Descriçao do Insumo |  | Origem | Preço
|  |  | de Preço | Mediano (R$)
39896 | TE DUPLA CURVA BRONZE/LATAO (REF 764) SEM ANEL DE SOLDA, ROSCA F X BOLSA X |  | CR | 39.73 |  |  | UN
ROSCA F, 3/4" X 22 X 3/4"
12414 | TE FERRO GALVANIZADO 45G 1.1/2" | UN | CR | 47.02
12415 | TE FERRO GALVANIZADO 45G 1.1/4" | UN | CR | 34.59
12417 | TE FERRO GALVANIZADO 45G 1/2" |  | CR | 8.9
12416 | TE FERRO GALVANIZADO 45G 1" |  | CR | 23.6
12418 | TE FERRO GALVANIZADO 45G 2.1/2" | UN | CR | 110.37
12419 | TE FERRO GALVANIZADO 45G 2" |  | CR | 74.51
12421 | TE FERRO GALVANIZADO 45G 3/4" |  | CR | 14.24
12420 | TE FERRO GALVANIZADO 45G 3" |  | CR | 175.17
12422 | TE FERRO GALVANIZADO 45G 4" |  | CR | 307.07
6297 | TE FERRO GALVANIZADO 90G 1.1/2" | UN | CR | 21.34
6296 | TE FERRO GALVANIZADO 90G 1.1/4" | UN | CR | 18.72
6294 | TE FERRO GALVANIZADO 90G 1/2" |  | CR | 4.74
6323 | TE FERRO GALVANIZADO 90G 1" |  | CR | 12.11
6299 | TE FERRO GALVANIZADO 90G 2.1/2" | UN | CR | 68.23
6298 | TE FERRO GALVANIZADO 90G 2" |  | CR | 38.75
6295 | TE FERRO GALVANIZADO 90G 3/4" |  | CR | 7.18
6322 | TE FERRO GALVANIZADO 90G 3" |  | CR | 88.53
6300 | TE FERRO GALVANIZADO 90G 4" |  | CR | 168.61
6321 | TE FERRO GALVANIZADO 90G 5" |  | CR | 317.01
6301 | TE FERRO GALVANIZADO 90G 6" |  | CR | 454.02
38675 | TE MISTURADOR DE TRANSICAO, CPVC, COM ROSCA, 15 MM X 1/2", PARA AGUA QUENTE |  | CR | 17.71 |  |  | UN
38674 | TE MISTURADOR DE TRANSICAO, CPVC, COM ROSCA, 22 MM X 3/4", PARA AGUA QUENTE |  | CR | 25.36 |  |  | UN
38019 | TE MISTURADOR, CPVC, SOLDAVEL, 15 MM, PARA AGUA QUENTE | UN | CR | 6.35
38020 | TE MISTURADOR, CPVC, SOLDAVEL, 22 MM, PARA AGUA QUENTE | UN | CR | 8.04
7094 | TE PVC ROSCAVEL 90 GRAUS, 1", PARA AGUA FRIA PREDIAL | UN | CR | 5.94
7117 | TE PVC ROSCAVEL, 90 GRAUS, 1 1/4", AGUA FRIA PREDIAL | UN | CR | 11.66
7116 | TE PVC SOLDAVEL, BBB, 90 GRAUS, DN 40 MM, PARA ESGOTO SECUNDARIO PREDIAL |  | CR | 1.93 |  |  | UN
7118 | TE PVC, ROSCAVEL, 90 GRAUS, 1 1/2", AGUA FRIA PREDIAL | UN | CR | 15.33
7098 | TE PVC, ROSCAVEL, 90 GRAUS, 1/2", AGUA FRIA PREDIAL | UN | CR | 1.93
7110 | TE PVC, ROSCAVEL, 90 GRAUS, 2", AGUA FRIA PREDIAL | UN | CR | 27.7
7123 | TE PVC, ROSCAVEL, 90 GRAUS, 3/4", AGUA FRIA PREDIAL | UN | CR | 2.56
7121 | TE PVC, SOLDAVEL, COM BUCHA DE LATAO NA BOLSA CENTRAL, 90 GRAUS, 20 MM X 1/2", |  | CR | 6.2 |  |  | UN
PARA AGUA FRIA PREDIAL
7137 | TE PVC, SOLDAVEL, COM BUCHA DE LATAO NA BOLSA CENTRAL, 90 GRAUS, 25 MM X 1/2", |  | CR | 6.79 |  |  | UN
PARA AGUA FRIA PREDIAL
7122 | TE PVC, SOLDAVEL, COM BUCHA DE LATAO NA BOLSA CENTRAL, 90 GRAUS, 25 MM X 3/4", |  | CR | 6.99 |  |  | UN
PARA AGUA FRIA PREDIAL
7114 | TE PVC, SOLDAVEL, COM BUCHA DE LATAO NA BOLSA CENTRAL, 90 GRAUS, 32 MM X 3/4", |  | CR | 11.67 |  |  | UN
PARA AGUA FRIA PREDIAL
7109 | TE PVC, SOLDAVEL, COM ROSCA NA BOLSA CENTRAL, 90 GRAUS, 20 MM X 1/2", PARA AGUA |  | CR | 1.66 |  |  | UN
FRIA PREDIAL
7135 | TE PVC, SOLDAVEL, COM ROSCA NA BOLSA CENTRAL, 90 GRAUS, 25 MM X 1/2", PARA AGUA |  | CR | 2.63 |  |  | UN
FRIA PREDIAL
37947 | TE PVC, SOLDAVEL, COM ROSCA NA BOLSA CENTRAL, 90 GRAUS, 25 MM X 3/4", PARA AGUA |  | CR | 2.56 |  |  | UN
FRIA PREDIAL
7103 | TE PVC, SOLDAVEL, COM ROSCA NA BOLSA CENTRAL, 90 GRAUS, 32 MM X 3/4", PARA AGUA |  | CR | 11.67 |  |  | UN
FRIA PREDIAL
7126 | TE REDUCAO PVC, ROSCAVEL, 90 GRAUS, 1.1/2" X 3/4", AGUA FRIA PREDIAL |  | CR | 12.26 | UN
Obs: dimensões entre asteríscos (*) indicam a aceitação de medidas aproximadas.
PREÇOS DE INSUMOS | [6 empty] | Página:
Indicação da origem do preço:
•?C – para preço coletado pelo IBGE
•?CR – para preço obtido por meio do coeficiente de representatividade do insumo (ver Manual de Metodologia e
Conceitos);
•?AS – para preço atribuído com base no preço do insumo para a localidade de São Paulo.
Mês de Coleta: |  | IBGE
Localidade: |  |  | Mensalista:52,84 |  | Horista: |  | 90,80
Código | Descriçao do Insumo |  | Origem | Preço
|  |  | de Preço | Mediano (R$)
7091 | TE SANITARIO, PVC, DN 100 X 100 MM, SERIE NORMAL, PARA ESGOTO PREDIAL |  | CR | 10.52 | UN
11655 | TE SANITARIO, PVC, DN 100 X 50 MM, SERIE NORMAL, PARA ESGOTO PREDIAL |  | CR | 9.41 | UN
11656 | TE SANITARIO, PVC, DN 100 X 75 MM, SERIE NORMAL PARA ESGOTO PREDIAL |  | CR | 9.69 | UN
37948 | TE SANITARIO, PVC, DN 40 X 40 MM, SERIE NORMAL, PARA ESGOTO PREDIAL |  | CR | 2.09 | UN
7097 | TE SANITARIO, PVC, DN 50 X 50 MM, SERIE NORMAL, PARA ESGOTO PREDIAL |  | CR | 4.67 | UN
11657 | TE SANITARIO, PVC, DN 75 X 50 MM, SERIE NORMAL PARA ESGOTO PREDIAL |  | CR | 8.17 | UN
11658 | TE SANITARIO, PVC, DN 75 X 75 MM, SERIE NORMAL PARA ESGOTO PREDIAL |  | CR | 9.24 | UN
7146 | TE SOLDAVEL, PVC, 90 GRAUS, 110 MM, PARA AGUA FRIA PREDIAL (NBR 5648) |  | CR | 105.48 | UN
7138 | TE SOLDAVEL, PVC, 90 GRAUS, 20 MM, PARA AGUA FRIA PREDIAL (NBR 5648) |  | CR | 0.65 | UN
7139 | TE SOLDAVEL, PVC, 90 GRAUS, 25 MM, PARA AGUA FRIA PREDIAL (NBR 5648) |  | CR | 0.9 | UN
7140 | TE SOLDAVEL, PVC, 90 GRAUS, 32 MM, PARA AGUA FRIA PREDIAL (NBR 5648) |  | CR | 2.24 | UN
7141 | TE SOLDAVEL, PVC, 90 GRAUS, 40 MM, PARA AGUA FRIA PREDIAL (NBR 5648) |  | CR | 5.78 | UN
7143 | TE SOLDAVEL, PVC, 90 GRAUS, 60 MM, PARA AGUA FRIA PREDIAL (NBR 5648) |  | CR | 18.75 | UN
7144 | TE SOLDAVEL, PVC, 90 GRAUS, 75 MM, PARA AGUA FRIA PREDIAL (NBR 5648) |  | CR | 35.95 | UN
7145 | TE SOLDAVEL, PVC, 90 GRAUS, 85 MM, PARA AGUA FRIA PREDIAL (NBR 5648) |  | CR | 56.39 | UN
7142 | TE SOLDAVEL, PVC, 90 GRAUS,50 MM, PARA AGUA FRIA PREDIAL (NBR 5648) |  | CR | 6.54 | UN
20174 | TE, PVC LEVE, CURTO, 90 GRAUS, 150 MM, PARA ESGOTO | UN | CR | 45.37
20175 | TE, PVC LEVE, CURTO, 90 GRAUS, 200 MM, PARA ESGOTO | UN | CR | 102.29
7049 | TE, PVC PBA, BBB, 90 GRAUS, DN 100 / DE 110 MM, PARA REDE AGUA (NBR 10351) |  | CR | 77.52 | UN
7048 | TE, PVC PBA, BBB, 90 GRAUS, DN 50 / DE 60 MM, PARA REDE AGUA (NBR 10351) |  | C | 16.4 | UN
7088 | TE, PVC PBA, BBB, 90 GRAUS, DN 75 / DE 85 MM, PARA REDE AGUA (NBR 10351) |  | CR | 40.08 | UN
20179 | TE, PVC, SERIE R, 100 X 100 MM, PARA ESGOTO PREDIAL | UN | C | 45.9
20178 | TE, PVC, SERIE R, 100 X 75 MM, PARA ESGOTO PREDIAL | UN | CR | 33.34
20180 | TE, PVC, SERIE R, 150 X 100 MM, PARA ESGOTO PREDIAL | UN | CR | 78.37
20181 | TE, PVC, SERIE R, 150 X 150 MM, PARA ESGOTO PREDIAL | UN | CR | 115.5
38419 | TE, PVC, SERIE R, 40 X 40 MM, PARA ESGOTO PREDIAL | UN | CR | 7.88
38420 | TE, PVC, SERIE R, 50 X 50 MM, PARA ESGOTO PREDIAL | UN | CR | 17.73
20177 | TE, PVC, SERIE R, 75 X 75 MM, PARA ESGOTO PREDIAL | UN | CR | 26.38
7082 | TE, PVC, 90 GRAUS, BBB, JE, DN 100 MM, PARA REDE COLETORA ESGOTO (NBR 10569) |  | CR | 163.58 |  |  | UN
7069 | TE, PVC, 90 GRAUS, BBB, JE, DN 150 MM, PARA REDE COLETORA ESGOTO (NBR 10569) |  | CR | 401.76 |  |  | UN
7070 | TE, PVC, 90 GRAUS, BBB, JE, DN 200 MM, PARA REDE COLETORA ESGOTO (NBR 10569) |  | CR | 600.79 |  |  | UN
7060 | TE, PVC, 90 GRAUS, BBB, JE, DN 250 MM, PARA REDE COLETORA ESGOTO (NBR 10569) |  | CR | 1727.01 |  |  | UN
7061 | TE, PVC, 90 GRAUS, BBB, JE, DN 300 MM, PARA REDE COLETORA ESGOTO (NBR 10569) |  | CR | 2149.58 |  |  | UN
7065 | TE, PVC, 90 GRAUS, BBB, JE, DN 400 MM, PARA REDE COLETORA ESGOTO (NBR 10569) |  | CR | 3914.47 |  |  | UN
20172 | TE, PVC, 90 GRAUS, BBP, JE, DN 100 MM, PARA REDE COLETORA ESGOTO (NBR 10569) |  | CR | 42.96 |  |  | UN
7153 | TECNICO EM LABORATORIO E CAMPO DE CONSTRUCAO CIVIL | H | CR | 21.06
41089 | TECNICO EM LABORATORIO E CAMPO DE CONSTRUCAO CIVIL (MENSALISTA) |  | CR | 3713.06 | MES
6175 | TECNICO EM SONDAGEM |  | CR | 25.3
41092 | TECNICO EM SONDAGEM (MENSALISTA) | MES | CR | 4460.34
37712 | TELA ARAME GALVANIZADO REVESTIDO COM PVC, MALHA HEXAGONAL DUPLA TORCAO, 8 X |  | CR | 29.59 |  |  | M2
10 CM (ZN/AL + PVC), FIO *2,4* MM
34547 | TELA DE ACO SOLDADA GALVANIZADA/ZINCADA PARA ALVENARIA, FIO D = *1,20 a 1,70* MM, |  | CR | 1.87 |  |  | M
MALHA 15 X 15 MM, (C X L) *50 X 12* CM
34548 | TELA DE ACO SOLDADA GALVANIZADA/ZINCADA PARA ALVENARIA, FIO D = *1,20 a 1,70* MM, |  | CR | 1.82 |  |  | M
MALHA 15 X 15 MM, (C X L) *50 X 17,5* CM
37411 | TELA DE ACO SOLDADA GALVANIZADA/ZINCADA PARA ALVENARIA, FIO D = *1,24 MM, MALHA |  | CR | 9.17 |  |  | M2
25 X 25 MM
34558 | TELA DE ACO SOLDADA GALVANIZADA/ZINCADA PARA ALVENARIA, FIO D = *1,20 a 1,70* MM, |  | CR | 1.22 |  |  | M
Obs: dimensões entre asteríscos (*) indicam a aceitação de medidas aproximadas.
PREÇOS DE INSUMOS | [6 empty] | Página:
Indicação da origem do preço:
•?C – para preço coletado pelo IBGE
•?CR – para preço obtido por meio do coeficiente de representatividade do insumo (ver Manual de Metodologia e
Conceitos);
•?AS – para preço atribuído com base no preço do insumo para a localidade de São Paulo.
Mês de Coleta: |  | IBGE
Localidade: |  |  | Mensalista:52,84 |  | Horista: |  | 90,80
Código | Descriçao do Insumo |  | Origem | Preço
|  |  | de Preço | Mediano (R$)
MALHA 15 X 15 MM, (C X L) *50 X 10,5* CM
34550 | TELA DE ACO SOLDADA GALVANIZADA/ZINCADA PARA ALVENARIA, FIO D = *1,20 a 1,70* MM, |  | CR | 0.65 |  |  | M
MALHA 15 X 15 MM, (C X L) *50 X 6* CM
34557 | TELA DE ACO SOLDADA GALVANIZADA/ZINCADA PARA ALVENARIA, FIO D = *1,20 a 1,70* MM, |  | CR | 1.15 |  |  | M
MALHA 15 X 15 MM, (C X L) *50 X 7,5* CM
7155 | TELA DE ACO SOLDADA NERVURADA CA-60, Q-138, (2,20 KG/M2), DIAMETRO DO FIO = 4,2 MM, |  | CR | 10.57 |  |  | M2
LARGURA = 2,45 X 120 M DE COMPRIMENTO, ESPACAMENTO DA MALHA = 10 X 10 CM
7154 | TELA DE ACO SOLDADA NERVURADA CA-60, Q-138, (2,20 KG/M2), DIAMETRO DO FIO = 4,2 MM, |  | CR | 4.75 |  |  | KG
LARGURA = 2,45 X 120 M DE COMPRIMENTO, ESPACAMENTO DA MALHA = 10 X 10 CM
10915 | TELA DE ACO SOLDADA NERVURADA CA-60, Q-61, (0,97 KG/M2), DIAMETRO DO FIO = 3,4 MM, |  | CR | 4.94 |  |  | KG
LARGURA = 2,45 X 120 M DE COMPRIMENTO, ESPACAMENTO DA MALHA = 15 X 15 CM
10917 | TELA DE ACO SOLDADA NERVURADA CA-60, Q-61, (0,97 KG/M2), DIAMETRO DO FIO = 3,4 MM, |  | CR | 4.79 |  |  | M2
LARGURA = 2,45 X 120 M DE COMPRIMENTO, ESPACAMENTO DA MALHA = 15 X 15 CM
21141 | TELA DE ACO SOLDADA NERVURADA CA-60, Q-92, (1,48 KG/M2), DIAMETRO DO FIO = 4,2 MM, |  | CR | 7.1 |  |  | M2
LARGURA = 2,45 X 60 M DE COMPRIMENTO, ESPACAMENTO DA MALHA = 15 X 15 CM
10916 | TELA DE ACO SOLDADA NERVURADA CA-60, Q-92, (1,48 KG/M2), DIAMETRO DO FIO = 4,2 MM, |  | CR | 4.8 |  |  | KG
LARGURA = 2,45 X 60 M DE COMPRIMENTO, ESPACAMENTO DA MALHA = 15 X 15 CM
39508 | TELA DE ACO SOLDADA NERVURADA, CA-60, L-159, (1,69 KG/M2), DIAMETRO DO FIO = 4,5 MM, |  | CR | 8.44 |  |  | M2
LARGURA = 2,45 M, ESPACAMENTO DA MALHA = 30 X 10 CM
39507 | TELA DE ACO SOLDADA NERVURADA, CA-60, Q-113, (1,8 KG/M2), DIAMETRO DO FIO = 3,8 MM, |  | CR | 8.26 |  |  | M2
LARGURA = 2,45 M, ESPACAMENTO DA MALHA = 10 X 10 CM
7156 | TELA DE ACO SOLDADA NERVURADA, CA-60, Q-196, (3,11 KG/M2), DIAMETRO DO FIO = 5,0 MM, |  | C | 14.29 |  |  | M2
LARGURA = 2,45 M, ESPACAMENTO DA MALHA = 10 X 10 CM
39509 | TELA DE ACO SOLDADA NERVURADA, CA-60, T-196, (2,11 KG/M2), DIAMETRO DO FIO = 5,0 MM, |  | CR | 6.65 |  |  | M2
LARGURA = 2,45 M, ESPACAMENTO DA MALHA = 30 X 10 CM
25988 | TELA DE ANIAGEM (JUTA) |  | CR | 7.18
10928 | TELA DE ARAME GALV QUADRANGULAR / LOSANGULAR, FIO 2,11 MM (14 BWG), MALHA 8 X 8 |  | CR | 8.64 |  |  | M2
CM, H = 2 M
7167 | TELA DE ARAME GALV QUADRANGULAR / LOSANGULAR, FIO 2,11 MM (14 BWG), MALHA 5 X 5 |  | CR | 11.8 |  |  | M2
CM, H = 2 M
10933 | TELA DE ARAME GALV QUADRANGULAR / LOSANGULAR, FIO 2,77 MM (12 BWG), MALHA 10 X |  | CR | 10.55 |  |  | M2
10 CM, H = 2 M
10927 | TELA DE ARAME GALV QUADRANGULAR / LOSANGULAR, FIO 2,77 MM (12 BWG), MALHA 8 X 8 |  | CR | 12.74 |  |  | M2
CM, H = 2 M
7158 | TELA DE ARAME GALV QUADRANGULAR / LOSANGULAR, FIO 2,77 MM (12 BWG), MALHA 5 X 5 |  | C | 17.78 |  |  | M2
CM, H = 2 M
7162 | TELA DE ARAME GALV QUADRANGULAR / LOSANGULAR, FIO 3,4 MM (10 BWG), MALHA 5 X 5 |  | CR | 26.73 |  |  | M2
CM, H = 2 M
10932 | TELA DE ARAME GALV QUADRANGULAR / LOSANGULAR, FIO 4,19 MM (8 BWG), MALHA 5 X 5 |  | CR | 47.34 |  |  | M2
CM, H = 2 M
40706 | TELA DE ARAME GALV REVESTIDO EM PVC, QUADRANGULAR / LOSANGULAR, FIO 1,24 MM |  | CR | 28.38 |  |  | M2
(18 BWG), BITOLA FINAL = *1,9* MM, MALHA 1,9 X 1,9 CM, H = 2 M
10937 | TELA DE ARAME GALV REVESTIDO EM PVC, QUADRANGULAR / LOSANGULAR, FIO 2,11 MM |  | CR | 18.6 |  |  | M2
(14 BWG), BITOLA FINAL = *2,8* MM, MALHA *8 X 8* CM, H = 2 M
40707 | TELA DE ARAME GALV REVESTIDO EM PVC, QUADRANGULAR / LOSANGULAR, FIO 2,77 MM |  | CR | 56.41 |  |  | M2
(12 BWG), MALHA 3 X 3 CM, H = 2 M
10935 | TELA DE ARAME GALV REVESTIDO EM PVC, QUADRANGULAR / LOSANGULAR, FIO 2,77 MM |  | CR | 24.5 |  |  | M2
(12 BWG), BITOLA FINAL = *3,8* MM, MALHA 7,5 X 7,5 CM, H = 2 M
10931 | TELA DE ARAME GALV, HEXAGONAL, FIO 0,56 MM (24 BWG), MALHA 1/2", H = 1 M |  | CR | 7.89 | M2
7164 | TELA DE ARAME ONDULADA, FIO *2,77* MM (10 BWG), MALHA 5 X 5 CM, H = 2 M |  | CR | 22.09 | M2
36887 | TELA DE FIBRA DE VIDRO, ACABAMENTO ANTI-ALCALINO, MALHA 10 X 10 MM |  | CR | 11.18 | M2
34614 | TELA EM MALHA HEXAGONAL DUPLA TORCAO 8 X 10 CM (ZN/AL + PVC), FIO 2,7 MM, |  | CR | 437.54 | UN
DIMENSOES 0,5 X 1,0 X 4,0 M (SOLO REFORÃADO)
7161 | TELA EM METAL PARA ESTUQUE (DEPLOYE) | M2 | CR | 3.35
7170 | TELA FACHADEIRA EM POLIETILENO, ROLO DE 3 X 100 M (L X C), COR BRANCA, SEM |  | C | 1.59 | M2
LOGOMARCA - PARA PROTECAO DE OBRAS
37524 | TELA PLASTICA LARANJA, TIPO TAPUME PARA SINALIZACAO, MALHA RETANGULAR, ROLO |  | CR | 1.52 |  |  | M
1.20 X 50 M (L X C)
Obs: dimensões entre asteríscos (*) indicam a aceitação de medidas aproximadas.
PREÇOS DE INSUMOS | [6 empty] | Página:
Indicação da origem do preço:
•?C – para preço coletado pelo IBGE
•?CR – para preço obtido por meio do coeficiente de representatividade do insumo (ver Manual de Metodologia e
Conceitos);
•?AS – para preço atribuído com base no preço do insumo para a localidade de São Paulo.
Mês de Coleta: |  | IBGE
Localidade: |  |  | Mensalista:52,84 |  | Horista: |  | 90,80
Código | Descriçao do Insumo |  | Origem | Preço
|  |  | de Preço | Mediano (R$)
37525 | TELA PLASTICA TECIDA LISTRADA BRANCA E LARANJA, TIPO GUARDA CORPO, EM |  | CR | 1.81 | M
POLIETILENO MONOFILADO, ROLO 1,20 X 50 M (L X C)
10920 | TELA SOLDADA ARAME GALVANIZADO 12 BWG (2,77MM), MALHA 15 X 5 CM |  | CR | 9.52 | M2
7238 | TELHA ALUMINIO ONDULADA, ALTURA = *18* MM, E = 0,5 MM | M2 | AS | 22.11
7239 | TELHA ALUMINIO ONDULADA, ALTURA = *18* MM, E = 0,6 MM | M2 | AS | 27.49
7240 | TELHA ALUMINIO ONDULADA, ALTURA = *18* MM, E = 0,7 MM | M2 | AS | 31.57
36789 | TELHA CERAMICA TIPO AMERICANA, COMPRIMENTO DE *45* CM, RENDIMENTO DE *12* |  | CR | 1.24 |  |  | UN
TELHAS/M2
7173 | TELHA CERAMICA TIPO COLONIAL, COMPRIMENTO DE *44* CM, RENDIMENTO DE *26* |  | C | 805 |  |  | MIL
TELHAS/M2
7176 | TELHA CERAMICA TIPO COLONIAL, COMPRIMENTO DE *44* CM, RENDIMENTO DE *26* |  | CR | 0.8 |  |  | UN
TELHAS/M2
7183 | TELHA CERAMICA TIPO FRANCESA, COMPRIMENTO DE *40* CM, RENDIMENTO DE *16* |  | CR | 1.29 |  |  | UN
TELHAS/M2
7180 | TELHA CERAMICA TIPO PAULISTA, COMPRIMENTO DE *48* CM, RENDIMENTO DE *26* |  | C | 1.6 |  |  | UN
TELHAS/M2
11088 | TELHA CERAMICA TIPO PLAN, COMPRIMENTO DE *47* CM, RENDIMENTO DE *26* TELHAS/M2 |  | CR | 0.72 |  |  | UN
36788 | TELHA CERAMICA TIPO PORTUGUESA, COMPRIMENTO DE *40* CM, RENDIMENTO DE *16* |  | CR | 0.82 |  |  | UN
TELHAS/M2
7175 | TELHA CERAMICA TIPO ROMANA, COMPRIMENTO DE *41* CM, RENDIMENTO DE *16* |  | CR | 0.91 | UN
TELHAS/M2
25007 | TELHA DE ACO ZINCADO ONDULADA, A = *17* MM, E = 0,5 MM, SEM PINTURA |  | C | 19.93 | M2
14171 | TELHA DE ACO ZINCADO TRAPEZOIDAL AUTOPORTANTE, A = 120 MM, E = 0,95 MM, COM |  | CR | 53.28 |  |  | M2
PINTURA ELETROSTATICA BRANCA EM 1 FACE
14170 | TELHA DE ACO ZINCADO TRAPEZOIDAL AUTOPORTANTE, A = 120 MM, E = 0,95 MM, SEM |  | CR | 47.08 |  |  | M2
PINTURA
14173 | TELHA DE ACO ZINCADO TRAPEZOIDAL AUTOPORTANTE, A = 259 MM, E = 0,95 MM, COM |  | CR | 62.08 |  |  | M2
PINTURA ELETROSTATICA BRANCA EM 1 FACE
14172 | TELHA DE ACO ZINCADO TRAPEZOIDAL AUTOPORTANTE, A = 259 MM, E = 0,95 MM, SEM |  | CR | 50.25 |  |  | M2
PINTURA
7243 | TELHA DE ACO ZINCADO TRAPEZOIDAL, A = *40* MM, E = 0,5 MM, SEM PINTURA |  | CR | 19.71 | M2
40867 | TELHA DE ALUMINIO COM ISOLAMENTO TERMOACUSTICO EM ESPUMA RIGIDA DE |  | AS | 50.92 | M2
POLIURETANO (PU) INJETADO, E = 30 MM, DENSIDADE 35 KG/M3, COM DUAS FACES
TRAPEZOIDAIS (NAO INCLUI ACESSORIOS DE FIXACAO) (COLETADO CAIXA)
11067 | TELHA DE ALUMINIO TRAPEZOIDAL, ALTURA = 38 MM, E = 0,5 MM (LARGURA = 1056 MM E |  | AS | 109.99 |  |  | UN
COMPRIMENTO = 5000 MM)
11068 | TELHA DE ALUMINIO TRAPEZOIDAL, ALTURA = 38 MM, E = 0,7 MM (LARGURA = 1056 MM E |  | AS | 155.35 |  |  | UN
COMPRIMENTO = 5000 MM)
40865 | TELHA DE CONCRETO TIPO CLASSICA, COR CINZA, COMPRIMENTO DE *42* CM, |  | CR | 1.68 | UN
RENDIMENTO DE *10* TELHAS/M2 (COLETADO CAIXA)
7184 | TELHA DE FIBRA DE VIDRO ONDULADA INCOLOR, E = 0,6 MM, DE *0,50 X 2,44* M |  | C | 21.52 | M2
34468 | TELHA DE FIBROCIMENTO E = 6 MM, DE *4,60 X 1,06* M (SEM AMIANTO) | UN | CR | 118.96
34473 | TELHA DE FIBROCIMENTO E = 8 MM, DE *3,00 X 1,06* M (SEM AMIANTO) | UN | CR | 97.29
34480 | TELHA DE FIBROCIMENTO E = 8 MM, DE *4,10 X 1,06* M (SEM AMIANTO) | UN | CR | 132.68
34486 | TELHA DE FIBROCIMENTO E = 8 MM, DE *4,60 X 1,06* M (SEM AMIANTO) | UN | CR | 148.6
7202 | TELHA DE FIBROCIMENTO E= 8 MM, DE *3,70 X 1,06* M (SEM AMIANTO) | M2 | CR | 30.45
34417 | TELHA DE FIBROCIMENTO ONDULADA E = 4 MM, DE *2,13 X 0,50* M (SEM AMIANTO) |  | CR | 9.08 | UN
7213 | TELHA DE FIBROCIMENTO ONDULADA E = 4 MM, DE *2,44 X 0,50* M (SEM AMIANTO) |  | CR | 8.62 | M2
7191 | TELHA DE FIBROCIMENTO ONDULADA E = 4 MM, DE *2,44 X 0,50* M (SEM AMIANTO) |  | CR | 10.52 | UN
7195 | TELHA DE FIBROCIMENTO ONDULADA E = 6 MM, DE *1,53 X 1,10* M (SEM AMIANTO) |  | CR | 25.07 | UN
7207 | TELHA DE FIBROCIMENTO ONDULADA E = 6 MM, DE *2,44 X 1,10* M (SEM AMIANTO) |  | CR | 39.93 | UN
7194 | TELHA DE FIBROCIMENTO ONDULADA E = 6 MM, DE *2,44 X 1,10* M (SEM AMIANTO) |  | CR | 14.87 | M2
7197 | TELHA DE FIBROCIMENTO ONDULADA E = 6 MM, DE *3,66 X 1,10* M (SEM AMIANTO) |  | CR | 59.98 | UN
7186 | TELHA DE FIBROCIMENTO ONDULADA E = 6 MM, DE 1,83 X 1,10 M (SEM AMIANTO) |  | C | 30 | UN
Obs: dimensões entre asteríscos (*) indicam a aceitação de medidas aproximadas.
PREÇOS DE INSUMOS | [6 empty] | Página:
Indicação da origem do preço:
•?C – para preço coletado pelo IBGE
•?CR – para preço obtido por meio do coeficiente de representatividade do insumo (ver Manual de Metodologia e
Conceitos);
•?AS – para preço atribuído com base no preço do insumo para a localidade de São Paulo.
Mês de Coleta: |  | IBGE
Localidade: |  |  | Mensalista:52,84 |  | Horista: |  | 90,80
Código | Descriçao do Insumo |  | Origem | Preço
|  |  | de Preço | Mediano (R$)
7192 | TELHA DE FIBROCIMENTO ONDULADA E = 8 MM, DE *1,53 X 1,10* M (SEM AMIANTO) |  | CR | 32.99 | UN
7193 | TELHA DE FIBROCIMENTO ONDULADA E = 8 MM, DE *1,83 X 1,10* M (SEM AMIANTO) |  | CR | 39.38 | UN
7198 | TELHA DE FIBROCIMENTO ONDULADA E = 8 MM, DE *3,66 X 1,10* M (SEM AMIANTO) |  | CR | 20.59 | M2
7189 | TELHA DE FIBROCIMENTO ONDULADA E = 8 MM, DE 2,44 X 1,10 M (SEM AMIANTO) |  | CR | 55.31 | UN
7190 | TELHA DE FIBROCIMENTO ONDULADA E= 4 MM, DE *1,22 X 0,50* M (SEM AMIANTO) |  | CR | 5.22 | UN
34458 | TELHA DE FIBROCIMENTO, E = 6 MM, DE *3,00 X 1,06* M (SEM AMIANTO) |  | CR | 76.83 | UN
34464 | TELHA DE FIBROCIMENTO, E = 6 MM, DE *4,10 X 1,06* M (SEM AMIANTO) |  | CR | 103.08 | UN
7245 | TELHA DE VIDRO TIPO FRANCESA, *39 X 23* CM | UN | CR | 30.6
7210 | TELHA ESTRUTURAL DE FIBROCIMENTO 1 ABA, DE 0,52 X 4,50 M (SEM AMIANTO) |  | CR | 108.32 | UN
7212 | TELHA ESTRUTURAL DE FIBROCIMENTO 1 ABA, DE 0,52 X 7,20 M (SEM AMIANTO) |  | CR | 173.28 | UN
34425 | TELHA ESTRUTURAL DE FIBROCIMENTO, CANALETE 49 OU KALHETA, 1 ABA, C = 2,00 M (SEM |  | CR | 51.27 |  |  | UN
AMIANTO)
7223 | TELHA ESTRUTURAL DE FIBROCIMENTO, CANALETE 49 OU KALHETA, 1 ABA, C = 2,50,M (SEM |  | CR | 59.75 |  |  | UN
AMIANTO)
7234 | TELHA ESTRUTURAL DE FIBROCIMENTO, CANALETE 49 OU KALHETA, 1 ABA, C = 3,60 M (SEM |  | CR | 86.19 |  |  | UN
AMIANTO)
7224 | TELHA ESTRUTURAL DE FIBROCIMENTO, CANALETE 49 OU KALHETA, 1 ABA, C = 4,00 M (SEM |  | CR | 95.2 |  |  | UN
AMIANTO)
7221 | TELHA ESTRUTURAL DE FIBROCIMENTO, CANALETE 49 OU KALHETA, 1 ABA, C = 4,50 M (SEM |  | CR | 46.29 |  |  | M2
AMIANTO)
7225 | TELHA ESTRUTURAL DE FIBROCIMENTO, CANALETE 49 OU KALHETA, 1 ABA, C = 5,00 M (SEM |  | CR | 120.36 |  |  | UN
AMIANTO)
7226 | TELHA ESTRUTURAL DE FIBROCIMENTO, CANALETE 49 OU KALHETA, 1 ABA, C = 5,50 M (SEM |  | CR | 132.45 |  |  | UN
AMIANTO)
7236 | TELHA ESTRUTURAL DE FIBROCIMENTO, CANALETE 49 OU KALHETA, 1 ABA, C = 6,00 M (SEM |  | CR | 144.45 |  |  | UN
AMIANTO)
7227 | TELHA ESTRUTURAL DE FIBROCIMENTO, CANALETE 49 OU KALHETA, 1 ABA, C = 6,50 M (SEM |  | CR | 156.49 |  |  | UN
AMIANTO)
7229 | TELHA ESTRUTURAL DE FIBROCIMENTO, CANALETE 90 OU KALHETAO, C = 3,00 M (SEM |  | CR | 114.59 |  |  | UN
AMIANTO)
7230 | TELHA ESTRUTURAL DE FIBROCIMENTO, CANALETE 90 OU KALHETAO, C = 4,60 M (SEM |  | CR | 182.6 |  |  | UN
AMIANTO)
7231 | TELHA ESTRUTURAL DE FIBROCIMENTO, CANALETE 90 OU KALHETAO, C = 6,00 M (SEM |  | CR | 239.81 |  |  | UN
AMIANTO)
7220 | TELHA ESTRUTURAL DE FIBROCIMENTO, CANALETE 90 OU KALHETAO, C = 7,40 M (SEM |  | CR | 294.83 |  |  | UN
AMIANTO)
7233 | TELHA ESTRUTURAL DE FIBROCIMENTO, CANALETE 90 OU KALHETAO, C = 9,20 M (SEM |  | CR | 367.38 |  |  | UN
AMIANTO)
34447 | TELHA ESTRUTURAL FIBROCIMENTO CANALETE 90 OU KALHETAO, C = 8,20 M (SEM AMIANTO) |  | CR | 328.15 |  |  | UN
34402 | TELHA FIBROCIMENTO ONDULADA E = 8 MM, DE *3,66 X 1,10* M (SEM AMIANTO) |  | CR | 82.91 | UN
39520 | TELHA ISOLANTE COM NUCLEO EM POLIESTIRENO (EPS), E = 30 MM, REVESTIDA EM ACO |  | CR | 79.56 |  |  | M2
ZINCADO *0,5* MM COM PRE-PINTURA NAS DUAS FACES, FACE SUPERIOR EM TELHA
TRAPEZOIDAL E FACE INFERIOR EM CHAPA PLANA (NAO INCLUI ACESSO
39521 | TELHA ISOLANTE COM NUCLEO EM POLIESTIRENO (EPS), E = 50 MM, REVESTIDA EM ACO |  | CR | 85.22 |  |  | M2
ZINCADO *0,5* MM COM PRE-PINTURA NAS DUAS FACES, FACE SUPERIOR EM TELHA
TRAPEZOIDAL E FACE INFERIOR EM CHAPA PLANA (NAO INCLUI ACESSO
39522 | TELHA ISOLANTE COM NUCLEO EM POLIESTIRENO (EPS), E = 50 MM, REVESTIDA EM TELHA |  | CR | 68.13 |  |  | M2
TRAPEZOIDAL DE ACO ZINCADO *0,5* MM COM PRE-PINTURA NAS DUAS FACES (NAO INCLUI
ACESSORIOS DE FIXACAO)
7246 | TELHA VIDRO TIPO CANAL OU COLONIAL, C = 46 A 50 CM | UN | CR | 28.47
12869 | TELHADISTA |  | CR | 11.08
41097 | TELHADOR ( MENSALISTA ) |  | CR | 1953.69
7247 | TEODOLITO COM PRECISAO DE + / - 6 SEGUNDOS, INCLUSIVE TRIPE (LOCACAO) |  | C | 1.76 | H
1574 | TERMINAL A COMPRESSAO EM COBRE ESTANHADO PARA CABO 10 MM2, 1 FURO E 1 |  | CR | 0.63 |  |  | UN
COMPRESSAO, PARA PARAFUSO DE FIXACAO M6
Obs: dimensões entre asteríscos (*) indicam a aceitação de medidas aproximadas.
PREÇOS DE INSUMOS | [6 empty] | Página:
Indicação da origem do preço:
•?C – para preço coletado pelo IBGE
•?CR – para preço obtido por meio do coeficiente de representatividade do insumo (ver Manual de Metodologia e
Conceitos);
•?AS – para preço atribuído com base no preço do insumo para a localidade de São Paulo.
Mês de Coleta: |  | IBGE
Localidade: |  |  | Mensalista:52,84 |  | Horista: |  | 90,80
Código | Descriçao do Insumo |  | Origem | Preço
|  |  | de Preço | Mediano (R$)
1581 | TERMINAL A COMPRESSAO EM COBRE ESTANHADO PARA CABO 120 MM2, 1 FURO E 1 |  | CR | 4.42 |  |  | UN
COMPRESSAO, PARA PARAFUSO DE FIXACAO M12
1575 | TERMINAL A COMPRESSAO EM COBRE ESTANHADO PARA CABO 16 MM2, 1 FURO E 1 |  | CR | 0.75 |  |  | UN
COMPRESSAO, PARA PARAFUSO DE FIXACAO M6
1570 | TERMINAL A COMPRESSAO EM COBRE ESTANHADO PARA CABO 2,5 MM2, 1 FURO E 1 |  | CR | 0.38 |  |  | UN
COMPRESSAO, PARA PARAFUSO DE FIXACAO M5
1576 | TERMINAL A COMPRESSAO EM COBRE ESTANHADO PARA CABO 25 MM2, 1 FURO E 1 |  | CR | 1.04 |  |  | UN
COMPRESSAO, PARA PARAFUSO DE FIXACAO M8
1577 | TERMINAL A COMPRESSAO EM COBRE ESTANHADO PARA CABO 35 MM2, 1 FURO E 1 |  | CR | 1.18 |  |  | UN
COMPRESSAO, PARA PARAFUSO DE FIXACAO M8
1571 | TERMINAL A COMPRESSAO EM COBRE ESTANHADO PARA CABO 4 MM2, 1 FURO E 1 |  | CR | 0.49 | UN
COMPRESSAO, PARA PARAFUSO DE FIXACAO M5
1578 | TERMINAL A COMPRESSAO EM COBRE ESTANHADO PARA CABO 50 MM2, 1 FURO E 1 |  | CR | 2.05 |  |  | UN
COMPRESSAO, PARA PARAFUSO DE FIXACAO M8
1573 | TERMINAL A COMPRESSAO EM COBRE ESTANHADO PARA CABO 6 MM2, 1 FURO E 1 |  | CR | 0.59 | UN
COMPRESSAO, PARA PARAFUSO DE FIXACAO M6
1579 | TERMINAL A COMPRESSAO EM COBRE ESTANHADO PARA CABO 70 MM2, 1 FURO E 1 |  | CR | 2.55 |  |  | UN
COMPRESSAO, PARA PARAFUSO DE FIXACAO M10
1580 | TERMINAL A COMPRESSAO EM COBRE ESTANHADO PARA CABO 95 MM2, 1 FURO E 1 |  | CR | 3.14 |  |  | UN
COMPRESSAO, PARA PARAFUSO DE FIXACAO M12
7571 | TERMINAL AEREO EM ACO GALVANIZADO DN 5/16", COMPRIMENTO DE 350MM, COM BASE DE |  | CR | 5.85 |  |  | UN
FIXACAO HORIZONTAL
39321 | TERMINAL DE VENTILACAO, 100 MM, SERIE NORMAL, ESGOTO PREDIAL |  | CR | 6.38 | UN
39319 | TERMINAL DE VENTILACAO, 50 MM, SERIE NORMAL, ESGOTO PREDIAL | UN | CR | 3.9
39320 | TERMINAL DE VENTILACAO, 75 MM, SERIE NORMAL, ESGOTO PREDIAL | UN | CR | 4.66
1591 | TERMINAL METALICO A PRESSAO PARA 1 CABO DE 120 MM2, COM 1 FURO DE FIXACAO |  | CR | 9.76 |  |  | UN
1547 | TERMINAL METALICO A PRESSAO PARA 1 CABO DE 150 A 185 MM2, COM 2 FUROS PARA |  | CR | 51.14 |  |  | UN
FIXACAO
38196 | TERMINAL METALICO A PRESSAO PARA 1 CABO DE 150 MM2, COM 1 FURO DE FIXACAO |  | CR | 9.96 |  |  | UN
1543 | TERMINAL METALICO A PRESSAO PARA 1 CABO DE 16 A 25 MM2, COM 2 FUROS PARA |  | CR | 10.58 |  |  | UN
FIXACAO
1585 | TERMINAL METALICO A PRESSAO PARA 1 CABO DE 16 MM2, COM 1 FURO DE FIXACAO |  | CR | 2.05 |  |  | UN
1593 | TERMINAL METALICO A PRESSAO PARA 1 CABO DE 185 MM2, COM 1 FURO DE FIXACAO |  | CR | 10.88 |  |  | UN
11838 | TERMINAL METALICO A PRESSAO PARA 1 CABO DE 240 MM2, COM 1 FURO DE FIXACAO |  | CR | 14.36 |  |  | UN
1594 | TERMINAL METALICO A PRESSAO PARA 1 CABO DE 25 A 35 MM2, COM 2 FUROS PARA |  | CR | 14.52 |  |  | UN
FIXACAO
1586 | TERMINAL METALICO A PRESSAO PARA 1 CABO DE 25 MM2, COM 1 FURO DE FIXACAO |  | CR | 2.59 |  |  | UN
11839 | TERMINAL METALICO A PRESSAO PARA 1 CABO DE 300 MM2, COM 1 FURO DE FIXACAO |  | CR | 20.9 |  |  | UN
1587 | TERMINAL METALICO A PRESSAO PARA 1 CABO DE 35 MM2, COM 1 FURO DE FIXACAO |  | CR | 2.64 |  |  | UN
1545 | TERMINAL METALICO A PRESSAO PARA 1 CABO DE 50 A 70 MM2, COM 2 FUROS PARA |  | CR | 25.08 |  |  | UN
FIXACAO
1588 | TERMINAL METALICO A PRESSAO PARA 1 CABO DE 50 MM2, COM 1 FURO DE FIXACAO |  | CR | 3.62 |  |  | UN
1535 | TERMINAL METALICO A PRESSAO PARA 1 CABO DE 6 A 10 MM2, COM 1 FURO DE FIXACAO |  | CR | 2.08 |  |  | UN
1589 | TERMINAL METALICO A PRESSAO PARA 1 CABO DE 70 MM2, COM 1 FURO DE FIXACAO |  | CR | 3.74 |  |  | UN
1546 | TERMINAL METALICO A PRESSAO PARA 1 CABO DE 95 A 120 MM2, COM 2 FUROS PARA |  | CR | 42.32 |  |  | UN
FIXACAO
1590 | TERMINAL METALICO A PRESSAO PARA 1 CABO DE 95 MM2, COM 1 FURO DE FIXACAO |  | CR | 6.58 |  |  | UN
1542 | TERMINAL METALICO A PRESSAO 1 CABO, PARA CABOS DE 4 A 10 MM2, COM 2 FUROS PARA |  | CR | 8.72 |  |  | UN
FIXACAO
2669 | TERMINAL P/ ACABAMENTO NA PAREDE CAIXA KANAFLEX 3" | UN | CR | 5.59
38415 | TERMOFUSORA PARA TUBOS E CONEXOES EM PPR COM DIAMETROS DE 20 A 63 MM, |  | CR | 722.99 |  |  | UN
POTENCIA DE 800 W, TENSAO 220 V
38414 | TERMOFUSORA PARA TUBOS E CONEXOES EM PPR COM DIAMETROS DE 75 A 110 MM, |  | CR | 1014.73 |  |  | UN
POTENCIA DE *1100* W, TENSAO 220 V
38128 | TERRA VEGETAL (ENSACADA) |  | C | 0.55
Obs: dimensões entre asteríscos (*) indicam a aceitação de medidas aproximadas.
PREÇOS DE INSUMOS | [6 empty] | Página:
Indicação da origem do preço:
•?C – para preço coletado pelo IBGE
•?CR – para preço obtido por meio do coeficiente de representatividade do insumo (ver Manual de Metodologia e
Conceitos);
•?AS – para preço atribuído com base no preço do insumo para a localidade de São Paulo.
Mês de Coleta: |  | IBGE
Localidade: |  |  | Mensalista:52,84 |  | Horista: |  | 90,80
Código | Descriçao do Insumo |  | Origem | Preço
|  |  | de Preço | Mediano (R$)
7253 | TERRA VEGETAL (GRANEL) |  | CR | 117.85
38955 | TESOURA / CORTADOR DE TUBOS PEX | UN | CR | 28.98
4806 | TESTEIRA ANTIDERRAPANTE PARA PISO VINILICO *5 X 2,5* CM, E = 2 MM |  | CR | 13.27 | M
34401 | TIJOLO CERAMICO LAMINADO 5,5 X 11 X 23 CM | UN | CR | 0.91
7258 | TIJOLO CERAMICO MACICO *5 X 10 X 20* CM | UN | CR | 0.29
7260 | TIJOLO CERAMICO MACICO APARENTE *6 X 12 X 24* CM | UN | CR | 0.89
7256 | TIJOLO CERAMICO MACICO APARENTE 2 FUROS, *6,5 X 10 X 20* CM | UN | CR | 0.52
34400 | TIJOLO CERAMICO REFRATARIO 2,5 X 11,4 X 22,9 CM | UN | CR | 2.24
10617 | TIJOLO CERAMICO REFRATARIO 6,3 X 11,4 X 22,9 CM | UN | CR | 3.12
7280 | TIL DE PASSAGEM, EM PVC, JE, BBB, DN 100 X 100 MM, PARA REDE COLETORA DE ESGOTO |  | CR | 321.57 |  |  | UN
NBR 10569
7282 | TIL DE PASSAGEM, EM PVC, JE, BBB, DN 150 X 150 MM, PARA REDE COLETORA DE ESGOTO |  | CR | 605.32 |  |  | UN
NBR 10569
7276 | TIL DE PASSAGEM, EM PVC, JE, BBB, DN 200 X 150 MM, PARA REDE COLETORA DE ESGOTO |  | CR | 655.38 |  |  | UN
NBR 10569
7277 | TIL DE PASSAGEM, EM PVC, JE, BBB, DN 250 X 150 MM, PARA REDE COLETORA DE ESGOTO |  | CR | 846.13 |  |  | UN
NBR 10569
7278 | TIL DE PASSAGEM, EM PVC, JE, BBB, DN 300 X 150 MM, PARA REDE COLETORA DE ESGOTO |  | CR | 1084.53 |  |  | UN
NBR 10569
7274 | TIL PARA LIGACAO PREDIAL, EM PVC, JE, BBB, DN 100 X 100 MM, PARA REDE COLETORA |  | C | 22.54 |  |  | UN
ESGOTO (NBR 10569)
7275 | TIL RADIAL, PVC, JE, BBB, DN 150 X 200 MM, PARA REDE COLETORA DE ESGOTO (NBR 10569) |  | CR | 593.09 |  |  | UN
7284 | TIL RADIAL, PVC, JE, BBB, DN 300 X 200 MM, PARA REDE COLETORA DE ESGOTO (NBR 10569) |  | CR | 1826.71 |  |  | UN
11663 | TIL TUBO QUEDA, EM PVC, JE, BBB, DN 100 X 100 MM, PARA REDE COLETORA DE ESGOTO |  | CR | 220.74 |  |  | UN
(NBR 10569)
11665 | TIL TUBO QUEDA, EM PVC, JE, BBB, DN 150 X 150 MM, PARA REDE COLETORA DE ESGOTO |  | CR | 976.05 |  |  | UN
(NBR 10569)
11666 | TIL TUBO QUEDA, EM PVC, JE, BBB, DN 200 X 150 MM, PARA REDE COLETORA DE ESGOTO |  | CR | 983.81 |  |  | UN
(NBR 10569)
11667 | TIL TUBO QUEDA, EM PVC, JE, BBB, DN 250 X 150 MM, PARA REDE COLETORA DE ESGOTO |  | CR | 1122.7 |  |  | UN
(NBR 10569)
11668 | TIL TUBO QUEDA, EM PVC, JE, BBB, DN 300 X 150 MM, PARA REDE COLETORA DE ESGOTO |  | CR | 1209.03 |  |  | UN
(NBR 10569)
38121 | TINTA A BASE DE RESINA ACRILICA EMULSIONADA EM AGUA, PARA SINALIZACAO |  | CR | 10.1 | L
HORIZONTAL VIARIA (NBR 13699)
7343 | TINTA A BASE DE RESINA ACRILICA, PARA SINALIZACAO HORIZONTAL VIARIA (NBR 11862) |  | CR | 10.22 |  |  | L
7287 | TINTA A OLEO BRILHANTE PARA MADEIRA E METAIS | GL | CR | 61.01
7350 | TINTA ACRILICA PARA CERAMICA |  | CR | 15.84
7348 | TINTA ACRILICA PREMIUM PARA PISO | L | CR | 8.88
7347 | TINTA ACRILICA PREMIUM PARA PISO | GL | CR | 31.98
7355 | TINTA ACRILICA PREMIUM, COR BRANCO FOSCO | GL | CR | 47.94
7356 | TINTA ACRILICA PREMIUM, COR BRANCO FOSCO | L | CR | 13.31
7313 | TINTA ASFALTICA IMPERMEABILIZANTE DILUIDA EM SOLVENTE, PARA MATERIAIS |  | CR | 11.73 | L
CIMENTICIOS, METAL E MADEIRA
7319 | TINTA ASFALTICA IMPERMEABILIZANTE DISPERSA EM AGUA, PARA MATERIAIS CIMENTICIOS |  | CR | 6.71 |  |  | L
38119 | TINTA BORRACHA CLORADA, ACABAMENTO SEMIBRILHO, BRANCA | L | CR | 66.86
7314 | TINTA BORRACHA CLORADA, ACABAMENTO SEMIBRILHO, CORES VIVAS |  | CR | 72.06 | L
38131 | TINTA BORRACHA, CLORADA, ACABAMENTO SEMIBRILHO, PRETA | L | CR | 67.46
7293 | TINTA ESMALTE SINTETICO GRAFITE COM PROTECAO PARA METAIS FERROSOS |  | CR | 20.41 | L
7311 | TINTA ESMALTE SINTETICO PREMIUM ACETINADO | L | CR | 19.74
7292 | TINTA ESMALTE SINTETICO PREMIUM BRILHANTE | L | C | 19.17
7288 | TINTA ESMALTE SINTETICO PREMIUM FOSCO | L | CR | 21.72
Obs: dimensões entre asteríscos (*) indicam a aceitação de medidas aproximadas.
PREÇOS DE INSUMOS | [6 empty] | Página:
Indicação da origem do preço:
•?C – para preço coletado pelo IBGE
•?CR – para preço obtido por meio do coeficiente de representatividade do insumo (ver Manual de Metodologia e
Conceitos);
•?AS – para preço atribuído com base no preço do insumo para a localidade de São Paulo.
Mês de Coleta: |  | IBGE
Localidade: |  |  | Mensalista:52,84 |  | Horista: |  | 90,80
Código | Descriçao do Insumo |  | Origem | Preço
|  |  | de Preço | Mediano (R$)
35693 | TINTA LATEX ACRILICA ECONOMICA, COR BRANCA | L | CR | 6.11
35692 | TINTA LATEX ACRILICA STANDARD, COR BRANCA | L | CR | 32.75
7344 | TINTA LATEX PVA PREMIUM, COR BRANCA | GL | C | 41.44
7345 | TINTA LATEX PVA PREMIUM, COR BRANCA | L | CR | 11.51
35691 | TINTA LATEX PVA STANDARD, COR BRANCA | L | CR | 9.09
7342 | TINTA MINERAL IMPERMEAVEL EM PO, BRANCA | KG | CR | 1.28
7306 | TINTA PROTETORA SUPERFICIE METALICA ALUMINIO | L | CR | 23.41
154 | TINTA/REVESTIMENTO A BASE DE RESINA EPOXI COM ALCATRAO, BICOMPONENTE |  | CR | 35.66 | L
7338 | TINTA/REVESTIMENTO A BASE DE RESINA EPOXI COM ALCATRAO, BICOMPONENTE |  | CR | 23.77 | KG
11060 | TIRANTE EM FERRO GALVANIZADO PARA CONTRAVENTAMENTO DE TELHA CANALETE 90, 1/4 |  | CR | 18.61 |  |  | UN
" X 400 MM
37401 | TOALHEIRO PLASTICO TIPO DISPENSER PARA PAPEL TOALHA INTERFOLHADO |  | CR | 17.59 | UN
20245 | TOMADA COMPLETA P/ RADIO E TV |  | CR | 12.45
7528 | TOMADA DE EMBUTIR, 2 P + T, UNIVERSAL, DE 10 A / 250 V, COM PLACA |  | C | 12.35 | UN
12145 | TOMADA DE PISO 2P UNIVERSAL 10A/250V C/ PLACA 4'' X 4'' EM TERMOPLASTICO ALTA |  | CR | 39.06 |  |  | UN
RESISTENCIA, TIPO PIAL OU EQUIV
7524 | TOMADA EMBUTIR 3P + T 30A/440V REF 56403 USO INDUSTRIAL SEM PLACA, PIAL OU EQUIV |  | CR | 36.99 |  |  | UN
7525 | TOMADA EMBUTIR 3P + T 30A/440V REF 56404 USO INDUSTRIAL C/ PLACA, PIAL OU EQUIV |  | CR | 47.38 |  |  | UN
12143 | TOMADA ESPECIAL C/ PINO 15A, REVESTIMENTO EM BORRACHA, TIPO SAVEL OU EQUIV |  | CR | 42.66 |  |  | UN
12142 | TOMADA SOBREPOR P/ TELEFONE PADRAO TELEBRAS, TIPO SILENTOQUE PIAL OU EQUIV |  | CR | 15.63 |  |  | UN
12147 | TOMADA SOBREPOR 2P UNIVERSAL 10A/250V, TIPO SILENTOQUE PIAL OU EQUIV |  | CR | 19.08 | UN
40613 | TOMADA 2P+T 10A, 250V (APENAS MODULO) (COLETADO CAIXA) | UN | CR | 8.87
40614 | TOMADA 2P+T 20A, 250V (APENAS MODULO) (COLETADO CAIXA) | UN | CR | 14.19
7592 | TOPOGRAFO |  | C | 19.61
40820 | TOPOGRAFO (MENSALISTA) |  | CR | 3456.62
11762 | TORNEIRA CROMADA COM BICO PARA JARDIM/TANQUE 1/2 " OU 3/4 " (REF 1153) |  | CR | 38.61 | UN
13418 | TORNEIRA CROMADA CURTA SEM BICO PARA TANQUE, PADRAO POPULAR, 1/2 " OU 3/4 " (REF |  | CR | 10.78 |  |  | UN
1140)
13984 | TORNEIRA CROMADA CURTA SEM BICO PARA USO GERAL 1/2 " OU 3/4 " (REF 1152) |  | CR | 26.98 | UN
11772 | TORNEIRA CROMADA DE MESA PARA COZINHA BICA MOVEL COM AREJADOR 1/2 " OU 3/4 " |  | CR | 65.53 |  |  | UN
(REF 1167)
36795 | TORNEIRA CROMADA DE MESA PARA LAVATORIO COM SENSOR DE PRESENCA |  | CR | 421.47 | UN
36796 | TORNEIRA CROMADA DE MESA PARA LAVATORIO TEMPORIZADA PRESSAO BICA BAIXA |  | CR | 108.51 |  |  | UN
36791 | TORNEIRA CROMADA DE MESA PARA LAVATORIO, BICA ALTA (REF 1195) |  | CR | 55.91 | UN
13415 | TORNEIRA CROMADA DE MESA PARA LAVATORIO, PADRAO POPULAR, 1/2 " OU 3/4 " (REF |  | C | 32.5 |  |  | UN
1193)
36792 | TORNEIRA CROMADA DE PAREDE LONGA PARA LAVATORIO (REF 1178) |  | CR | 106.87 | UN
11773 | TORNEIRA CROMADA DE PAREDE PARA COZINHA BICA MOVEL COM AREJADOR 1/2 " OU 3/4 " |  | CR | 62.56 |  |  | UN
(REF 1168)
11775 | TORNEIRA CROMADA DE PAREDE PARA COZINHA COM AREJADOR 1/2 " OU 3/4 " (REF 1157) |  | CR | 65.32 |  |  | UN
13983 | TORNEIRA CROMADA DE PAREDE PARA COZINHA COM AREJADOR, PADRAO POPULAR, 1/2 " |  | CR | 33.37 |  |  | UN
OU 3/4 " (REF 1159)
13416 | TORNEIRA CROMADA DE PAREDE PARA COZINHA SEM AREJADOR, PADRAO POPULAR, 1/2 " |  | CR | 26.91 |  |  | UN
OU 3/4 " (REF 1158)
13417 | TORNEIRA CROMADA SEM BICO PARA TANQUE 1/2 " OU 3/4 " (REF 1143) |  | CR | 23.74 | UN
7604 | TORNEIRA CROMADA SEM BICO PARA TANQUE, PADRAO POPULAR, 1/2 " OU 3/4 " (REF 1126) |  | CR | 10.28 |  |  | UN
11829 | TORNEIRA DE BOIA CONVENCIONAL PLASTICA 1/2 " COM BALAO PLASTICO |  | CR | 28.55 | UN
11830 | TORNEIRA DE BOIA CONVENCIONAL PLASTICA 3/4 " COM BALAO PLASTICO |  | CR | 28.87 | UN
11823 | TORNEIRA DE BOIA PARA CAIXA DE DESCARGA 1/2 " | UN | CR | 8.73
11763 | TORNEIRA DE BOIA REAL 1.1/2" C/ BALAO PLASTICO | UN | CR | 86.99
Obs: dimensões entre asteríscos (*) indicam a aceitação de medidas aproximadas.
PREÇOS DE INSUMOS | [6 empty] | Página:
Indicação da origem do preço:
•?C – para preço coletado pelo IBGE
•?CR – para preço obtido por meio do coeficiente de representatividade do insumo (ver Manual de Metodologia e
Conceitos);
•?AS – para preço atribuído com base no preço do insumo para a localidade de São Paulo.
Mês de Coleta: |  | IBGE
Localidade: |  |  | Mensalista:52,84 |  | Horista: |  | 90,80
Código | Descriçao do Insumo |  | Origem | Preço
|  |  | de Preço | Mediano (R$)
11764 | TORNEIRA DE BOIA REAL 1.1/4" C/ BALAO PLASTICO | UN | CR | 74.08
11826 | TORNEIRA DE BOIA REAL 1/2" C/ BALAO METALICO | UN | CR | 32.77
11825 | TORNEIRA DE BOIA REAL 1" C/ BALAO PLASTICO | UN | CR | 47.17
11767 | TORNEIRA DE BOIA REAL 2" C/ BALAO PLASTICO | UN | CR | 103.39
7606 | TORNEIRA DE BOIA REAL 3/4" C/ BALAO METALICO | UN | CR | 35.39
11766 | TORNEIRA DE BOIA VAZAO TOTAL 1/2" C/ BALAO PLASTICO OU METALICO |  | CR | 34.25 | UN
11765 | TORNEIRA DE BOIA VAZAO TOTAL 1" C/ BALAO PLASTICO OU METALICO |  | CR | 48.73 | UN
11824 | TORNEIRA DE BOIA VAZAO TOTAL 3/4" C/ BALAO PLASTICO OU METALICO |  | CR | 38.43 | UN
11777 | TORNEIRA ELETRICA DE PAREDE, BICA ALTA, PARA COZINHA, 5500 W (110/220 V) |  | CR | 98.77 | UN
7602 | TORNEIRA METAL AMARELO COM BICO PARA JARDIM, PADRAO POPULAR, 1/2 " OU 3/4 " (REF |  | CR | 10.19 |  |  | UN
1128)
7603 | TORNEIRA METAL AMARELO CURTA SEM BICO PARA TANQUE, PADRAO POPULAR, 1/2 " OU |  | CR | 9.88 |  |  | UN
3/4 " (REF 1120)
11832 | TORNEIRA PLASTICA DE MESA PARA LAVATORIO 1/2 " | UN | C | 10.5
11822 | TORNEIRA PLASTICA DE MESA, BICA MOVEL, PARA COZINHA 1/2 " | UN | CR | 28.61
11831 | TORNEIRA PLASTICA PARA TANQUE 1/2 " OU 3/4 " COM BICO PARA MANGUEIRA |  | CR | 21.72 | UN
40609 | TORRE METALICA COMPLETA PARA UMA CARGA DE 8 TF (80 KN) E PE DIREITO DE 6 M, |  | CR | 121.55 |  |  | MES
INCLUINDO MODULOS , DIAGONAIS, SAPATAS E FORCADOS (LOCACAO) (COLETADO CAIXA)
7613 | TRANSFORMADOR TRIFASICO DE DISTRIBUICAO, POTENCIA DE 1000 KVA, TENSAO NOMINAL |  | CR | 56857.92 |  |  | UN
DE 15 KV, TENSAO SECUNDARIA DE 220/127V, EM OLEO ISOLANTE TIPO MINERAL
7619 | TRANSFORMADOR TRIFASICO DE DISTRIBUICAO, POTENCIA DE 112,5 KVA, TENSAO NOMINAL |  | CR | 8789.01 |  |  | UN
DE 15 KV, TENSAO SECUNDARIA DE 220/127V, EM OLEO ISOLANTE TIPO MINERAL
12076 | TRANSFORMADOR TRIFASICO DE DISTRIBUICAO, POTENCIA DE 15 KVA, TENSAO NOMINAL |  | CR | 4031.65 |  |  | UN
DE 15 KV, TENSAO SECUNDARIA DE 220/127V, EM OLEO ISOLANTE TIPO MINERAL
7614 | TRANSFORMADOR TRIFASICO DE DISTRIBUICAO, POTENCIA DE 150 KVA, TENSAO NOMINAL |  | CR | 11085.04 |  |  | UN
DE 15 KV, TENSAO SECUNDARIA DE 220/127V, EM OLEO ISOLANTE TIPO MINERAL
7618 | TRANSFORMADOR TRIFASICO DE DISTRIBUICAO, POTENCIA DE 1500 KVA, TENSAO NOMINAL |  | CR | 71894.86 |  |  | UN
DE 15 KV, TENSAO SECUNDARIA DE 220/127V, EM OLEO ISOLANTE TIPO MINERAL
7620 | TRANSFORMADOR TRIFASICO DE DISTRIBUICAO, POTENCIA DE 225 KVA, TENSAO NOMINAL |  | CR | 15550.68 |  |  | UN
DE 15 KV, TENSAO SECUNDARIA DE 220/127V, EM OLEO ISOLANTE TIPO MINERAL
7610 | TRANSFORMADOR TRIFASICO DE DISTRIBUICAO, POTENCIA DE 30 KVA, TENSAO NOMINAL |  | CR | 4924.38 |  |  | UN
DE 15 KV, TENSAO SECUNDARIA DE 220/127V, EM OLEO ISOLANTE TIPO MINERAL
7615 | TRANSFORMADOR TRIFASICO DE DISTRIBUICAO, POTENCIA DE 300 KVA, TENSAO NOMINAL |  | CR | 18142.46 |  |  | UN
DE 15 KV, TENSAO SECUNDARIA DE 220/127V, EM OLEO ISOLANTE TIPO MINERAL
7617 | TRANSFORMADOR TRIFASICO DE DISTRIBUICAO, POTENCIA DE 45 KVA, TENSAO NOMINAL |  | CR | 5500.33 |  |  | UN
DE 15 KV, TENSAO SECUNDARIA DE 220/127V, EM OLEO ISOLANTE TIPO MINERAL
7616 | TRANSFORMADOR TRIFASICO DE DISTRIBUICAO, POTENCIA DE 500 KVA, TENSAO NOMINAL |  | CR | 29605.63 |  |  | UN
DE 15 KV, TENSAO SECUNDARIA DE 220/127V, EM OLEO ISOLANTE TIPO MINERAL
7611 | TRANSFORMADOR TRIFASICO DE DISTRIBUICAO, POTENCIA DE 75 KVA, TENSAO NOMINAL |  | C | 7113 |  |  | UN
DE 15 KV, TENSAO SECUNDARIA DE 220/127V, EM OLEO ISOLANTE TIPO MINERAL
7612 | TRANSFORMADOR TRIFASICO DE DISTRIBUICAO, POTENCIA DE 750 KVA, TENSAO NOMINAL |  | CR | 40609.18 |  |  | UN
DE 15 KV, TENSAO SECUNDARIA DE 220/127V, EM OLEO ISOLANTE TIPO MINERAL
37371 | TRANSPORTE - HORISTA (ENCARGOS COMPLEMENTARES) (COLETADO CAIXA) |  | C | 0.64 | H
40861 | TRANSPORTE - MENSALISTA (ENCARGOS COMPLEMENTARES) (COLETADO CAIXA) |  | C | 120.58 | MES
7626 | TRATOR DE ESTEIRAS COM LAMINA, POTENCIA DE *90* HP, PESO OPERACIONAL DE *9* T |  | C | 99.9 |  |  | H
(LOCACAO COM OPERADOR, COMBUSTIVEL E MANUTENCAO)
7628 | TRATOR DE ESTEIRAS 110 A 160HP C/ LAMINA PESO OPERACIONAL * 13T * (INCL |  | CR | 119.08 | H
MANUT/OPERACAO)
7629 | TRATOR DE ESTEIRAS 160 A 300HP C/ LAMINA PESO OPERACIONAL * 16T * (INCL |  | CR | 150.84 | H
MANUT/OPERACAO)
36510 | TRATOR DE ESTEIRAS, POTENCIA BRUTA DE 133 HP, PESO OPERACIONAL DE 14 T, COM |  | CR | 481039.73 |  |  | UN
LAMINA COM CAPACIDADE DE 3,00 M3
25020 | TRATOR DE ESTEIRAS, POTENCIA BRUTA DE 347 HP, PESO OPERACIONAL DE 38,5 T, COM |  | CR | 1981714.46 |  |  | UN
ESCARIFICADOR E LAMINA COM CAPACIDADE DE 4,70M3
7622 | TRATOR DE ESTEIRAS, POTENCIA DE 100 HP, PESO OPERACIONAL DE 9,4 T, COM LAMINA |  | CR | 466678.85 |  |  | UN
COM CAPACIDADE DE 2,19 M3
Obs: dimensões entre asteríscos (*) indicam a aceitação de medidas aproximadas.
PREÇOS DE INSUMOS | [6 empty] | Página:
Indicação da origem do preço:
•?C – para preço coletado pelo IBGE
•?CR – para preço obtido por meio do coeficiente de representatividade do insumo (ver Manual de Metodologia e
Conceitos);
•?AS – para preço atribuído com base no preço do insumo para a localidade de São Paulo.
Mês de Coleta: |  | IBGE
Localidade: |  |  | Mensalista:52,84 |  | Horista: |  | 90,80
Código | Descriçao do Insumo |  | Origem | Preço
|  |  | de Preço | Mediano (R$)
7624 | TRATOR DE ESTEIRAS, POTENCIA DE 150 HP, PESO OPERACIONAL DE 16,7 T, COM RODA |  | C | 605000 |  |  | UN
MOTRIZ ELEVADA E LAMINA COM CONTATO DE 3,18M3
7625 | TRATOR DE ESTEIRAS, POTENCIA DE 170 HP, PESO OPERACIONAL DE 19 T, COM LAMINA |  | CR | 601299.63 |  |  | UN
COM CAPACIDADE DE 5,2 M3
7623 | TRATOR DE ESTEIRAS, POTENCIA DE 347 HP, PESO OPERACIONAL DE 38,5 T, COM LAMINA |  | CR | 1981714.46 |  |  | UN
COM CAPACIDADE DE 8,70M3
36508 | TRATOR DE ESTEIRAS, POTENCIA NO VOLANTE DE 200 HP, PESO OPERACIONAL DE 20,1 T, |  | CR | 891255.62 |  |  | UN
COM RODA MOTRIZ ELEVADA E LAMINA COM CAPACIDADE DE 3,89 M3
36509 | TRATOR DE ESTEIRAS, POTENCIA 125 HP, PESO OPERACIONAL DE 12,9 T, COM LAMINA COM |  | CR | 488440.33 |  |  | UN
CAPACIDADE DE 2,7 M3
7642 | TRATOR DE PNEUS ATE 75HP (INCL MANUT/OPERACAO) | H | CR | 31.8
7641 | TRATOR DE PNEUS COM MOTOR *75* HP (LOCACAO COM OPERADOR, COMBUSTIVEL E |  | C | 53.01 |  |  | H
MANUTENCAO)
13238 | TRATOR DE PNEUS COM POTENCIA DE 105 CV, TRACAO 4 X 4, PESO COM LASTRO DE 5775 |  | CR | 150920.31 |  |  | UN
KG
36511 | TRATOR DE PNEUS COM POTENCIA DE 122 CV, TRACAO 4 X 4, PESO COM LASTRO DE 4510 |  | CR | 174875.92 |  |  | UN
KG
36515 | TRATOR DE PNEUS COM POTENCIA DE 15 CV, PESO COM LASTRO DE 1160 KG |  | CR | 51504.54 | UN
10598 | TRATOR DE PNEUS COM POTENCIA DE 50 CV, TRACAO 4 X 2, PESO COM LASTRO DE 2714 KG |  | CR | 83522.41 |  |  | UN
7640 | TRATOR DE PNEUS COM POTENCIA DE 85 CV, TRACAO 4 X 4, PESO COM LASTRO DE 4675 KG |  | C | 128162.5 |  |  | UN
36513 | TRATOR DE PNEUS COM POTENCIA DE 85 CV, TURBO, PESO COM LASTRO DE 4900 KG |  | CR | 123461.2 |  |  | UN
36514 | TRATOR DE PNEUS COM POTENCIA DE 95 CV, TRACAO 4 X 4, PESO MAXIMO DE 5225 KG |  | CR | 137744.73 |  |  | UN
36149 | TRAVA-QUEDAS EM ACO PARA CORDA DE 12 MM, EXTENSOR DE 25 X 300 MM, COM |  | CR | 126.9 | UN
MOSQUETAO TIPO GANCHO TRAVA DUPLA
7250 | TRENA EM FIBRA DE VIDRO L = 30M |  | CR | 0.16
11421 | TRILHO (TIPO FERROVIA) UTILZADO PARA ESTACAS EM FUNDACOES PREDIAIS |  | C | 1.8 | KG
11581 | TRILHO "U" ALUMINIO 40 X 40MM P/ ROLDANA | M | CR | 6.5
11580 | TRILHO QUADRADO ALUMINIO 1/4'' P/ RODIZIOS | M | CR | 11.79
10743 | TROLEY MANUAL CAPACIDADE 1 T |  | CR | 505
39848 | TUBO / MANGUEIRA PRETA EM POLIETILENO, LINHA PESADA OU REFORCADA, TIPO |  | CR | 1.19 | M
ESPAGUETE, PARA INJECAO DE CALDA DE CIMENTO, D = 1/2", ESPESSURA 1,5 MM
7697 | TUBO ACO GALV C/ COSTURA DIN 2440/NBR 5580 CLASSE MEDIA DN 1.1/2" (40MM) E=3,25MM - |  | CR | 25.55 |  |  | M
3,61KG/M
7698 | TUBO ACO GALV C/ COSTURA DIN 2440/NBR 5580 CLASSE MEDIA DN 1.1/4" (32MM) E=3,25MM - |  | CR | 23.14 |  |  | M
3,14KG/M
7691 | TUBO ACO GALV C/ COSTURA DIN 2440/NBR 5580 CLASSE MEDIA DN 1/2" (15MM) E = 2,65MM - |  | CR | 8.66 |  |  | M
1,22KG/M
7701 | TUBO ACO GALV C/ COSTURA DIN 2440/NBR 5580 CLASSE MEDIA DN 2.1/2" (65MM) E=3,65MM - |  | CR | 47.22 |  |  | M
6,51KG/M
7696 | TUBO ACO GALV C/ COSTURA DIN 2440/NBR 5580 CLASSE MEDIA DN 2" (50MM) E=3,65MM - |  | CR | 35.69 |  |  | M
5,10KG/M
7700 | TUBO ACO GALV C/ COSTURA DIN 2440/NBR 5580 CLASSE MEDIA DN 3/4" (20MM) E = 2,65MM - |  | CR | 11.81 |  |  | M
1,58KG/M
7694 | TUBO ACO GALV C/ COSTURA DIN 2440/NBR 5580 CLASSE MEDIA DN 3" (80MM) E = 4,05MM - |  | CR | 53.51 |  |  | M
8,47KG/M
7693 | TUBO ACO GALV C/ COSTURA DIN 2440/NBR 5580 CLASSE MEDIA DN 4" (100MM) E = 4,50MM - |  | CR | 86.55 |  |  | M
12,10KG/M
7692 | TUBO ACO GALV C/ COSTURA DIN 2440/NBR 5580 CLASSE MEDIA DN 5" (125MM) E=5,40MM - |  | CR | 119.29 |  |  | M
17,80KG/M
21016 | TUBO ACO GALVANIZADO COM COSTURA, CLASSE LEVE, DN 100 MM ( 4"), E = 3,75 MM, |  | CR | 68.06 |  |  | M
*10,55* KG/M (NBR 5580)
21008 | TUBO ACO GALVANIZADO COM COSTURA, CLASSE LEVE, DN 15 MM ( 1/2"), E = 2,25 MM, *1,2* |  | CR | 7.95 |  |  | M
KG/M (NBR 5580)
21009 | TUBO ACO GALVANIZADO COM COSTURA, CLASSE LEVE, DN 20 MM ( 3/4"), E = 2,25 MM, *1,3* |  | CR | 10.35 |  |  | M
KG/M (NBR 5580)
21010 | TUBO ACO GALVANIZADO COM COSTURA, CLASSE LEVE, DN 25 MM ( 1"), E = 2,65 MM, *2,11* |  | C | 13.9 |  |  | M
KG/M (NBR 5580)
Obs: dimensões entre asteríscos (*) indicam a aceitação de medidas aproximadas.
PREÇOS DE INSUMOS | [6 empty] | Página:
Indicação da origem do preço:
•?C – para preço coletado pelo IBGE
•?CR – para preço obtido por meio do coeficiente de representatividade do insumo (ver Manual de Metodologia e
Conceitos);
•?AS – para preço atribuído com base no preço do insumo para a localidade de São Paulo.
Mês de Coleta: |  | IBGE
Localidade: |  |  | Mensalista:52,84 |  | Horista: |  | 90,80
Código | Descriçao do Insumo |  | Origem | Preço
|  |  | de Preço | Mediano (R$)
21011 | TUBO ACO GALVANIZADO COM COSTURA, CLASSE LEVE, DN 32 MM ( 1 1/4"), E = 2,65 MM, |  | CR | 20.26 |  |  | M
*2,71* KG/M (NBR 5580)
21012 | TUBO ACO GALVANIZADO COM COSTURA, CLASSE LEVE, DN 40 MM ( 1 1/2"), E = 3,00 MM, |  | CR | 22.38 |  |  | M
*3,48* KG/M (NBR 5580)
21013 | TUBO ACO GALVANIZADO COM COSTURA, CLASSE LEVE, DN 50 MM ( 2"), E = 3,00 MM, *4,40* |  | CR | 29.21 |  |  | M
KG/M (NBR 5580)
21014 | TUBO ACO GALVANIZADO COM COSTURA, CLASSE LEVE, DN 65 MM ( 2 1/2"), E = 3,35 MM, * |  | CR | 40.87 |  |  | M
6,23* KG/M (NBR 5580)
21015 | TUBO ACO GALVANIZADO COM COSTURA, CLASSE LEVE, DN 80 MM ( 3"), E = 3,35 MM, *7,32* |  | CR | 46.96 |  |  | M
KG/M (NBR 5580)
13356 | TUBO ACO INDUSTRIAL DN 2" (50,8 MM) E=1,50MM, PESO= 1,8237 KG/M | M | CR | 52.56
20999 | TUBO ACO PRETO COM COSTURA, NBR 5580, CLASSE L, DN = 15 MM, E = 2,25 MM, 1,06 KG/M |  | CR | 5.18 |  |  | M
21001 | TUBO ACO PRETO COM COSTURA, NBR 5580, CLASSE L, DN = 25 MM, E = 2,65 MM, 2,02 KG/M |  | C | 9.68 |  |  | M
21003 | TUBO ACO PRETO COM COSTURA, NBR 5580, CLASSE L, DN = 40 MM, E = 3,0 MM, 3,34 KG/M |  | CR | 15.9 |  |  | M
21006 | TUBO ACO PRETO COM COSTURA, NBR 5580, CLASSE L, DN = 80 MM, E = 3,35 MM, 7,07 KG/M |  | CR | 33.75 |  |  | M
21019 | TUBO ACO PRETO COM COSTURA, NBR 5580, CLASSE M, DN = 25 MM, E = 3,35 MM, *2,50* |  | C | 12.42 |  |  | M
KG//M
21021 | TUBO ACO PRETO COM COSTURA, NBR 5580, CLASSE M, DN = 40 MM, E = 3,35 MM, *3,71* |  | CR | 19.63 |  |  | M
KG//M
21024 | TUBO ACO PRETO COM COSTURA, NBR 5580, CLASSE M, DN = 80 MM, E = 4,05 MM, *8,47* |  | CR | 42.06 |  |  | M
KG/M
13127 | TUBO ACO PRETO SEM COSTURA 1/2", E= *2,77 MM, SCHEDULE 40, *1,27 KG/M |  | CR | 15.96 | M
13137 | TUBO ACO PRETO SEM COSTURA 1/2", E= *3,73 MM, SCHEDULE 80, *1,62 KG/M |  | CR | 21.19 | M
20989 | TUBO ACO PRETO SEM COSTURA 14", E= *11,13 MM, SCHEDULE 40, *94,55 KG/M |  | CR | 759.12 | M
21148 | TUBO ACO PRETO SEM COSTURA 2", E= *3,91 MM, SCHEDULE 40, *5,43 KG/M |  | C | 43.93 | M
20984 | TUBO ACO PRETO SEM COSTURA 20", E= *12,70 MM, SCHEDULE 30, *154,97 KG/M |  | CR | 1456.6 | M
13042 | TUBO ACO PRETO SEM COSTURA 20", E= *6,35 MM, SCHEDULE 10, *78,46 KG/M |  | CR | 807.17 | M
21150 | TUBO ACO PRETO SEM COSTURA 3/4", E= *2,87 MM, SCHEDULE 40, *1,69 KG/M |  | CR | 21.78 | M
13141 | TUBO ACO PRETO SEM COSTURA 3/4", E= *3,91 MM, SCHEDULE 80, *2,19 KG/M. |  | CR | 27.44 | M
21151 | TUBO ACO PRETO SEM COSTURA 4", E= *6,02 MM, SCHEDULE 40, *16,06 KG/M |  | CR | 130.38 | M
13142 | TUBO ACO PRETO SEM COSTURA 4", E= *8,56 MM, SCHEDULE 80, *22,31 KG/M |  | CR | 186.39 | M
20994 | TUBO ACO PRETO SEM COSTURA 6", E= *10,97 MM, SCHEDULE 80, *42,56 KG/M |  | CR | 351.43 | M
7672 | TUBO ACO PRETO SEM COSTURA 6", E= 7,11 MM, SCHEDULE 40, *28,26 KG/M |  | CR | 230.22 | M
20995 | TUBO ACO PRETO SEM COSTURA 8", E= *12,70 MM, SCHEDULE 80, *64,64 KG/M |  | CR | 461.85 | M
7690 | TUBO ACO PRETO SEM COSTURA 8", E= *6,35 MM, SCHEDULE 20, *33,27 KG/M |  | CR | 267.12 | M
20980 | TUBO ACO PRETO SEM COSTURA 8", E= *7,04 MM, SCHEDULE 30, *36,75 KG/M |  | CR | 291.4 | M
7661 | TUBO ACO PRETO SEM COSTURA 8", E= *8,18 MM, SCHEDULE 40, *42,55 KG/M |  | CR | 346.64 | M
7660 | TUBO CHAPA PRETA E = 1/4" - 30" - 175KG | M | CR | 993.53
7667 | TUBO CHAPA PRETA E = 3/16" - 26" - 147KG | M | CR | 834.57
7676 | TUBO CHAPA PRETA E = 3/8" - 30" -177KG | M | CR | 1004.89
36365 | TUBO COLETOR DE ESGOTO PVC JEI, DN 100 MM (NBR 7362) | M | C | 12.98
36083 | TUBO COLETOR DE ESGOTO PVC JEI, DN 150 MM (NBR 7362) | M | CR | 27.92
36367 | TUBO COLETOR DE ESGOTO PVC JEI, DN 200 MM (NBR 7362) | M | CR | 43.59
36368 | TUBO COLETOR DE ESGOTO PVC JEI, DN 250 MM (NBR 7362) | M | CR | 73.9
36370 | TUBO COLETOR DE ESGOTO PVC JEI, DN 300 MM (NBR 7362) | M | CR | 119.75
36371 | TUBO COLETOR DE ESGOTO PVC JEI, DN 350 MM (NBR 7362) | M | CR | 148.49
36372 | TUBO COLETOR DE ESGOTO PVC JEI, DN 400 MM (NBR 7362) | M | CR | 193.25
7720 | TUBO CONCRETO ARMADO, CLASSE EA-2, PB JE, DN 1000 MM, PARA ESGOTO SANITARIO |  | CR | 344.64 |  |  | M
(NBR 8890)
7740 | TUBO CONCRETO ARMADO, CLASSE EA-2, PB JE, DN 400 MM, PARA ESGOTO SANITARIO (NBR |  | CR | 95.77 |  |  | M
8890)
Obs: dimensões entre asteríscos (*) indicam a aceitação de medidas aproximadas.
PREÇOS DE INSUMOS | [6 empty] | Página:
Indicação da origem do preço:
•?C – para preço coletado pelo IBGE
•?CR – para preço obtido por meio do coeficiente de representatividade do insumo (ver Manual de Metodologia e
Conceitos);
•?AS – para preço atribuído com base no preço do insumo para a localidade de São Paulo.
Mês de Coleta: |  | IBGE
Localidade: |  |  | Mensalista:52,84 |  | Horista: |  | 90,80
Código | Descriçao do Insumo |  | Origem | Preço
|  |  | de Preço | Mediano (R$)
7741 | TUBO CONCRETO ARMADO, CLASSE EA-2, PB JE, DN 500 MM, PARA ESGOTO SANITARIO (NBR |  | CR | 120.87 |  |  | M
8890)
7774 | TUBO CONCRETO ARMADO, CLASSE EA-2, PB JE, DN 600 MM, PARA ESGOTO SANITARIO (NBR |  | CR | 162.71 |  |  | M
8890)
7744 | TUBO CONCRETO ARMADO, CLASSE EA-2, PB JE, DN 700 MM, PARA ESGOTO SANITARIO (NBR |  | CR | 187.56 |  |  | M
8890)
7773 | TUBO CONCRETO ARMADO, CLASSE EA-2, PB JE, DN 800 MM, PARA ESGOTO SANITARIO (NBR |  | CR | 233.58 |  |  | M
8890)
7754 | TUBO CONCRETO ARMADO, CLASSE EA-2, PB JE, DN 900 MM, PARA ESGOTO SANITARIO (NBR |  | CR | 317.42 |  |  | M
8890)
7735 | TUBO CONCRETO ARMADO, CLASSE EA-3, PB JE, DN 1000 MM, PARA ESGOTO SANITARIO |  | CR | 435.07 |  |  | M
(NBR 8890)
7755 | TUBO CONCRETO ARMADO, CLASSE EA-3, PB JE, DN 400 MM, PARA ESGOTO SANITARIO (NBR |  | CR | 116.67 |  |  | M
8890)
7776 | TUBO CONCRETO ARMADO, CLASSE EA-3, PB JE, DN 500 MM, PARA ESGOTO SANITARIO (NBR |  | CR | 151.85 |  |  | M
8890)
7743 | TUBO CONCRETO ARMADO, CLASSE EA-3, PB JE, DN 600 MM, PARA ESGOTO SANITARIO (NBR |  | CR | 200.54 |  |  | M
8890)
7733 | TUBO CONCRETO ARMADO, CLASSE EA-3, PB JE, DN 700 MM, PARA ESGOTO SANITARIO (NBR |  | CR | 223.62 |  |  | M
8890)
7775 | TUBO CONCRETO ARMADO, CLASSE EA-3, PB JE, DN 800 MM, PARA ESGOTO SANITARIO (NBR |  | CR | 275.12 |  |  | M
8890)
7734 | TUBO CONCRETO ARMADO, CLASSE EA-3, PB JE, DN 900 MM, PARA ESGOTO SANITARIO (NBR |  | CR | 397.74 |  |  | M
8890)
7753 | TUBO CONCRETO ARMADO, CLASSE PA-1, PB, DN 1000 MM, PARA AGUAS PLUVIAIS (NBR |  | CR | 201.66 |  |  | M
8890)
13256 | TUBO CONCRETO ARMADO, CLASSE PA-1, PB, DN 1100 MM, PARA AGUAS PLUVIAIS (NBR |  | CR | 235.4 |  |  | M
8890)
7757 | TUBO CONCRETO ARMADO, CLASSE PA-1, PB, DN 1200 MM, PARA AGUAS PLUVIAIS (NBR |  | CR | 285.79 |  |  | M
8890)
7758 | TUBO CONCRETO ARMADO, CLASSE PA-1, PB, DN 1500 MM, PARA AGUAS PLUVIAIS (NBR |  | CR | 425.08 |  |  | M
8890)
7759 | TUBO CONCRETO ARMADO, CLASSE PA-1, PB, DN 2000 MM, PARA AGUAS PLUVIAIS (NBR |  | CR | 926.11 |  |  | M
8890)
7745 | TUBO CONCRETO ARMADO, CLASSE PA-1, PB, DN 400 MM, PARA AGUAS PLUVIAIS (NBR 8890) |  | CR | 52.83 |  |  | M
7714 | TUBO CONCRETO ARMADO, CLASSE PA-1, PB, DN 500 MM, PARA AGUAS PLUVIAIS (NBR 8890) |  | CR | 69.77 |  |  | M
7742 | TUBO CONCRETO ARMADO, CLASSE PA-1, PB, DN 700 MM, PARA AGUAS PLUVIAIS (NBR 8890) |  | CR | 137.77 |  |  | M
7750 | TUBO CONCRETO ARMADO, CLASSE PA-1, PB, DN 800 MM, PARA AGUAS PLUVIAIS (NBR 8890) |  | CR | 146.91 |  |  | M
7756 | TUBO CONCRETO ARMADO, CLASSE PA-1, PB, DN 900 MM, PARA AGUAS PLUVIAIS (NBR 8890) |  | CR | 181.38 |  |  | M
7765 | TUBO CONCRETO ARMADO, CLASSE PA-2, PB, DN 1000 MM, PARA AGUAS PLUVIAIS (NBR |  | CR | 222.7 |  |  | M
8890)
12569 | TUBO CONCRETO ARMADO, CLASSE PA-2, PB, DN 1100 MM, PARA AGUAS PLUVIAIS (NBR |  | CR | 239.64 |  |  | M
8890)
7766 | TUBO CONCRETO ARMADO, CLASSE PA-2, PB, DN 1200 MM, PARA AGUAS PLUVIAIS (NBR |  | CR | 323.89 |  |  | M
8890)
7767 | TUBO CONCRETO ARMADO, CLASSE PA-2, PB, DN 1500 MM, PARA AGUAS PLUVIAIS (NBR |  | CR | 499.1 |  |  | M
8890)
7727 | TUBO CONCRETO ARMADO, CLASSE PA-2, PB, DN 2000 MM, PARA AGUAS PLUVIAIS (NBR |  | CR | 1083.88 |  |  | M
8890)
7760 | TUBO CONCRETO ARMADO, CLASSE PA-2, PB, DN 300 MM, PARA AGUAS PLUVIAIS (NBR 8890) |  | CR | 52.58 |  |  | M
7761 | TUBO CONCRETO ARMADO, CLASSE PA-2, PB, DN 400 MM, PARA AGUAS PLUVIAIS (NBR 8890) |  | CR | 55.88 |  |  | M
7752 | TUBO CONCRETO ARMADO, CLASSE PA-2, PB, DN 500 MM, PARA AGUAS PLUVIAIS (NBR 8890) |  | CR | 67.7 |  |  | M
7762 | TUBO CONCRETO ARMADO, CLASSE PA-2, PB, DN 600 MM, PARA AGUAS PLUVIAIS (NBR 8890) |  | CR | 88.57 |  |  | M
7722 | TUBO CONCRETO ARMADO, CLASSE PA-2, PB, DN 700 MM, PARA AGUAS PLUVIAIS (NBR 8890) |  | CR | 136.58 |  |  | M
7763 | TUBO CONCRETO ARMADO, CLASSE PA-2, PB, DN 800 MM, PARA AGUAS PLUVIAIS (NBR 8890) |  | CR | 152.21 |  |  | M
7764 | TUBO CONCRETO ARMADO, CLASSE PA-2, PB, DN 900 MM, PARA AGUAS PLUVIAIS (NBR 8890) |  | CR | 228.63 |  |  | M
Obs: dimensões entre asteríscos (*) indicam a aceitação de medidas aproximadas.
PREÇOS DE INSUMOS | [6 empty] | Página:
Indicação da origem do preço:
•?C – para preço coletado pelo IBGE
•?CR – para preço obtido por meio do coeficiente de representatividade do insumo (ver Manual de Metodologia e
Conceitos);
•?AS – para preço atribuído com base no preço do insumo para a localidade de São Paulo.
Mês de Coleta: |  | IBGE
Localidade: |  |  | Mensalista:52,84 |  | Horista: |  | 90,80
Código | Descriçao do Insumo |  | Origem | Preço
|  |  | de Preço | Mediano (R$)
12572 | TUBO CONCRETO ARMADO, CLASSE PA-3, PB, DN 1000 MM, PARA AGUAS PLUVIAIS (NBR |  | CR | 318.77 |  |  | M
8890)
12573 | TUBO CONCRETO ARMADO, CLASSE PA-3, PB, DN 1100 MM, PARA AGUAS PLUVIAIS (NBR |  | CR | 430 |  |  | M
8890)
12574 | TUBO CONCRETO ARMADO, CLASSE PA-3, PB, DN 1200 MM, PARA AGUAS PLUVIAIS (NBR |  | CR | 409.32 |  |  | M
8890)
12575 | TUBO CONCRETO ARMADO, CLASSE PA-3, PB, DN 1500 MM, PARA AGUAS PLUVIAIS (NBR |  | CR | 600.79 |  |  | M
8890)
12576 | TUBO CONCRETO ARMADO, CLASSE PA-3, PB, DN 400 MM, PARA AGUAS PLUVIAIS (NBR 8890) |  | CR | 63.5 |  |  | M
12577 | TUBO CONCRETO ARMADO, CLASSE PA-3, PB, DN 500 MM, PARA AGUAS PLUVIAIS (NBR 8890) |  | CR | 82.13 |  |  | M
12578 | TUBO CONCRETO ARMADO, CLASSE PA-3, PB, DN 600 MM, PARA AGUAS PLUVIAIS (NBR 8890) |  | CR | 110.16 |  |  | M
12579 | TUBO CONCRETO ARMADO, CLASSE PA-3, PB, DN 700 MM, PARA AGUAS PLUVIAIS (NBR 8890) |  | CR | 161.31 |  |  | M
12580 | TUBO CONCRETO ARMADO, CLASSE PA-3, PB, DN 800 MM, PARA AGUAS PLUVIAIS (NBR 8890) |  | CR | 208.24 |  |  | M
12581 | TUBO CONCRETO ARMADO, CLASSE PA-3, PB, DN 900 MM, PARA AGUAS PLUVIAIS (NBR 8890) |  | CR | 284.94 |  |  | M
12584 | TUBO CONCRETO SIMPLES POROSO DN 300 MM | M | CR | 46.45
38130 | TUBO CPVC SOLDAVEL, 35 MM, AGUA QUENTE PREDIAL (NBR 15884) | M | CR | 23.15
21123 | TUBO CPVC, SOLDAVEL, 15 MM, AGUA QUENTE PREDIAL (NBR 15884) | M | C | 6.57
21124 | TUBO CPVC, SOLDAVEL, 22 MM, AGUA QUENTE PREDIAL (NBR 15884) | M | CR | 11.65
21125 | TUBO CPVC, SOLDAVEL, 28 MM, AGUA QUENTE PREDIAL (NBR 15884) | M | CR | 18.69
38028 | TUBO CPVC, SOLDAVEL, 42 MM, AGUA QUENTE PREDIAL (NBR 15884) | M | CR | 31.72
38029 | TUBO CPVC, SOLDAVEL, 54 MM, AGUA QUENTE PREDIAL (NBR 15884) | M | CR | 48.36
38030 | TUBO CPVC, SOLDAVEL, 73 MM, AGUA QUENTE PREDIAL (NBR 15884) | M | CR | 74.29
38031 | TUBO CPVC, SOLDAVEL, 89 MM, AGUA QUENTE PREDIAL (NBR 15884) | M | CR | 117.72
7695 | TUBO DE ACO GALVANIZADO COM COSTURA, CLASSE MEDIA, TAMANHO NOMINAL = 150, DE |  | C | 134.1 |  |  | M
= 6", E = 4,85 MM, PESO = 19,68 KG/M (NBR 5580)
39749 | TUBO DE COBRE CLASSE "A", DN = 1 " (28 MM), PARA INSTALACOES DE MEDIA PRESSAO |  | CR | 52.39 |  |  | M
PARA GASES COMBUSTIVEIS E MEDICINAIS
39750 | TUBO DE COBRE CLASSE "A", DN = 1 1/4 " (35 MM), PARA INSTALACOES DE MEDIA PRESSAO |  | CR | 79.13 |  |  | M
PARA GASES COMBUSTIVEIS E MEDICINAIS
39747 | TUBO DE COBRE CLASSE "A", DN = 1/2 " (15 MM), PARA INSTALACOES DE MEDIA PRESSAO |  | CR | 25.45 |  |  | M
PARA GASES COMBUSTIVEIS E MEDICINAIS
39753 | TUBO DE COBRE CLASSE "A", DN = 2 1/2 " (66 MM), PARA INSTALACOES DE MEDIA PRESSAO |  | CR | 175.24 |  |  | M
PARA GASES COMBUSTIVEIS E MEDICINAIS
39754 | TUBO DE COBRE CLASSE "A", DN = 3 " (79 MM), PARA INSTALACOES DE MEDIA PRESSAO |  | CR | 258.18 |  |  | M
PARA GASES COMBUSTIVEIS E MEDICINAIS
39748 | TUBO DE COBRE CLASSE "A", DN = 3/4 " (22 MM), PARA INSTALACOES DE MEDIA PRESSAO |  | CR | 41.18 |  |  | M
PARA GASES COMBUSTIVEIS E MEDICINAIS
39755 | TUBO DE COBRE CLASSE "A", DN = 4 " (104 MM), PARA INSTALACOES DE MEDIA PRESSAO |  | CR | 391.47 |  |  | M
PARA GASES COMBUSTIVEIS E MEDICINAIS
12742 | TUBO DE COBRE CLASSE "E", DN = 104 MM, PARA INSTALACAO HIDRAULICA PREDIAL |  | CR | 309.97 |  |  | M
12713 | TUBO DE COBRE CLASSE "E", DN = 15 MM, PARA INSTALACAO HIDRAULICA PREDIAL |  | C | 16.44 | M
12743 | TUBO DE COBRE CLASSE "E", DN = 22 MM, PARA INSTALACAO HIDRAULICA PREDIAL |  | CR | 28.28 | M
12744 | TUBO DE COBRE CLASSE "E", DN = 28 MM, PARA INSTALACAO HIDRAULICA PREDIAL |  | CR | 35.89 | M
12745 | TUBO DE COBRE CLASSE "E", DN = 35 MM, PARA INSTALACAO HIDRAULICA PREDIAL |  | CR | 52.12 | M
12746 | TUBO DE COBRE CLASSE "E", DN = 42 MM, PARA INSTALACAO HIDRAULICA PREDIAL |  | CR | 70.38 | M
12747 | TUBO DE COBRE CLASSE "E", DN = 54 MM, PARA INSTALACAO HIDRAULICA PREDIAL |  | CR | 102.07 | M
12748 | TUBO DE COBRE CLASSE "E", DN = 66 MM, PARA INSTALACAO HIDRAULICA PREDIAL |  | CR | 143.8 | M
12749 | TUBO DE COBRE CLASSE "E", DN = 79 MM, PARA INSTALACAO HIDRAULICA PREDIAL |  | CR | 210.21 | M
39726 | TUBO DE COBRE CLASSE "I", DN = 1 " (28 MM), PARA INSTALACOES INDUSTRIAIS DE ALTA |  | CR | 69.04 |  |  | M
PRESSAO E VAPOR
39728 | TUBO DE COBRE CLASSE "I", DN = 1 1/2 " (42 MM), PARA INSTALACOES INDUSTRIAIS DE ALTA |  | CR | 121.35 |  |  | M
PRESSAO E VAPOR
Obs: dimensões entre asteríscos (*) indicam a aceitação de medidas aproximadas.
PREÇOS DE INSUMOS | [6 empty] | Página:
Indicação da origem do preço:
•?C – para preço coletado pelo IBGE
•?CR – para preço obtido por meio do coeficiente de representatividade do insumo (ver Manual de Metodologia e
Conceitos);
•?AS – para preço atribuído com base no preço do insumo para a localidade de São Paulo.
Mês de Coleta: |  | IBGE
Localidade: |  |  | Mensalista:52,84 |  | Horista: |  | 90,80
Código | Descriçao do Insumo |  | Origem | Preço
|  |  | de Preço | Mediano (R$)
39727 | TUBO DE COBRE CLASSE "I", DN = 1 1/4 " (35 MM), PARA INSTALACOES INDUSTRIAIS DE ALTA |  | CR | 99.86 |  |  | M
PRESSAO E VAPOR
39724 | TUBO DE COBRE CLASSE "I", DN = 1/2 " (15 MM), PARA INSTALACOES INDUSTRIAIS DE ALTA |  | CR | 30.57 |  |  | M
PRESSAO E VAPOR
39729 | TUBO DE COBRE CLASSE "I", DN = 2 " (54 MM), PARA INSTALACOES INDUSTRIAIS DE ALTA |  | CR | 168.05 |  |  | M
PRESSAO E VAPOR
39730 | TUBO DE COBRE CLASSE "I", DN = 2 1/2 " (66 MM), PARA INSTALACOES INDUSTRIAIS DE ALTA |  | CR | 218.04 |  |  | M
PRESSAO E VAPOR
39731 | TUBO DE COBRE CLASSE "I", DN = 3 " (79 MM), PARA INSTALACOES INDUSTRIAIS DE ALTA |  | CR | 322.93 |  |  | M
PRESSAO E VAPOR
39725 | TUBO DE COBRE CLASSE "I", DN = 3/4 " (22 MM), PARA INSTALACOES INDUSTRIAIS DE ALTA |  | CR | 49.83 |  |  | M
PRESSAO E VAPOR
39732 | TUBO DE COBRE CLASSE "I", DN = 4" (104 MM), PARA INSTALACOES INDUSTRIAIS DE ALTA |  | CR | 475.33 |  |  | M
PRESSAO E VAPOR
39751 | TUBO DE COBRE DN = 1 1/2" (42 MM), CLASSE "A", PARA INSTALACOES DE MEDIA PRESSAO |  | CR | 95.2 |  |  | M
PARA GASES COMBUSTIVEIS E MEDICINAIS
39660 | TUBO DE COBRE FLEXIVEL, D = 1/2 ", E = 0,79 MM, PARA AR-CONDICIONADO/ INSTALACOES |  | CR | 21.66 |  |  | M
GAS RESIDENCIAIS E COMERCIAIS
39662 | TUBO DE COBRE FLEXIVEL, D = 1/4 ", E = 0,79 MM, PARA AR-CONDICIONADO/ INSTALACOES |  | CR | 10.38 |  |  | M
GAS RESIDENCIAIS E COMERCIAIS
39661 | TUBO DE COBRE FLEXIVEL, D = 3/16 ", E = 0,79 MM, PARA AR-CONDICIONADO/ INSTALACOES |  | CR | 7.08 |  |  | M
GAS RESIDENCIAIS E COMERCIAIS
39664 | TUBO DE COBRE FLEXIVEL, D = 3/8 ", E = 0,79 MM, PARA AR-CONDICIONADO/ INSTALACOES |  | CR | 15.97 |  |  | M
GAS RESIDENCIAIS E COMERCIAIS
39663 | TUBO DE COBRE FLEXIVEL, D = 5/16 ", E = 0,79 MM, PARA AR-CONDICIONADO/ INSTALACOES |  | CR | 12.76 |  |  | M
GAS RESIDENCIAIS E COMERCIAIS
39752 | TUBO DE COBRE, CLASSE "A", DN = 2" (54 MM), PARA INSTALACOES DE MEDIA PRESSAO |  | CR | 135.46 |  |  | M
PARA GASES COMBUSTIVEIS E MEDICINAIS
7725 | TUBO DE CONCRETO ARMADO, CLASSE PA-1, PB, DN = 600 MM, PARA AGUAS PLUVIAIS (NBR |  | C | 92.3 |  |  | M
8890)
12583 | TUBO DE CONCRETO SIMPLES POROSO, MACHO/FEMEA, DN 200 MM | M | CR | 37
13159 | TUBO DE CONCRETO SIMPLES, CLASSE ES, PB JE, DN 400 MM, PARA ESGOTO SANITARIO |  | CR | 107.85 |  |  | M
(NBR 8890)
13168 | TUBO DE CONCRETO SIMPLES, CLASSE ES, PB JE, DN 500 MM, PARA ESGOTO SANITARIO |  | CR | 162.18 |  |  | M
(NBR 8890)
13173 | TUBO DE CONCRETO SIMPLES, CLASSE ES, PB JE, DN 600 MM, PARA ESGOTO SANITARIO |  | CR | 199.97 |  |  | M
(NBR 8890)
37449 | TUBO DE CONCRETO SIMPLES, CLASSE- PS1, MACHO/FEMEA, DN 200 MM, PARA AGUAS |  | CR | 33.06 |  |  | M
PLUVIAIS (NBR 8890)
37450 | TUBO DE CONCRETO SIMPLES, CLASSE- PS1, MACHO/FEMEA, DN 300 MM, PARA AGUAS |  | CR | 40.3 |  |  | M
PLUVIAIS (NBR 8890)
37451 | TUBO DE CONCRETO SIMPLES, CLASSE- PS1, MACHO/FEMEA, DN 400 MM, PARA AGUAS |  | CR | 61.72 |  |  | M
PLUVIAIS (NBR 8890)
37452 | TUBO DE CONCRETO SIMPLES, CLASSE- PS1, MACHO/FEMEA, DN 500 MM, PARA AGUAS |  | CR | 81.87 |  |  | M
PLUVIAIS (NBR 8890)
37453 | TUBO DE CONCRETO SIMPLES, CLASSE- PS1, MACHO/FEMEA, DN 600 MM, PARA AGUAS |  | CR | 102.74 |  |  | M
PLUVIAIS (NBR 8890)
7778 | TUBO DE CONCRETO SIMPLES, CLASSE- PS1, PB, DN 200 MM, PARA AGUAS PLUVIAIS (NBR |  | CR | 38.57 |  |  | M
8890)
7796 | TUBO DE CONCRETO SIMPLES, CLASSE- PS1, PB, DN 300 MM, PARA AGUAS PLUVIAIS (NBR |  | C | 46.45 |  |  | M
8890)
7781 | TUBO DE CONCRETO SIMPLES, CLASSE- PS1, PB, DN 400 MM, PARA AGUAS PLUVIAIS (NBR |  | CR | 61.4 |  |  | M
8890)
7795 | TUBO DE CONCRETO SIMPLES, CLASSE- PS1, PB, DN 500 MM, PARA AGUAS PLUVIAIS (NBR |  | CR | 88.96 |  |  | M
8890)
7791 | TUBO DE CONCRETO SIMPLES, CLASSE- PS1, PB, DN 600 MM, PARA AGUAS PLUVIAIS (NBR |  | CR | 113.36 |  |  | M
8890)
7783 | TUBO DE CONCRETO SIMPLES, CLASSE- PS2, PB, DN 200 MM, PARA AGUAS PLUVIAIS (NBR |  | CR | 43.3 |  |  | M
8890)
Obs: dimensões entre asteríscos (*) indicam a aceitação de medidas aproximadas.
PREÇOS DE INSUMOS | [6 empty] | Página:
Indicação da origem do preço:
•?C – para preço coletado pelo IBGE
•?CR – para preço obtido por meio do coeficiente de representatividade do insumo (ver Manual de Metodologia e
Conceitos);
•?AS – para preço atribuído com base no preço do insumo para a localidade de São Paulo.
Mês de Coleta: |  | IBGE
Localidade: |  |  | Mensalista:52,84 |  | Horista: |  | 90,80
Código | Descriçao do Insumo |  | Origem | Preço
|  |  | de Preço | Mediano (R$)
7790 | TUBO DE CONCRETO SIMPLES, CLASSE- PS2, PB, DN 300 MM, PARA AGUAS PLUVIAIS (NBR |  | CR | 50.38 |  |  | M
8890)
7785 | TUBO DE CONCRETO SIMPLES, CLASSE- PS2, PB, DN 400 MM, PARA AGUAS PLUVIAIS (NBR |  | CR | 66.13 |  |  | M
8890)
7792 | TUBO DE CONCRETO SIMPLES, CLASSE- PS2, PB, DN 500 MM, PARA AGUAS PLUVIAIS (NBR |  | CR | 96.04 |  |  | M
8890)
7793 | TUBO DE CONCRETO SIMPLES, CLASSE- PS2, PB, DN 600 MM, PARA AGUAS PLUVIAIS (NBR |  | CR | 123.95 |  |  | M
8890)
12613 | TUBO DE DESCARGA PVC, PARA LIGACAO CAIXA DE DESCARGA - EMBUTIR, 40 MM X 150 CM |  | CR | 11.44 |  |  | UN
1031 | TUBO DE DESCIDA EXTERNO DE PVC PARA CAIXA DE DESCARGA EXTERNA ALTA - 40 MM X |  | CR | 7.94 |  |  | UN
1,60 M
9813 | TUBO DE POLIETILENO DE ALTA DENSIDADE (PEAD), PE-80, DE = 20 MM X 2,3 MM DE PAREDE, |  | C | 3.41 |  |  | M
PARA LIGACAO DE AGUA PREDIAL (NBR 8417)
9815 | TUBO DE POLIETILENO DE ALTA DENSIDADE (PEAD), PE-80, DE = 32 MM X 3,0 MM DE PAREDE, |  | CR | 6.73 |  |  | M
PARA LIGACAO DE AGUA PREDIAL (NBR 8417)
25876 | TUBO DE POLIETILENO DE ALTA DENSIDADE, PEAD, PE-80, DE = 1000 MM X 38,5 MM PAREDE, |  | CR | 3465.55 |  |  | M
( SDR 26 - PN 05 ) PARA REDE DE AGUA (NBR 15561)
25888 | TUBO DE POLIETILENO DE ALTA DENSIDADE, PEAD, PE-80, DE = 110 MM X 10,0 MM PAREDE, ( |  | CR | 82.12 |  |  | M
SDR 11 - PN 12,5 ) PARA REDE DE AGUA (NBR 15561)
25874 | TUBO DE POLIETILENO DE ALTA DENSIDADE, PEAD, PE-80, DE = 1200 MM X 37,2 MM PAREDE ( |  | CR | 4060.17 |  |  | M
SDR 32,25 - PN 04 ) PARA REDE DE AGUA (NBR 15561)
25877 | TUBO DE POLIETILENO DE ALTA DENSIDADE, PEAD, PE-80, DE = 1400 MM X 42,9 MM PAREDE, |  | CR | 5466.47 |  |  | M
(SDR 32,25 - PN 04 ) PARA REDE DE AGUA (NBR 15561)
25878 | TUBO DE POLIETILENO DE ALTA DENSIDADE, PEAD, PE-80, DE = 160 MM X 14,6 MM PAREDE, |  | CR | 176.28 |  |  | M
(SDR 11 - PN 12,5 ) PARA REDE DE AGUA (NBR 15561)
25879 | TUBO DE POLIETILENO DE ALTA DENSIDADE, PEAD, PE-80, DE = 1600 MM X 49,0 MM PAREDE, |  | CR | 7131.17 |  |  | M
( SDR 32,25 - PN 04 ) PARA REDE DE AGUA (NBR 15561)
25887 | TUBO DE POLIETILENO DE ALTA DENSIDADE, PEAD, PE-80, DE = 900 MM X 34,7 MM PAREDE, ( |  | CR | 3039.24 |  |  | M
SDR 26 - PN 05 ) PARA REDE DE AGUA (NBR 15561)
25880 | TUBO DE POLIETILENO DE ALTA DENSIDADE, PEAD, PE-80, DE= 200 MM X 18,2 MM PAREDE, ( |  | CR | 274.8 |  |  | M
SDR 11 - PN 12,5 ) PARA REDE DE AGUA (NBR 15561)
25881 | TUBO DE POLIETILENO DE ALTA DENSIDADE, PEAD, PE-80, DE= 315 MM X 28,7 MM PAREDE, ( |  | CR | 673.34 |  |  | M
SDR 11 - PN 12,5 ) PARA REDE DE AGUA (NBR 15561)
25882 | TUBO DE POLIETILENO DE ALTA DENSIDADE, PEAD, PE-80, DE= 400 MM X 36,4 MM PAREDE, ( |  | CR | 1084.51 |  |  | M
SDR 11 - PN 12,5 ) PARA REDE DE AGUA (NBR 15561)
25883 | TUBO DE POLIETILENO DE ALTA DENSIDADE, PEAD, PE-80, DE= 50 MM X 4,6 MM PAREDE, |  | CR | 17.49 |  |  | M
(SDR 11 - PN 12,5) PARA REDE DE AGUA (NBR 15561)
25884 | TUBO DE POLIETILENO DE ALTA DENSIDADE, PEAD, PE-80, DE= 500 MM X 45,5 MM PAREDE, ( |  | CR | 1904 |  |  | M
SDR 11 - PN 12,5 ) PARA REDE DE AGUA (NBR 15561)
25885 | TUBO DE POLIETILENO DE ALTA DENSIDADE, PEAD, PE-80, DE= 630 MM X 57,3 MM PAREDE |  | CR | 2072.41 |  |  | M
(SDR 11 - PN 12,5 ) PARA REDE DE AGUA (NBR 15561)
25889 | TUBO DE POLIETILENO DE ALTA DENSIDADE, PEAD, PE-80, DE= 730 MM X 34,1 MM PAREDE, ( |  | CR | 1420.06 |  |  | M
SDR 21 - PN 06 ) PARA REDE DE AGUA (NBR 15561)
25886 | TUBO DE POLIETILENO DE ALTA DENSIDADE, PEAD, PE-80, DE= 75 MM X 6,9 MM PAREDE, ( |  | CR | 39.13 |  |  | M
SRD 11 - PN 12,5 ) PARA REDE DE AGUA (NBR 15561)
25875 | TUBO DE POLIETILENO DE ALTA DENSIDADE, PEAD, PE-80, DE= 800 MM X 30,8 MM PAREDE, ( |  | CR | 1852.71 |  |  | M
SDR 26 - PN 05 ) PARA REDE DE AGUA (NBR 15561)
9876 | TUBO DE PVC, PBL, TIPO LEVE, DN = 125 MM, PARA VENTILACAO | M | CR | 12.27
9877 | TUBO DE PVC, PBL, TIPO LEVE, DN = 250 MM, PARA VENTILACAO | M | CR | 44.34
9878 | TUBO DE PVC, PBL, TIPO LEVE, DN = 300 MM, PARA VENTILACAO | M | CR | 61.55
9879 | TUBO DE PVC, PBL, TIPO LEVE, DN = 400 MM, PARA VENTILACAO | M | CR | 145.27
38053 | TUBO DRENO, CORRUGADO, ESPIRALADO, FLEXIVEL, PERFURADO, EM POLIETILENO DE |  | CR | 9.56 |  |  | M
ALTA DENSIDADE (PEAD), DN *160* MM, (6") PARA DRENAGEM - EM BARRA (NORMA DNIT
093/2006 - EM)
38054 | TUBO DRENO, CORRUGADO, ESPIRALADO, FLEXIVEL, PERFURADO, EM POLIETILENO DE |  | CR | 16.43 |  |  | M
ALTA DENSIDADE (PEAD), DN *200* MM, (8") PARA DRENAGEM - EM BARRA (NORMA DNIT
093/2006 - EM)
38052 | TUBO DRENO, CORRUGADO, ESPIRALADO, FLEXIVEL, PERFURADO, EM POLIETILENO DE |  | C | 4.63 |  |  | M
ALTA DENSIDADE (PEAD), DN 100 MM, (4") PARA DRENAGEM - EM ROLO (NORMA DNIT
Obs: dimensões entre asteríscos (*) indicam a aceitação de medidas aproximadas.
PREÇOS DE INSUMOS | [6 empty] | Página:
Indicação da origem do preço:
•?C – para preço coletado pelo IBGE
•?CR – para preço obtido por meio do coeficiente de representatividade do insumo (ver Manual de Metodologia e
Conceitos);
•?AS – para preço atribuído com base no preço do insumo para a localidade de São Paulo.
Mês de Coleta: |  | IBGE
Localidade: |  |  | Mensalista:52,84 |  | Horista: |  | 90,80
Código | Descriçao do Insumo |  | Origem | Preço
|  |  | de Preço | Mediano (R$)
093/2006 - E.M)
38051 | TUBO DRENO, CORRUGADO, ESPIRALADO, FLEXIVEL, PERFURADO, EM POLIETILENO DE |  | CR | 2.88 |  |  | M
ALTA DENSIDADE (PEAD), DN 65 MM, (2 1/2") PARA DRENAGEM - EM ROLO (NORMA DNIT
093/2006 - EM)
9836 | TUBO PVC SERIE NORMAL, DN 100 MM, PARA ESGOTO PREDIAL (NBR 5688) |  | C | 9.73 | M
20065 | TUBO PVC SERIE NORMAL, DN 150 MM, PARA ESGOTO PREDIAL (NBR 5688) |  | CR | 23.08 | M
9835 | TUBO PVC SERIE NORMAL, DN 40 MM, PARA ESGOTO PREDIAL (NBR 5688) |  | CR | 3.68 | M
38032 | TUBO PVC CORRUGADO, PAREDE DUPLA, JE, DN 150 MM, REDE COLETORA ESGOTO |  | C | 27.92 |  |  | M
38033 | TUBO PVC CORRUGADO, PAREDE DUPLA, JE, DN 200 MM, REDE COLETORA ESGOTO |  | CR | 43.95 |  |  | M
38034 | TUBO PVC CORRUGADO, PAREDE DUPLA, JE, DN 250 MM, REDE COLETORA ESGOTO |  | CR | 74.27 |  |  | M
38035 | TUBO PVC CORRUGADO, PAREDE DUPLA, JE, DN 300 MM, REDE COLETORA ESGOTO |  | CR | 118.84 |  |  | M
38036 | TUBO PVC CORRUGADO, PAREDE DUPLA, JE, DN 350 MM, REDE COLETORA ESGOTO |  | CR | 175.79 |  |  | M
38037 | TUBO PVC CORRUGADO, PAREDE DUPLA, JE, DN 400 MM, REDE COLETORA ESGOTO |  | CR | 207.83 |  |  | M
9850 | TUBO PVC DE REVESTIMENTO GEOMECANICO NERVURADO REFORCADO, DN = 150 MM, |  | AS | 90.36 |  |  | M
COMPRIMENTO = 2 M
9853 | TUBO PVC DE REVESTIMENTO GEOMECANICO NERVURADO REFORCADO, DN = 200 MM, |  | AS | 160.68 |  |  | M
COMPRIMENTO = 2 M
9854 | TUBO PVC DE REVESTIMENTO GEOMECANICO NERVURADO STANDARD, DN = 154 MM, |  | AS | 70.4 |  |  | M
COMPRIMENTO = 2 M
9851 | TUBO PVC DE REVESTIMENTO GEOMECANICO NERVURADO STANDARD, DN = 206 MM, |  | AS | 122.08 |  |  | M
COMPRIMENTO = 2 M
9855 | TUBO PVC DE REVESTIMENTO GEOMECANICO NERVURADO STANDARD, DN = 250 MM, |  | AS | 204.2 |  |  | M
COMPRIMENTO = 2 M
9825 | TUBO PVC DEFOFO, JEI, 1 MPA, DN 100 MM, PARA REDE DE AGUA (NBR 7665) |  | C | 36.3 | M
9828 | TUBO PVC DEFOFO, JEI, 1 MPA, DN 150 MM, PARA REDEDE AGUA (NBR 7665) |  | CR | 70.78 | M
9829 | TUBO PVC DEFOFO, JEI, 1 MPA, DN 200 MM, PARA REDE DE AGUA (NBR 7665) |  | CR | 125.99 | M
9826 | TUBO PVC DEFOFO, JEI, 1 MPA, DN 250 MM, PARA REDE DE AGUA (NBR 7665) |  | CR | 186.91 | M
9827 | TUBO PVC DEFOFO, JEI, 1 MPA, DN 300 MM, PARA REDE DE AGUA (NBR 7665) |  | CR | 271.65 | M
36374 | TUBO PVC PBA JEI, CLASSE 12, DN 100 MM, PARA REDE DE AGUA (NBR 5647) |  | CR | 28.49 | M
36084 | TUBO PVC PBA JEI, CLASSE 12, DN 50 MM, PARA REDE DE AGUA (NBR 5647) |  | C | 8.59 | M
36373 | TUBO PVC PBA JEI, CLASSE 12, DN 75 MM, PARA REDE DE AGUA (NBR 5647) |  | CR | 17.44 | M
36377 | TUBO PVC PBA JEI, CLASSE 15, DN 100 MM, PARA REDE DE AGUA (NBR 5647) |  | CR | 33.21 | M
36375 | TUBO PVC PBA JEI, CLASSE 15, DN 50 MM, PARA REDE DE AGUA (NBR 5647) |  | CR | 9.86 | M
36376 | TUBO PVC PBA JEI, CLASSE 15, DN 75 MM, PARA REDE DE AGUA (NBR 5647) |  | CR | 19.72 | M
36380 | TUBO PVC PBA JEI, CLASSE 20, DN 100 MM, PARA REDE DE AGUA (NBR 5647) |  | CR | 43.38 | M
36378 | TUBO PVC PBA JEI, CLASSE 20, DN 50 MM, PARA REDE DE AGUA (NBR 5647) |  | CR | 13.05 | M
36379 | TUBO PVC PBA JEI, CLASSE 20, DN 75 MM, PARA REDE DE AGUA (NBR 5647) |  | CR | 26.27 | M
9847 | TUBO PVC PBA, CLASSE 12, JE, DN 100/DE 110 MM, REDE AGUA (NBR 5647) |  | CR | 28.78 | M
9844 | TUBO PVC PBA, CLASSE 12, JE, DN 50/DE 60 MM, REDE AGUA (NBR 5647) |  | C | 8.59 | M
9846 | TUBO PVC PBA, CLASSE 12, JE, DN 75/DE 85 MM, REDE AGUA (NBR 5647) |  | CR | 17.57 | M
12592 | TUBO PVC PBA, CLASSE 15, JE, DN 100/DE 110 MM, REDE AGUA (NBR 5647) |  | CR | 34.62 | M
12599 | TUBO PVC PBA, CLASSE 15, JE, DN 50/DE 60 MM, REDE AGUA (NBR 5647) |  | CR | 10.25 | M
12601 | TUBO PVC PBA, CLASSE 15, JE, DN 75/DE 85 MM, REDE AGUA (NBR 5647) |  | CR | 19.27 | M
12602 | TUBO PVC PBA, CLASSE 20, JE, DN 100/DE 110 MM, REDE AGUA (NBR 5647) |  | CR | 43.71 | M
12609 | TUBO PVC PBA, CLASSE 20, JE, DN 50/DE 60 MM, REDE AGUA (NBR 5647) |  | CR | 12.99 | M
12611 | TUBO PVC PBA, CLASSE 20, JE, DN 75/DE 85 MM, REDE AGUA (NBR 5647) |  | CR | 26.15 | M
9859 | TUBO PVC ROSCAVEL, 3/4", AGUA FRIA PREDIAL | M | CR | 4.68
9838 | TUBO PVC SERIE NORMAL, DN 50 MM, PARA ESGOTO PREDIAL (NBR 5688) |  | CR | 6.33 | M
9837 | TUBO PVC SERIE NORMAL, DN 75 MM, PARA ESGOTO PREDIAL (NBR 5688) |  | CR | 8.57 | M
Obs: dimensões entre asteríscos (*) indicam a aceitação de medidas aproximadas.
PREÇOS DE INSUMOS | [6 empty] | Página:
Indicação da origem do preço:
•?C – para preço coletado pelo IBGE
•?CR – para preço obtido por meio do coeficiente de representatividade do insumo (ver Manual de Metodologia e
Conceitos);
•?AS – para preço atribuído com base no preço do insumo para a localidade de São Paulo.
Mês de Coleta: |  | IBGE
Localidade: |  |  | Mensalista:52,84 |  | Horista: |  | 90,80
Código | Descriçao do Insumo |  | Origem | Preço
|  |  | de Preço | Mediano (R$)
9818 | TUBO PVC, JE, DN 150 MM, REDE COLETORA ESGOTO (NBR 7362) | M | CR | 27.21
9819 | TUBO PVC, JE, DN 200 MM, REDE COLETORA ESGOTO (NBR 7362) | M | CR | 42.05
9823 | TUBO PVC, JE, DN 400 MM, REDE COLETORA ESGOTO (NBR 7362) | M | CR | 184.33
9833 | TUBO PVC, FLEXIVEL, CORRUGADO, PERFURADO, DN 110 MM, PARA DRENAGEM, SISTEMA |  | CR | 8.65 |  |  | M
IRRIGACAO
9830 | TUBO PVC, FLEXIVEL, CORRUGADO, PERFURADO, DN 65 MM, PARA DRENAGEM, SISTEMA |  | C | 4.63 |  |  | M
IRRIGACAO
9817 | TUBO PVC, JE, DN 100 MM, REDE COLETORA ESGOTO (NBR 7362) | M | CR | 12.98
9824 | TUBO PVC, JE, DN 125 MM, REDE COLETORA ESGOTO (NBR 7362) | M | CR | 16.57
9820 | TUBO PVC, JE, DN 250 MM, REDE COLETORA ESGOTO (NBR 7362) | M | CR | 71.71
9821 | TUBO PVC, JE, DN 300 MM, REDE COLETORA ESGOTO (NBR 7362) | M | CR | 112.47
9822 | TUBO PVC, JE, DN 350 MM, REDE COLETORA ESGOTO (NBR 7362) | M | CR | 144.43
9841 | TUBO PVC, PBV, SERIE R, DN 100 MM, PARA ESGOTO OU AGUAS PLUVIAIS PREDIAL (NBR |  | CR | 18.68 |  |  | M
5688)
9840 | TUBO PVC, PBV, SERIE R, DN 150 MM, PARA ESGOTO OU AGUAS PLUVIAIS PREDIAL (NBR |  | CR | 38.85 |  |  | M
5688)
20067 | TUBO PVC, PBV, SERIE R, DN 40 MM, PARA ESGOTO OU AGUAS PLUVIAIS PREDIAL (NBR 5688) |  | CR | 6.7 |  |  | M
20068 | TUBO PVC, PBV, SERIE R, DN 50 MM, PARA ESGOTO OU AGUAS PLUVIAIS PREDIAL (NBR 5688) |  | CR | 8.91 |  |  | M
9839 | TUBO PVC, PBV, SERIE R, DN 75 MM, PARA ESGOTO OU AGUAS PLUVIAIS PREDIAL (NBR 5688) |  | CR | 11.34 |  |  | M
20072 | TUBO PVC, PL, SERIE R, DN 100 MM, PARA ESGOTO OU AGUAS PLUVIAIS PREDIAL (NBR 5688) |  | CR | 19.46 |  |  | M
20073 | TUBO PVC, PL, SERIE R, DN 150 MM, PARA ESGOTO OU AGUAS PLUVIAIS PREDIAL (NBR 5688) |  | CR | 40.26 |  |  | M
20069 | TUBO PVC, PL, SERIE R, DN 40 MM, PARA ESGOTO OU AGUAS PLUVIAIS PREDIAL (NBR 5688) |  | CR | 7.16 |  |  | M
20070 | TUBO PVC, PL, SERIE R, DN 50 MM, PARA ESGOTO OU AGUAS PLUVIAIS PREDIAL (NBR 5688) |  | CR | 9.08 |  |  | M
20071 | TUBO PVC, PL, SERIE R, DN 75 MM, PARA ESGOTO OU AGUAS PLUVIAIS PREDIAL (NBR 5688) |  | CR | 11.58 |  |  | M
9834 | TUBO PVC, RIGIDO, CORRUGADO, PERFURADO, DN 150 MM, PARA DRENAGEM, SISTEMA |  | CR | 24.08 |  |  | M
IRRIGACAO
9863 | TUBO PVC, ROSCAVEL, 2 1/2", AGUA FRIA PREDIAL | M | CR | 36.02
9860 | TUBO PVC, ROSCAVEL, 2", PARA AGUA FRIA PREDIAL | M | C | 21.66
9862 | TUBO PVC, ROSCAVEL, 1 1/2", AGUA FRIA PREDIAL | M | CR | 15.14
9861 | TUBO PVC, ROSCAVEL, 1 1/4", AGUA FRIA PREDIAL | M | CR | 12.17
9856 | TUBO PVC, ROSCAVEL, 1/2", AGUA FRIA PREDIAL | M | CR | 3.45
9866 | TUBO PVC, ROSCAVEL, 1", AGUA FRIA PREDIAL | M | CR | 9.14
9857 | TUBO PVC, ROSCAVEL, 3", AGUA FRIA PREDIAL | M | CR | 46.69
9864 | TUBO PVC, ROSCAVEL, 4", AGUA FRIA PREDIAL | M | CR | 55.13
9865 | TUBO PVC, ROSCAVEL, 5", AGUA FRIA PREDIAL | M | CR | 78.56
9858 | TUBO PVC, ROSCAVEL, 6", AGUA FRIA PREDIAL | M | CR | 90.82
9870 | TUBO PVC, SOLDAVEL, DN 110 MM, AGUA FRIA (NBR-5648) | M | CR | 53.38
9867 | TUBO PVC, SOLDAVEL, DN 20 MM, AGUA FRIA (NBR-5648) | M | C | 2.23
9868 | TUBO PVC, SOLDAVEL, DN 25 MM, AGUA FRIA (NBR-5648) | M | CR | 2.96
9869 | TUBO PVC, SOLDAVEL, DN 32 MM, AGUA FRIA (NBR-5648) | M | CR | 6.35
9874 | TUBO PVC, SOLDAVEL, DN 40 MM, AGUA FRIA (NBR-5648) | M | CR | 9.26
9875 | TUBO PVC, SOLDAVEL, DN 50 MM, PARA AGUA FRIA (NBR-5648) | M | CR | 11.48
9873 | TUBO PVC, SOLDAVEL, DN 60 MM, AGUA FRIA (NBR-5648) | M | CR | 17.9
9871 | TUBO PVC, SOLDAVEL, DN 75 MM, AGUA FRIA (NBR-5648) | M | CR | 25.12
9872 | TUBO PVC, SOLDAVEL, DN 85 MM, AGUA FRIA (NBR-5648) | M | CR | 31.66
9884 | UNIAO DE FERRO GALVANIZADO, COM ROSCA BSP, COM ASSENTO PLANO, DE 1 1/2" |  | CR | 41.6 |  |  | UN
9888 | UNIAO DE FERRO GALVANIZADO, COM ROSCA BSP, COM ASSENTO PLANO, DE 1 1/4" |  | CR | 35.76 |  |  | UN
9883 | UNIAO DE FERRO GALVANIZADO, COM ROSCA BSP, COM ASSENTO PLANO, DE 1/2" |  | CR | 14.87 | UN
Obs: dimensões entre asteríscos (*) indicam a aceitação de medidas aproximadas.
PREÇOS DE INSUMOS | [6 empty] | Página:
Indicação da origem do preço:
•?C – para preço coletado pelo IBGE
•?CR – para preço obtido por meio do coeficiente de representatividade do insumo (ver Manual de Metodologia e
Conceitos);
•?AS – para preço atribuído com base no preço do insumo para a localidade de São Paulo.
Mês de Coleta: |  | IBGE
Localidade: |  |  | Mensalista:52,84 |  | Horista: |  | 90,80
Código | Descriçao do Insumo |  | Origem | Preço
|  |  | de Preço | Mediano (R$)
9886 | UNIAO DE FERRO GALVANIZADO, COM ROSCA BSP, COM ASSENTO PLANO, DE 1" |  | CR | 23.28 | UN
9889 | UNIAO DE FERRO GALVANIZADO, COM ROSCA BSP, COM ASSENTO PLANO, DE 2 1/2" |  | CR | 98.34 |  |  | UN
9887 | UNIAO DE FERRO GALVANIZADO, COM ROSCA BSP, COM ASSENTO PLANO, DE 2" |  | CR | 63.57 | UN
9885 | UNIAO DE FERRO GALVANIZADO, COM ROSCA BSP, COM ASSENTO PLANO, DE 3/4" |  | CR | 20.75 | UN
9890 | UNIAO DE FERRO GALVANIZADO, COM ROSCA BSP, COM ASSENTO PLANO, DE 3" |  | CR | 144.92 | UN
9891 | UNIAO DE FERRO GALVANIZADO, COM ROSCA BSP, COM ASSENTO PLANO, DE 4" |  | CR | 194.29 | UN
64 | UNIAO EM POLIPROPILENO (PP), PARA TUBO EM PEAD, 20 MM - LIGACAO PREDIAL DE AGUA |  | AS | 2.13 |  |  | UN
37423 | UNIAO EM POLIPROPILENO (PP), PARA TUBO EM PEAD, 32 MM - LIGACAO PREDIAL DE AGUA |  | AS | 5.27 |  |  | UN
12424 | UNIAO FERRO GALV C/ASSENTO CONICO BRONZE 1 1/2" | UN | CR | 75.87
12426 | UNIAO FERRO GALV C/ASSENTO CONICO BRONZE 1/2" | UN | CR | 32.51
12425 | UNIAO FERRO GALV C/ASSENTO CONICO BRONZE 1" | UN | CR | 38.61
12427 | UNIAO FERRO GALV C/ASSENTO CONICO BRONZE 2 1/2" | UN | CR | 157.31
12428 | UNIAO FERRO GALV C/ASSENTO CONICO BRONZE 2" | UN | CR | 105.67
12430 | UNIAO FERRO GALV C/ASSENTO CONICO BRONZE 3/4" | UN | CR | 38.38
12429 | UNIAO FERRO GALV C/ASSENTO CONICO BRONZE 3" | UN | CR | 227.17
12431 | UNIAO FERRO GALV C/ASSENTO CONICO BRONZE 4" | UN | CR | 315.07
12432 | UNIAO FERRO GALV C/ASSENTO CONICO FERRO LONGO 1 1/2" | UN | CR | 43.99
12434 | UNIAO FERRO GALV C/ASSENTO CONICO FERRO LONGO 1/2" | UN | CR | 17.4
12433 | UNIAO FERRO GALV C/ASSENTO CONICO FERRO LONGO 1" | UN | CR | 24.14
12435 | UNIAO FERRO GALV C/ASSENTO CONICO FERRO LONGO 2 1/2" | UN | CR | 94.95
12437 | UNIAO FERRO GALV C/ASSENTO CONICO FERRO LONGO 2" | UN | CR | 63.3
12439 | UNIAO FERRO GALV C/ASSENTO CONICO FERRO LONGO 3/4" | UN | CR | 22.29
12438 | UNIAO FERRO GALV C/ASSENTO CONICO FERRO LONGO 3" | UN | CR | 140.17
12436 | UNIAO FERRO GALV C/ASSENTO CONICO FERRO LONGO 4" | UN | CR | 177.61
12440 | UNIAO FERRO GALV C/ASSENTO PLANO C/JUNTA NITRIPACK 1 1/4" | UN | CR | 35.13
9892 | UNIAO PVC, ROSCAVEL 1/2", AGUA FRIA PREDIAL | UN | C | 4.55
9893 | UNIAO PVC, ROSCAVEL 2", AGUA FRIA PREDIAL | UN | CR | 49.86
9901 | UNIAO PVC, ROSCAVEL, 1 1/2", AGUA FRIA PREDIAL | UN | CR | 21.93
9896 | UNIAO PVC, ROSCAVEL, 1 1/4", AGUA FRIA PREDIAL | UN | CR | 18.88
9900 | UNIAO PVC, ROSCAVEL, 1", AGUA FRIA PREDIAL | UN | CR | 11.69
9898 | UNIAO PVC, ROSCAVEL, 2 1/2", AGUA FRIA PREDIAL | UN | CR | 102.49
9899 | UNIAO PVC, ROSCAVEL, 3/4", AGUA FRIA PREDIAL | UN | CR | 6.26
9902 | UNIAO PVC, ROSCAVEL, 3", AGUA FRIA PREDIAL | UN | CR | 129.85
9911 | UNIAO PVC, ROSCAVEL, 4", AGUA FRIA PREDIAL | UN | CR | 225.9
9908 | UNIAO PVC, SOLDAVEL, 110 MM, PARA AGUA FRIA PREDIAL | UN | CR | 328.85
9905 | UNIAO PVC, SOLDAVEL, 20 MM, PARA AGUA FRIA PREDIAL | UN | CR | 4.42
9906 | UNIAO PVC, SOLDAVEL, 25 MM, PARA AGUA FRIA PREDIAL | UN | CR | 5.22
9895 | UNIAO PVC, SOLDAVEL, 32 MM, PARA AGUA FRIA PREDIAL | UN | CR | 8.81
9894 | UNIAO PVC, SOLDAVEL, 40 MM, PARA AGUA FRIA PREDIAL | UN | CR | 17.23
9897 | UNIAO PVC, SOLDAVEL, 50 MM, PARA AGUA FRIA PREDIAL | UN | CR | 20.26
9910 | UNIAO PVC, SOLDAVEL, 60 MM, PARA AGUA FRIA PREDIAL | UN | CR | 46.87
9909 | UNIAO PVC, SOLDAVEL, 75 MM, PARA AGUA FRIA PREDIAL | UN | CR | 97.41
9907 | UNIAO PVC, SOLDAVEL, 85 MM, PARA AGUA FRIA PREDIAL | UN | CR | 144.59
20973 | UNIAO TIPO STORZ, COM EMPATACAO INTERNA TIPO ANEL DE EXPANSAO, ENGATE RAPIDO |  | CR | 73.49 |  |  | UN
1 1/2", PARA MANGUEIRA DE COMBATE A INCENDIO PREDIAL
20974 | UNIAO TIPO STORZ, COM EMPATACAO INTERNA TIPO ANEL DE EXPANSAO, ENGATE RAPIDO |  | CR | 105.14 |  |  | UN
2 1/2", PARA MANGUEIRA DE COMBATE A INCENDIO PREDIAL
Obs: dimensões entre asteríscos (*) indicam a aceitação de medidas aproximadas.
PREÇOS DE INSUMOS | [6 empty] | Página:
Indicação da origem do preço:
•?C – para preço coletado pelo IBGE
•?CR – para preço obtido por meio do coeficiente de representatividade do insumo (ver Manual de Metodologia e
Conceitos);
•?AS – para preço atribuído com base no preço do insumo para a localidade de São Paulo.
Mês de Coleta: |  | IBGE
Localidade: |  |  | Mensalista:52,84 |  | Horista: |  | 90,80
Código | Descriçao do Insumo |  | Origem | Preço
|  |  | de Preço | Mediano (R$)
37989 | UNIAO, CPVC, SOLDAVEL, 15 MM, PARA AGUA QUENTE PREDIAL | UN | CR | 8.28
37990 | UNIAO, CPVC, SOLDAVEL, 22 MM, PARA AGUA QUENTE PREDIAL | UN | CR | 9.63
37991 | UNIAO, CPVC, SOLDAVEL, 28 MM, PARA AGUA QUENTE PREDIAL | UN | CR | 15.23
37992 | UNIAO, CPVC, SOLDAVEL, 35 MM, PARA AGUA QUENTE PREDIAL | UN | CR | 23.26
37993 | UNIAO, CPVC, SOLDAVEL, 42 MM, PARA AGUA QUENTE PREDIAL | UN | CR | 34.53
37994 | UNIAO, CPVC, SOLDAVEL, 54 MM, PARA AGUA QUENTE PREDIAL | UN | CR | 82.97
37995 | UNIAO, CPVC, SOLDAVEL, 73 MM, PARA AGUA QUENTE PREDIAL | UN | CR | 120.43
37996 | UNIAO, CPVC, SOLDAVEL, 89 MM, PARA AGUA QUENTE PREDIAL | UN | CR | 177.57
13883 | USINA DE ASFALTO A FRIO, CAPACIDADE DE 30 A 40 T/H, ELETRICA, POTENCIA DE 30 CV |  | CR | 90392.83 |  |  | UN
38604 | USINA DE ASFALTO A FRIO, CAPACIDADE DE 40 A 60 T/H, ELETRICA, POTENCIA DE 30 CV |  | CR | 112583.07 |  |  | UN
10601 | USINA DE ASFALTO A QUENTE, FIXA, TIPO CONTRA FLUXO, CAPACIDADE DE 100 A 140 T/H, |  | CR | 2189965.26 |  |  | UN
POTENCIA DE 280 KW, COM MISTURADOR EXTERNO ROTATIVO
26034 | USINA DE ASFALTO, GRAVIMETRICA, CAPACIDADE DE 150 T/H, POTENCIA DE 400 KW |  | CR | 5766101.24 |  |  | UN
13894 | USINA DE CONCRETO FIXA, CAPACIDADE NOMINAL DE 40 M3/H, SEM SILO |  | AS | 364602.87 | UN
13895 | USINA DE CONCRETO FIXA, CAPACIDADE NOMINAL DE 60 M3/H, SEM SILO |  | AS | 490269.32 | UN
13892 | USINA DE CONCRETO FIXA, CAPACIDADE NOMINAL DE 80 M3/H, SEM SILO |  | AS | 600813.07 | UN
9914 | USINA DE CONCRETO FIXA, CAPACIDADE NOMINAL DE 90 A 120 M3/H, SEM SILO |  | AS | 650000 | UN
36485 | USINA DE LAMA ASFALTICA, PROD 30 A 50 T/H, SILO DE AGREGADO 7 M3, RESERVATORIOS |  | AS | 349875.3 |  |  | UN
PARA EMULSAO E AGUA DE 2,3 M3 CADA, MISTURADOR TIPO PUGG-MILL A SER MONTADO
SOBRE CAMINHAO
9912 | USINA DE MISTURAS ASFALTICAS A QUENTE, MOVEL, TIPO CONTRA FLUXO, CAPACIDADE DE |  | C | 1782878.48 |  |  | UN
40 A 80 T/H
9921 | USINA MISTURADORA DE SOLOS, DOSADORES TRIPLOS, CALHA VIBRATORIA CAPACIDADE |  | CR | 919693.05 |  |  | UN
DE 200 A 500 T/H, POTENCIA DE 75 KW
21112 | VALVULA DE DESCARGA EM METAL CROMADO PARA MICTORIO COM ACIONAMENTO POR |  | CR | 148.58 |  |  | UN
PRESSAO E FECHAMENTO AUTOMATICO
10228 | VALVULA DE DESCARGA METALICA, BASE 1 1/2 " E ACABAMENTO METALICO CROMADO |  | C | 172.61 |  |  | UN
11781 | VALVULA DE DESCARGA METALICA, BASE 1 1/4 " E ACABAMENTO METALICO CROMADO |  | CR | 139.83 |  |  | UN
11746 | VALVULA DE ESFERA BRUTA EM BRONZE, BITOLA 1 " (REF 1552-B) | UN | CR | 30.33
11751 | VALVULA DE ESFERA BRUTA EM BRONZE, BITOLA 1 1/2 " (REF 1552-B) | UN | CR | 54.48
11750 | VALVULA DE ESFERA BRUTA EM BRONZE, BITOLA 1 1/4 " (REF 1552-B) | UN | CR | 45.21
11748 | VALVULA DE ESFERA BRUTA EM BRONZE, BITOLA 1/2 " (REF 1552-B) | UN | CR | 19.46
11747 | VALVULA DE ESFERA BRUTA EM BRONZE, BITOLA 2 " (REF 1552-B) | UN | CR | 84.02
11749 | VALVULA DE ESFERA BRUTA EM BRONZE, BITOLA 3/4 " (REF 1552-B) | UN | CR | 22.47
10236 | VALVULA DE RETENCAO DE BRONZE, PE COM CRIVOS, EXTREMIDADE COM ROSCA, DE 1 |  | CR | 90.08 |  |  | UN
1/2", PARA FUNDO DE POCO
10233 | VALVULA DE RETENCAO DE BRONZE, PE COM CRIVOS, EXTREMIDADE COM ROSCA, DE 1 |  | CR | 84.41 |  |  | UN
1/4", PARA FUNDO DE POCO
10234 | VALVULA DE RETENCAO DE BRONZE, PE COM CRIVOS, EXTREMIDADE COM ROSCA, DE 1", |  | CR | 53.17 |  |  | UN
PARA FUNDO DE POCO
10231 | VALVULA DE RETENCAO DE BRONZE, PE COM CRIVOS, EXTREMIDADE COM ROSCA, DE 2 |  | CR | 243.84 |  |  | UN
1/2", PARA FUNDO DE POCO
10232 | VALVULA DE RETENCAO DE BRONZE, PE COM CRIVOS, EXTREMIDADE COM ROSCA, DE 2", |  | CR | 136.45 |  |  | UN
PARA FUNDO DE POCO
10229 | VALVULA DE RETENCAO DE BRONZE, PE COM CRIVOS, EXTREMIDADE COM ROSCA, DE 3/4", |  | C | 48.09 |  |  | UN
PARA FUNDO DE POCO
10235 | VALVULA DE RETENCAO DE BRONZE, PE COM CRIVOS, EXTREMIDADE COM ROSCA, DE 3", |  | CR | 334.28 |  |  | UN
PARA FUNDO DE POCO
10230 | VALVULA DE RETENCAO DE BRONZE, PE COM CRIVOS, EXTREMIDADE COM ROSCA, DE 4", |  | CR | 588.3 |  |  | UN
PARA FUNDO DE POCO
10409 | VALVULA DE RETENCAO HORIZONTAL, DE BRONZE (PN-25), 1 1/2", 400 PSI, TAMPA DE PORCA |  | CR | 174.78 |  |  | UN
DE UNIAO, EXTREMIDADES COM ROSCA
10411 | VALVULA DE RETENCAO HORIZONTAL, DE BRONZE (PN-25), 1 1/4", 400 PSI, TAMPA DE PORCA |  | CR | 156.39 |  |  | UN
Obs: dimensões entre asteríscos (*) indicam a aceitação de medidas aproximadas.
PREÇOS DE INSUMOS | [6 empty] | Página:
Indicação da origem do preço:
•?C – para preço coletado pelo IBGE
•?CR – para preço obtido por meio do coeficiente de representatividade do insumo (ver Manual de Metodologia e
Conceitos);
•?AS – para preço atribuído com base no preço do insumo para a localidade de São Paulo.
Mês de Coleta: |  | IBGE
Localidade: |  |  | Mensalista:52,84 |  | Horista: |  | 90,80
Código | Descriçao do Insumo |  | Origem | Preço
|  |  | de Preço | Mediano (R$)
DE UNIAO, EXTREMIDADES COM ROSCA
10404 | VALVULA DE RETENCAO HORIZONTAL, DE BRONZE (PN-25), 1/2", 400 PSI, TAMPA DE PORCA |  | CR | 63.42 |  |  | UN
DE UNIAO, EXTREMIDADES COM ROSCA
10410 | VALVULA DE RETENCAO HORIZONTAL, DE BRONZE (PN-25), 1", 400 PSI, TAMPA DE PORCA DE |  | CR | 104.47 |  |  | UN
UNIAO, EXTREMIDADES COM ROSCA
10405 | VALVULA DE RETENCAO HORIZONTAL, DE BRONZE (PN-25), 2 1/2", 400 PSI, TAMPA DE PORCA |  | CR | 350.17 |  |  | UN
DE UNIAO, EXTREMIDADES COM ROSCA
10408 | VALVULA DE RETENCAO HORIZONTAL, DE BRONZE (PN-25), 2", 400 PSI, TAMPA DE PORCA DE |  | CR | 244.87 |  |  | UN
UNIAO, EXTREMIDADES COM ROSCA
10412 | VALVULA DE RETENCAO HORIZONTAL, DE BRONZE (PN-25), 3/4", 400 PSI, TAMPA DE PORCA |  | CR | 76.86 |  |  | UN
DE UNIAO, EXTREMIDADES COM ROSCA
10406 | VALVULA DE RETENCAO HORIZONTAL, DE BRONZE (PN-25), 3", 400 PSI, TAMPA DE PORCA DE |  | CR | 483.65 |  |  | UN
UNIAO, EXTREMIDADES COM ROSCA
10407 | VALVULA DE RETENCAO HORIZONTAL, DE BRONZE (PN-25), 4", 400 PSI, TAMPA DE PORCA DE |  | CR | 750.15 |  |  | UN
UNIAO, EXTREMIDADES COM ROSCA
10416 | VALVULA DE RETENCAO VERTICAL, DE BRONZE (PN-16), 1 1/2", 200 PSI, EXTREMIDADES COM |  | CR | 93.05 |  |  | UN
ROSCA
10419 | VALVULA DE RETENCAO VERTICAL, DE BRONZE (PN-16), 1 1/4", 200 PSI, EXTREMIDADES COM |  | CR | 80.76 |  |  | UN
ROSCA
21092 | VALVULA DE RETENCAO VERTICAL, DE BRONZE (PN-16), 1/2", 200 PSI, EXTREMIDADES COM |  | CR | 46.17 |  |  | UN
ROSCA
10418 | VALVULA DE RETENCAO VERTICAL, DE BRONZE (PN-16), 1", 200 PSI, EXTREMIDADES COM |  | CR | 53.83 |  |  | UN
ROSCA
12657 | VALVULA DE RETENCAO VERTICAL, DE BRONZE (PN-16), 2 1/2", 200 PSI, EXTREMIDADES COM |  | CR | 217.25 |  |  | UN
ROSCA
10417 | VALVULA DE RETENCAO VERTICAL, DE BRONZE (PN-16), 2", 200 PSI, EXTREMIDADES COM |  | CR | 135.57 |  |  | UN
ROSCA
10413 | VALVULA DE RETENCAO VERTICAL, DE BRONZE (PN-16), 3/4", 200 PSI, EXTREMIDADES COM |  | CR | 49.27 |  |  | UN
ROSCA
10414 | VALVULA DE RETENCAO VERTICAL, DE BRONZE (PN-16), 3", 200 PSI, EXTREMIDADES COM |  | CR | 296.66 |  |  | UN
ROSCA
10415 | VALVULA DE RETENCAO VERTICAL, DE BRONZE (PN-16), 4", 200 PSI, EXTREMIDADES COM |  | CR | 514.88 |  |  | UN
ROSCA
38643 | VALVULA EM METAL CROMADO PARA LAVATORIO, 1 " SEM LADRAO | UN | CR | 25.55
6157 | VALVULA EM METAL CROMADO PARA PIA AMERICANA 3.1/2 X 1.1/2 " | UN | CR | 34.9
37588 | VALVULA EM METAL CROMADO PARA TANQUE, 1.1/2 " SEM LADRAO | UN | CR | 14.68
6152 | VALVULA EM PLASTICO BRANCO COM SAIDA LISA PARA TANQUE 1.1/4 " X 1.1/2 " |  | CR | 2.27 | UN
6158 | VALVULA EM PLASTICO BRANCO PARA LAVATORIO 1 ", SEM UNHO, COM LADRAO |  | CR | 2.74 | UN
6153 | VALVULA EM PLASTICO BRANCO PARA TANQUE OU LAVATORIO 1 ", SEM UNHO E SEM |  | CR | 2.13 |  |  | UN
LADRAO
6156 | VALVULA EM PLASTICO BRANCO PARA TANQUE 1.1/4 " X 1.1/2 ", SEM UNHO E SEM LADRAO |  | CR | 2.7 |  |  | UN
6154 | VALVULA EM PLASTICO CROMADO PARA LAVATORIO 1 ", SEM UNHO, COM LADRAO |  | CR | 5.08 | UN
6155 | VALVULA EM PLASTICO CROMADO TIPO AMERICANA PARA PIA DE COZINHA 3.1/2 " X 1.1/2 ", |  | CR | 10.52 |  |  | UN
SEM ADAPTADOR
3115 | VARA FERRO CROMADO P/ CREMONA H = 120CM | UN | CR | 9.73
3116 | VARA FERRO CROMADO P/ CREMONA H = 150CM | UN | CR | 11.4
11786 | VASO SANITARIO SIFONADO INFANTIL LOUCA BRANCA | UN | CR | 267.92
13726 | VASSOURA MECANICA REBOCAVEL COM ESCOVA CILINDRICA LARGURA UTIL DE |  | CR | 33801.02 | UN
VARRIMENTO = 2,44M
38400 | VASSOURA 40 CM COM CABO |  | CR | 12.09
12627 | VEDACAO DE CALHA, EM BORRACHA COR PRETA, MEDIDA ENTRE 119 E 170 MM, PARA |  | CR | 0.35 |  |  | UN
DRENAGEM PLUVIAL PREDIAL
6138 | VEDACAO PVC, 100 MM, PARA SAIDA VASO SANITARIO | UN | CR | 1.42
1160 | VEICULO COMERCIAL LEVE (PICK-UP) COM CAPACIDADE DE CARGA DE 700 KG, MOTOR FLEX |  | C | 9.33 |  |  | H
(LOCACAO)
10615 | VEICULO DE PASSEIO COM MOTOR 1.0 FLEX, POTENCIA 72/76 CV, 4 PORTAS |  | CR | 40194.29 | UN
Obs: dimensões entre asteríscos (*) indicam a aceitação de medidas aproximadas.
PREÇOS DE INSUMOS | [6 empty] | Página:
Indicação da origem do preço:
•?C – para preço coletado pelo IBGE
•?CR – para preço obtido por meio do coeficiente de representatividade do insumo (ver Manual de Metodologia e
Conceitos);
•?AS – para preço atribuído com base no preço do insumo para a localidade de São Paulo.
Mês de Coleta: |  | IBGE
Localidade: |  |  | Mensalista:52,84 |  | Horista: |  | 90,80
Código | Descriçao do Insumo |  | Origem | Preço
|  |  | de Preço | Mediano (R$)
13860 | VEICULO DE PASSEIO COM MOTOR 1.6 FLEX, POTENCIA 101/104 CV, 4 PORTAS |  | CR | 43517.08 | UN
13532 | VEICULO TIPO MINI FURGAO COM MOTOR ENTRE *1.4 A 1.6* FLEX, 2 PORTAS |  | CR | 47327.39 | UN
40824 | VEICULO TIPO COMERCIAL LEVE 2.5 MANUAL, 6 VELOCIDADES, DIESEL, CAPACIDADE *1800* |  | CR | 60854.64 |  |  | UN
KG, POTENCIA 130 CV, PARA 3 PASSAGEIROS
11613 | VEICULO TIPO FURGAO 1.4 MANUAL, 4 VELOCIDADES, TOTAL FLEX, CAP 953 KG, POTENCIA |  | CR | 60854.64 |  |  | UN
78/80 CV, PARA 2 PASSAGEIROS
10443 | VENTOSA SIMPLES FOFO C/ROSCA PN-25 DN 1 | UN | AS | 295.69
10441 | VENTOSA SIMPLES FOFO C/ROSCA PN-25 DN 1 1/2 | UN | AS | 295.69
10444 | VENTOSA SIMPLES FOFO C/ROSCA PN-25 DN 1 1/4 | UN | AS | 295.69
10439 | VENTOSA SIMPLES FOFO C/ROSCA PN-25 DN 2 | UN | AS | 290.5
10442 | VENTOSA SIMPLES FOFO C/ROSCA PN-25 DN 3/4 | UN | AS | 295.69
10438 | VENTOSA SIMPLES FOFO COM FLANGES, PN-10/16, DN = 50 MM | UN | AS | 290.5
10459 | VENTOSA TRIPLICE FUNCAO FOFO C/ FLANGES PN-10 DN 200 | UN | AS | 3871.7
10458 | VENTOSA TRIPLICE FUNCAO FOFO C/ FLANGES PN-10/16 DN 100 | UN | AS | 1771.61
10451 | VENTOSA TRIPLICE FUNCAO FOFO C/ FLANGES PN-10/16 DN 150 | UN | AS | 2538.47
10447 | VENTOSA TRIPLICE FUNCAO FOFO C/ FLANGES PN-10/16/25 DN 50 | UN | AS | 1061.73
10462 | VENTOSA TRIPLICE FUNCAO FOFO C/ FLANGES PN-16 DN 200 | UN | AS | 3871.7
10448 | VENTOSA TRIPLICE FUNCAO FOFO C/ FLANGES PN-25 DN 100 | UN | AS | 1771.61
10464 | VENTOSA TRIPLICE FUNCAO FOFO C/ FLANGES PN-25 DN 150 | UN | AS | 2538.47
10465 | VENTOSA TRIPLICE FUNCAO FOFO C/ FLANGES PN-25 DN 200 | UN | AS | 3871.7
10478 | VERNIZ POLIURETANO BRILHANTE PARA MADEIRA, COM FILTRO SOLAR, USO INTERNO E |  | CR | 22.89 |  |  | L
EXTERNO
40514 | VERNIZ POLIURETANO BRILHANTE PARA MADEIRA, SEM FILTRO SOLAR, USO INTERNO E |  | C | 20.28 |  |  | L
EXTERNO
10475 | VERNIZ SINTETICO BRILHANTE PARA MADEIRA TIPO COPAL, USO INTERNO |  | CR | 20.14 | L
10481 | VERNIZ SINTETICO BRILHANTE PARA MADEIRA, COM FILTRO SOLAR, USO INTERNO E |  | CR | 21.96 |  |  | L
EXTERNO (BASE SOLVENTE)
4031 | VEU FIBRA DE VIDRO AEROGLASS/RHODIA OU SIMILAR 0,04 KG/M2 | M2 | CR | 3.31
4030 | VEU POLIESTER |  | CR | 8.51
39399 | VIBRADOR DE IMERSAO, COM PONTEIRA DE *35* MM, MANGOTE DE 5 M, SEM MOTOR |  | CR | 767.38 |  |  | UN
39400 | VIBRADOR DE IMERSAO, COM PONTEIRA DE *45* MM, MANGOTE DE 5 M, SEM MOTOR. |  | CR | 834.11 |  |  | UN
39401 | VIBRADOR DE IMERSAO, COM PONTEIRA DE *60* MM, MANGOTE DE 5 M, SEM MOTOR. |  | CR | 935.67 |  |  | UN
11652 | VIBRADOR DE IMERSAO, DIAMETRO DA PONTEIRA DE *35* MM, COM MOTOR 4 TEMPOS A |  | C | 2013 |  |  | UN
GASOLINA DE 5,5 HP (5,5 CV)
13896 | VIBRADOR DE IMERSAO, DIAMETRO DA PONTEIRA DE *45* MM, COM MOTOR ELETRICO |  | CR | 1805.83 |  |  | UN
TRIFASICO DE 2 HP (2 CV)
13475 | VIBRADOR DE IMERSAO, DIAMETRO DA PONTEIRA DE *45* MM, COM MOTOR 4 TEMPOS A |  | CR | 2199.72 |  |  | UN
GASOLINA DE 5,5 HP (5,5 CV)
25971 | VIBROACABADORA DE ASFALTO SOBRE ESTEIRAS, LARG. PAVIM. MAX. 8,00 M, POT. 100 KW/ |  | CR | 1629918.21 |  |  | UN
134 HP, CAP. 600 T/ H
25970 | VIBROACABADORA DE ASFALTO SOBRE ESTEIRAS, LARG. PAVIM. 2,13 M A 4,55 M, POT. 74 |  | CR | 686176.64 |  |  | UN
KW/ 100 HP, CAP. 400 T/ H
13476 | VIBROACABADORA DE ASFALTO SOBRE ESTEIRAS, LARG. PAVIM. 2,60 M A 5,75 M, POT. 110 |  | CR | 691148.99 |  |  | UN
HP, CAP. 450 T/ H
10488 | VIBROACABADORA DE ASFALTO SOBRE ESTEIRAS, LARG. PAVIMENT. 1,90 A 5,3 M, POT. 78 |  | C | 837334.44 |  |  | UN
KW/105 HP, CAP. 450 T/H
13606 | VIBROACABADORA DE ASFALTO SOBRE RODAS, LARGURA DE PAVIMENTACAO DE 1,70 A 4,20 |  | CR | 741866.33 |  |  | UN
M, POTENCIA 78 KW/105 HP, CAPACIDADE 300 T/H
10489 | VIDRACEIRO |  | CR | 11.04
41073 | VIDRACEIRO (MENSALISTA) |  | CR | 2016.4
10500 | VIDRO CANELADO 4 MM - SEM COLOCACAO | M2 | CR | 55.55
34391 | VIDRO COMUM LAMINADO LISO INCOLOR DUPLO, ESPESSURA TOTAL 8 MM (CADA CAMADA |  | CR | 319.1 |  |  | M2
DE 4 MM) - COLOCADO
Obs: dimensões entre asteríscos (*) indicam a aceitação de medidas aproximadas.
PREÇOS DE INSUMOS | [6 empty] | Página:
Indicação da origem do preço:
•?C – para preço coletado pelo IBGE
•?CR – para preço obtido por meio do coeficiente de representatividade do insumo (ver Manual de Metodologia e
Conceitos);
•?AS – para preço atribuído com base no preço do insumo para a localidade de São Paulo.
Mês de Coleta: |  | IBGE
Localidade: |  |  | Mensalista:52,84 |  | Horista: |  | 90,80
Código | Descriçao do Insumo |  | Origem | Preço
|  |  | de Preço | Mediano (R$)
VIDRO COMUM LAMINADO LISO INCOLOR DUPLO, ESPESSURA TOTAL 8 MM (CADA CAMADA
DE 4 MM) - COLOCADO
10496 | VIDRO COMUM LAMINADO, LISO, INCOLOR, DUPLO, ESPESSURA TOTAL 6 MM (CADA CAMADA | M2 | CR | 277.77
E= 3 MM) - COLOCADO
10497 | VIDRO COMUM LAMINADO, LISO, INCOLOR, TRIPLO, ESPESSURA TOTAL 12 MM (CADA | M2 | CR | 722.22
CAMADA E= 4 MM) - COLOCADO
10504 | VIDRO COMUM LAMINADO, LISO, INCOLOR, TRIPLO, ESPESSURA TOTAL 15 MM (CADA | M2 | CR | 844.44
CAMADA E = 5 MM) - COLOCADO
34390 | VIDRO CRISTAL COLORIDO, 10 MM, PINTADO NA COR BRANCA | M2 | CR | 248.88
34389 | VIDRO CRISTAL COLORIDO, 4 MM, PINTADO NA COR BRANCA | M2 | CR | 77.77
34388 | VIDRO CRISTAL COLORIDO, 6 MM, PINTADO NA COR BRANCA | M2 | CR | 110.53
34387 | VIDRO CRISTAL COLORIDO, 8 MM, PINTADO NA COR BRANCA | M2 | CR | 179.44
11188 | VIDRO LISO FUME E = 4MM - SEM COLOCACAO | M2 | CR | 88.88
11189 | VIDRO LISO FUME E = 6MM - SEM COLOCACAO | M2 | CR | 133.33
21107 | VIDRO LISO FUME, E = 5 MM - SEM COLOCACAO | M2 | CR | 95.95
34386 | VIDRO LISO INCOLOR 10 MM - SEM COLOCACAO | M2 | CR | 166.66
10494 | VIDRO LISO INCOLOR 2MM - SEM COLOCACAO | M2 | CR | 50
10490 | VIDRO LISO INCOLOR 3 MM - SEM COLOCACAO | M2 | C | 50
10492 | VIDRO LISO INCOLOR 4MM - SEM COLOCACAO | M2 | CR | 66.66
10493 | VIDRO LISO INCOLOR 5MM - SEM COLOCACAO | M2 | CR | 77.77
10491 | VIDRO LISO INCOLOR 6 MM - SEM COLOCACAO | M2 | CR | 94.44
34385 | VIDRO LISO INCOLOR 8MM - SEM COLOCACAO | M2 | CR | 137.77
10499 | VIDRO MARTELADO 4 MM - SEM COLOCACAO | M2 | CR | 55.55
34384 | VIDRO PLANO ARAMADO E = 6 MM - SEM COLOCACAO | M2 | CR | 166.66
11185 | VIDRO PLANO ARMADO E = 7MM - SEM COLOCACAO | M2 | CR | 172.22
10507 | VIDRO TEMPERADO INCOLOR E = 10 MM, SEM COLOCACAO | M2 | CR | 178.43
10505 | VIDRO TEMPERADO INCOLOR E = 6 MM, SEM COLOCACAO | M2 | CR | 105.29
10506 | VIDRO TEMPERADO INCOLOR E = 8 MM, SEM COLOCACAO | M2 | CR | 137.45
5031 | VIDRO TEMPERADO INCOLOR PARA PORTA DE ABRIR, E = 10 MM (SEM FERRAGENS E SEM |  | C | 193 |  |  | M2
COLOCACAO)
10502 | VIDRO TEMPERADO VERDE E = 10 MM, SEM COLOCACAO | M2 | CR | 224.89
10501 | VIDRO TEMPERADO VERDE E = 6 MM, SEM COLOCACAO | M2 | CR | 127.05
10503 | VIDRO TEMPERADO VERDE E = 8 MM, SEM COLOCACAO | M2 | CR | 171.65
40610 | VIGA DE ESCORAMAENTO H20, DE MADEIRA, PESO DE 5,00 A 5,20 KG/M, COM |  | CR | 33.13 | M
EXTREMIDADES PLASTICAS (COLETADO CAIXA)
4472 | VIGA DE MADEIRA NAO APARELHADA *6 X 16* CM, MACARANDUBA, ANGELIM OU |  | CR | 18.37 | M
EQUIVALENTE DA REGIAO
35272 | VIGA DE MADEIRA NAO APARELHADA *6 X 20* CM, MACARANDUBA, ANGELIM OU |  | CR | 24.13 | M
EQUIVALENTE DA REGIAO
4425 | VIGA DE MADEIRA NAO APARELHADA 6 X 12 CM, MACARANDUBA, ANGELIM OU EQUIVALENTE |  | C | 13.5 |  |  | M
DA REGIAO
4481 | VIGA DE MADEIRA NAO APARELHADA 8 X 16 CM, MACARANDUBA, ANGELIM OU EQUIVALENTE |  | CR | 24.87 |  |  | M
DA REGIAO
40625 | VIGA SANDUICHE METALICA VAZADA PARA TRAVAMENTO DE PILARES, DIMENSOES: ALTURA |  | CR | 2.32 |  |  | MES
DE *8* CM, LARGURA DE *6* CM E EXTENSAO DE 2 M (LOCACAO) (COLETADO CAIXA)
10508 | VIGIA NOTURNO |  | CR | 11.25
41095 | VIGIA NOTURNO (MENSALISTA) |  | CR | 1985.29
11643 | VIGOTA CONCRETO ARMADO PRE-MOLDADO 0,10X0,10X1,00M | UN | CR | 10.6
4487 | VIGOTA DE MADEIRA NAO APARELHADA *5 X 10* CM, MACARANDUBA, ANGELIM OU |  | CR | 12.06 | M
EQUIVALENTE DA REGIAO
11157 | WASH PRIMER PARA TINTA AUTOMOTIVA | GL | CR | 123.74
Obs: dimensões entre asteríscos (*) indicam a aceitação de medidas aproximadas.
PREÇOS DE INSUMOS | [6 empty] | Página:
Indicação da origem do preço:
•?C – para preço coletado pelo IBGE
•?CR – para preço obtido por meio do coeficiente de representatividade do insumo (ver Manual de Metodologia e
Conceitos);
•?AS – para preço atribuído com base no preço do insumo para a localidade de São Paulo.
Mês de Coleta: |  | IBGE
Localidade: |  |  | Mensalista:52,84 |  | Horista: |  | 90,80
Código |  |  | Origem
de Preço
Total de Insumos:
A adoção do preço de São Paulo para outra localidade ocorre quando a amostra de preços coletados não é suficiente
para representar o preço praticado do insumo. Esta metodologia permite que o SINAPI disponibilize preços de
referência para todos os insumos em todas as localidades.

## SINAPI-Tabela-Mai.2016
TABELA DE PREÇOS - COMPOSIÇÕES - SINAPI - MG - MAI/2016 - DESONERADA
SINAPI - SISTEMA NACIONAL DE PESQUISA DE CUSTOS E ÍNDICES DA CONSTRUÇÃO CIVIL
CÓDIGO | D E S C R I Ç Ã O | UNIDADE | ORIGEM DE PREÇO | CUSTO TOTAL
ASTU | ASSENTAMENTO DE TUBOS E PECAS
45 | FORNEC E/OU ASSENT DE TUBO DE FERRO FUNDIDO JUNTA ELASTICA
73887 | ASSENTAMENTO DE TUBO DE FERRO FUNDIDO COM JUNTA ELASTICA
73887/001 | ASSENTAMENTO SIMPLES DE TUBOS DE FERRO FUNDIDO (FOFO) C/ JUNTA ELASTIC | M | CR | 2.59
A - DN 75 | MM - INCLUSIVE TRANSPORTE
73887/002 | ASSENTAMENTO SIMPLES DE TUBOS DE FERRO FUNDIDO (FOFO) C/ JUNTA ELASTIC | M | CR | 3.1
A - DN 100 | - INCLUSIVE TRANSPORTE
73887/003 | ASSENTAMENTO SIMPLES DE TUBOS DE FERRO FUNDIDO (FOFO) C/ JUNTA ELASTIC | M | CR | 5.26
A - DN 150 | #NAME?
73887/004 | ASSENTAMENTO SIMPLES DE TUBOS DE FERRO FUNDIDO (FOFO) C/ JUNTA ELASTIC | M | CR | 6.73
A - DN 200 | #NAME?
73887/005 | ASSENTAMENTO SIMPLES DE TUBOS DE FERRO FUNDIDO (FOFO) C/ JUNTA ELASTIC | M | CR | 8.12
A - DN 250 | MM - INCLUSIVE TRANSPORTE
73887/006 | ASSENTAMENTO SIMPLES DE TUBOS DE FERRO FUNDIDO (FOFO) C/ JUNTA ELASTIC | M | CR | 9.18
A - DN 300 | #NAME?
73887/007 | ASSENTAMENTO SIMPLES DE TUBOS DE FERRO FUNDIDO (FOFO) C/ JUNTA ELASTIC | M | CR | 10.7
A - DN 350 | MM - INCLUSIVE TRANSPORTE
73887/008 | ASSENTAMENTO SIMPLES DE TUBOS DE FERRO FUNDIDO (FOFO) C/ JUNTA ELASTIC | M | CR | 11.81
A - DN 400 | MM - INCLUSIVE TRANSPORTE
73887/009 | ASSENTAMENTO SIMPLES DE TUBOS DE FERRO FUNDIDO (FOFO) C/ JUNTA ELASTIC | M | CR | 13.77
A - DN 450 | MM - INCLUSIVE TRANSPORTE
73887/010 | ASSENTAMENTO SIMPLES DE TUBOS DE FERRO FUNDIDO (FOFO) C/ JUNTA ELASTIC | M | CR | 15.22
A - DN 500 | MM - INCLUSIVE TRANSPORTE
73887/011 | ASSENTAMENTO SIMPLES DE TUBOS DE FERRO FUNDIDO (FOFO) C/ JUNTA ELASTIC | M | CR | 18.35
A - DN 600 | MM - INCLUSIVE TRANSPORTE
73887/012 | ASSENTAMENTO SIMPLES DE TUBOS DE FERRO FUNDIDO (FOFO) C/ JUNTA ELASTIC | M | CR | 23.1
A - DN 700 | MM - INCLUSIVE TRANSPORTE
73887/013 | ASSENTAMENTO SIMPLES DE TUBOS DE FERRO FUNDIDO (FOFO) C/ JUNTA ELASTIC | M | CR | 26.57
A - DN 800 | MM - INCLUSIVE TRANSPORTES
73887/014 | ASSENTAMENTO SIMPLES DE TUBOS DE FERRO FUNDIDO (FOFO) C/ JUNTA ELASTIC | M | CR | 30.96
A - DN 900 | MM - INCLUSIVE TRANSPORTE
73887/015 | ASSENTAMENTO SIMPLES DE TUBOS DE FERRO FUNDIDO (FOFO) C/ JUNTA ELASTIC | M | CR | 33.26
A - DN 100 | 0 MM - INCLUSIVE TRANSPORTE
73887/016 | ASSENTAMENTO SIMPLES DE TUBOS DE FERRO FUNDIDO (FOFO) C/ JUNTA ELASTIC | M | CR | 39.44
A - DN 110 | 0 MM - INCLUSIVE TRANSPORTE
73887/017 | ASSENTAMENTO SIMPLES DE TUBOS DE FERRO FUNDIDO (FOFO) C/ JUNTA ELASTIC | M | CR | 46.53
A - DN 120 | 0 MM - INCLUSIVE TRANSPORTE
74213 | MODULO TIPO - REDE DE AGUA > FORN. E ASSENTAMENTO DE TUBOS DE F0F0:
COMPREENDE | LOCACAO DA OBRA, CADASTRAMENTO DE INTERFERENCIAS, ESCAVACAO
DE VALA, E | XCETO ROCHA, ATE A PROFUNDIDADE DE 1,50 METROS.
INCLUI - C | ARGA,TRANSPORTE E DESCARGA DO MATERIAL ESCAVADO EM BOTA-FORA
#NAME? | PREVIA DOS TUBOS,CONEXOES,DESCIDA ATE A VALA E ASSEN-
TAMENTO
#NAME? | ,NIVELAMENTO E REATERRO DE VALAS C/COMPACTACAO MANUAL
74213/001 | MODULO TIPO: REDE DE AGUA, COM FORNECIMENTO E ASSENTAMENTO DE TUBO FºF | M | CR | 18.56
º DN 200 M | M-K7, COMPREENDENDO: LOCACAO, CADASTRAMENTO DE INTERFERENCIA
S, ESCAVAC | AO E REATERRO COMPACTADO DE VALA, EXCETO ROCHA, ATE 1,50 M.
INCLUSIVE. | ATENÇÃO: VIDE DESCRIÇÃOCOMPLEMENTAR .
83655 | ASSENTAMENTO SIMPLES DE TUBOS DE FERRO FUNDIDO (FOFO), COM JUNTA ELAST | M | CR | 2.8
ICA, DN 50 | MM.
48 | FORNEC E/OU ASSENT DE TUBO DE PVC COM JUNTA ELASTICA
73888 | ASSENTAMENTO TUBO PVC, RPVC, PVC DEFOFO, PRFV P/AGUA COM JE
73888/001 | ASSENTAMENTO TUBO PVC COM JUNTA ELASTICA, DN 50 MM - (OU RPVC, OU PVC | M | CR | 1.28
DEFOFO, OU | PRFV) - PARA AGUA.
73888/002 | ASSENTAMENTO TUBO PVC COM JUNTA ELASTICA, DN 75 MM - (OU RPVC, OU PVC | M | CR | 1.7
DEFOFO, OU | PRFV) - PARA AGUA.
73888/003 | ASSENTAMENTO TUBO PVC COM JUNTA ELASTICA, DN 100 MM - (OU RPVC, OU PVC | M | CR | 2.13
DEFOFO, OU | PRFV) - PARA AGUA.
73888/004 | ASSENTAMENTO TUBO PVC COM JUNTA ELASTICA, DN 150 MM - (OU RPVC, OU PVC | M | CR | 2.56
DEFOFO, OU | PRFV P/ AGUA)
73888/005 | ASSENTAMENTO TUBO PVC COM JUNTA ELASTICA, DN 200 MM - (OU RPVC, OU PVC | M | CR | 2.99
DEFOFO, OU | PRFV P/ AGUA)
73888/006 | ASSENTAMENTO TUBO PVC COM JUNTA ELASTICA, DN 250 MM - (OU RPVC, OU PVC | M | CR | 3.41
DEFOFO, OU | PRFV P/ AGUA)
73888/007 | ASSENTAMENTO TUBO PVC COM JUNTA ELASTICA, DN 300 MM - (OU RPVC, OU PVC | M | CR | 4.27
DEFOFO, OU | PRFV P/ AGUA)
73888/008 | ASSENTAMENTO TUBO PVC COM JUNTA ELASTICA, DN 350 MM - (OU RPVC, OU PVC | M | CR | 4.7
DEFOFO, OU | PRFV) PARA AGUA
73888/009 | ASSENTAMENTO TUBO PVC COM JUNTA ELASTICA, DN 400 MM - (OU RPVC, OU PVC | M | CR | 6.29
DEFOFO, OU | PRFV) - PARA AGUA.
73888/010 | ASSENTAMENTO TUBO PVC COM JUNTA ELASTICA, DN 500 MM - (OU RPVC, OU PVC | M | CR | 6.93
DEFOFO, OU | PRFV) - PARA AGUA.
73888/011 | ASSENTAMENTO TUBO PVC COM JUNTA ELASTICA, DN 600 MM - (OU RPVC, OU PVC | M | CR | 7.74
DEFOFO, OU | PRFV) - PARA AGUA.
73888/012 | ASSENTAMENTO TUBO PVC COM JUNTA ELASTICA, DN 700 MM - (OU RPVC, OU PVC | M | CR | 8.43
DEFOFO, OU | PRFV) - PARA AGUA.
73888/013 | ASSENTAMENTO TUBO PVC COM JUNTA ELASTICA, DN 800 MM - (OU RPVC, OU PVC | M | CR | 9.2
DEFOFO, OU | PRFV) - PARA AGUA.
73888/014 | ASSENTAMENTO TUBO PVC COM JUNTA ELASTICA, DN 900 MM - (OU RPVC, OU PVC | M | CR | 9.92
DEFOFO, OU | PRFV) - PARA AGUA.
73888/015 | ASSENTAMENTO TUBO PVC COM JUNTA ELASTICA, DN 1000 MM - (OU RPVC, OU PV | M | CR | 10.56
C DEFOFO, | OU PRFV) - PARA AGUA.
90694 | TUBO DE PVC PARA REDE COLETORA DE ESGOTO DE PAREDE MACIÇA, DN 100 MM, | M | CR | 16.02
JUNTA ELÁS | TICA, INSTALADO EM LOCAL COM NÍVEL BAIXO DE INTERFERÊNCIAS -
SINAPI - S | ISTEMA NACIONAL DE PESQUISA DE CUSTOS E ÍNDICES DA CONSTRUÇÃO CIVIL
PCI.817.01 | #NAME? |  | EM | 06/2016 AS 13:04:4
|  |  | TA | TÉCNICA: 13/06/20
ENCARGOS S | OCIAIS DESONERADOS: 90,80%(HORA) 52,84%(MÊS)
ABRANGÊNCI | A : NACIONAL LOCALIDADE : BELO | HORI
REF.COLETA | : MEDIANO |  | TA | : 05/2016
CÓDIGO | ¦D E S C R I Ç Ã O ¦UN | IDADE | DE | ¦CUSTO TOTA
VÍNCULO... | ..: CAIXA REFERENCIAL
FORNECIMEN | TO E ASSENTAMENTO. AF_06/2015
90695 | TUBO DE PVC PARA REDE COLETORA DE ESGOTO DE PAREDE MACIÇA, DN 150 MM, | M | CR | 32.04
JUNTA ELÁS | TICA, INSTALADO EM LOCAL COM NÍVEL BAIXO DE INTERFERÊNCIAS -
FORNECIMEN | TO E ASSENTAMENTO. AF_06/2015
90696 | TUBO DE PVC PARA REDE COLETORA DE ESGOTO DE PAREDE MACIÇA, DN 200 MM, | M | CR | 48.29
JUNTA ELÁS | TICA, INSTALADO EM LOCAL COM NÍVEL BAIXO DE INTERFERÊNCIAS -
FORNECIMEN | TO E ASSENTAMENTO. AF_06/2015
90697 | TUBO DE PVC PARA REDE COLETORA DE ESGOTO DE PAREDE MACIÇA, DN 250 MM, | M | CR | 81.05
JUNTA ELÁS | TICA, INSTALADO EM LOCAL COM NÍVEL BAIXO DE INTERFERÊNCIAS -
FORNECIMEN | TO E ASSENTAMENTO. AF_06/2015
90698 | TUBO DE PVC PARA REDE COLETORA DE ESGOTO DE PAREDE MACIÇA, DN 300 MM, | M | CR | 125.1
JUNTA ELÁS | TICA, INSTALADO EM LOCAL COM NÍVEL BAIXO DE INTERFERÊNCIAS -
FORNECIMEN | TO E ASSENTAMENTO. AF_06/2015
90699 | TUBO DE PVC PARA REDE COLETORA DE ESGOTO DE PAREDE MACIÇA, DN 350 MM, | M | CR | 160.82
JUNTA ELÁS | TICA, INSTALADO EM LOCAL COM NÍVEL BAIXO DE INTERFERÊNCIAS -
FORNECIMEN | TO E ASSENTAMENTO. AF_06/2015
90700 | TUBO DE PVC PARA REDE COLETORA DE ESGOTO DE PAREDE MACIÇA, DN 400 MM, | M | CR | 209.2
JUNTA ELÁS | TICA, INSTALADO EM LOCAL COM NÍVEL BAIXO DE INTERFERÊNCIAS -
FORNECIMEN | TO E ASSENTAMENTO. AF_06/2015
90709 | TUBO DE PVC PARA REDE COLETORA DE ESGOTO DE PAREDE MACIÇA, DN 100 MM, | M | CR | 17.49
JUNTA ELÁS | TICA, INSTALADO EM LOCAL COM NÍVEL ALTO DE INTERFERÊNCIAS -
FORNECIMEN | TO E ASSENTAMENTO. AF_06/2015
90710 | TUBO DE PVC PARA REDE COLETORA DE ESGOTO DE PAREDE MACIÇA, DN 150 MM, | M | CR | 33.54
JUNTA ELÁS | TICA, INSTALADO EM LOCAL COM NÍVEL ALTO DE INTERFERÊNCIAS -
FORNECIMEN | TO E ASSENTAMENTO. AF_06/2015
90711 | TUBO DE PVC PARA REDE COLETORA DE ESGOTO DE PAREDE MACIÇA, DN 200 MM, | M | CR | 49.76
JUNTA ELÁS | TICA, INSTALADO EM LOCAL COM NÍVEL ALTO DE INTERFERÊNCIAS -
FORNECIMEN | TO E ASSENTAMENTO. AF_06/2015
SINAPI - S | ISTEMA NACIONAL DE PESQUISA DE CUSTOS E ÍNDICES DA CONSTRUÇÃO CIVIL
PCI.817.01 | #NAME? |  | EM | 06/2016 AS 13:04:4
|  |  | TA | TÉCNICA: 13/06/20
ENCARGOS S | OCIAIS DESONERADOS: 90,80%(HORA) 52,84%(MÊS)
ABRANGÊNCI | A : NACIONAL LOCALIDADE : BELO | HORI
REF.COLETA | : MEDIANO |  | TA | : 05/2016
CÓDIGO | ¦D E S C R I Ç Ã O ¦UN | IDADE | DE | ¦CUSTO TOTA
VÍNCULO... | ..: CAIXA REFERENCIAL
90712 | TUBO DE PVC PARA REDE COLETORA DE ESGOTO DE PAREDE MACIÇA, DN 250 MM, | M | CR | 82.52
JUNTA ELÁS | TICA, INSTALADO EM LOCAL COM NÍVEL ALTO DE INTERFERÊNCIAS -
FORNECIMEN | TO E ASSENTAMENTO. AF_06/2015
90713 | TUBO DE PVC PARA REDE COLETORA DE ESGOTO DE PAREDE MACIÇA, DN 300 MM, | M | CR | 126.6
JUNTA ELÁS | TICA, INSTALADO EM LOCAL COM NÍVEL ALTO DE INTERFERÊNCIAS -
FORNECIMEN | TO E ASSENTAMENTO. AF_06/2015
90714 | TUBO DE PVC PARA REDE COLETORA DE ESGOTO DE PAREDE MACIÇA, DN 350 MM, | M | CR | 162.29
JUNTA ELÁS | TICA, INSTALADO EM LOCAL COM NÍVEL ALTO DE INTERFERÊNCIAS -
FORNECIMEN | TO E ASSENTAMENTO. AF_06/2015
90715 | TUBO DE PVC PARA REDE COLETORA DE ESGOTO DE PAREDE MACIÇA, DN 400 MM, | M | CR | 212.34
JUNTA ELÁS | TICA, INSTALADO EM LOCAL COM NÍVEL ALTO DE INTERFERÊNCIAS -
FORNECIMEN | TO E ASSENTAMENTO. AF_06/2015
90724 | JUNTA ARGAMASSADA ENTRE TUBO DN 100 MM E O POÇO DE VISITA/ CAIXA DE CO | UN | CR | 17.29
NCRETO OU | ALVENARIA EM REDES DE ESGOTO. AF_06/2015
90725 | JUNTA ARGAMASSADA ENTRE TUBO DN 150 MM E O POÇO DE VISITA/ CAIXA DE CO | UN | CR | 21.35
NCRETO OU | ALVENARIA EM REDES DE ESGOTO. AF_06/2015
90726 | JUNTA ARGAMASSADA ENTRE TUBO DN 200 MM E O POÇO/ CAIXA DE CONCRETO OU | UN | CR | 25.4
ALVENARIA | EM REDES DE ESGOTO. AF_06/2015
90727 | JUNTA ARGAMASSADA ENTRE TUBO DN 250 MM E O POÇO DE VISITA/ CAIXA DE CO | UN | CR | 29.45
NCRETO OU | ALVENARIA EM REDES DE ESGOTO. AF_06/2015
90728 | JUNTA ARGAMASSADA ENTRE TUBO DN 300 MM E O POÇO DE VISITA/ CAIXA DE CO | UN | CR | 33.5
NCRETO OU | ALVENARIA EM REDES DE ESGOTO. AF_06/2015
90729 | JUNTA ARGAMASSADA ENTRE TUBO DN 350 MM E O POÇO DE VISITA/ CAIXA DE CO | UN | CR | 37.56
NCRETO OU | ALVENARIA EM REDES DE ESGOTO. AF_06/2015
90730 | JUNTA ARGAMASSADA ENTRE TUBO DN 400 MM E O POÇO DE VISITA/ CAIXA DE CO | UN | CR | 41.65
NCRETO OU | ALVENARIA EM REDES DE ESGOTO. AF_06/2015
90731 | JUNTA ARGAMASSADA ENTRE TUBO DN 450 MM E O POÇO DE VISITA/ CAIXA DE CO | UN | CR | 45.7
NCRETO OU | ALVENARIA EM REDES DE ESGOTO. AF_06/2015
SINAPI - S | ISTEMA NACIONAL DE PESQUISA DE CUSTOS E ÍNDICES DA CONSTRUÇÃO CIVIL
PCI.817.01 | #NAME? |  | EM | 06/2016 AS 13:04:4
|  |  | TA | TÉCNICA: 13/06/20
ENCARGOS S | OCIAIS DESONERADOS: 90,80%(HORA) 52,84%(MÊS)
ABRANGÊNCI | A : NACIONAL LOCALIDADE : BELO | HORI
REF.COLETA | : MEDIANO |  | TA | : 05/2016
CÓDIGO | ¦D E S C R I Ç Ã O ¦UN | IDADE | DE | ¦CUSTO TOTA
VÍNCULO... | ..: CAIXA REFERENCIAL
90732 | JUNTA ARGAMASSADA ENTRE TUBO DN 600 MM E O POÇO DE VISITA/ CAIXA DE CO | UN | CR | 57.89
NCRETO OU | ALVENARIA EM REDES DE ESGOTO. AF_06/2015
90733 | ASSENTAMENTO DE TUBO DE PVC PARA REDE COLETORA DE ESGOTO DE PAREDE MAC | M | CR | 1.87
IÇA, DN 10 | 0 MM, JUNTA ELÁSTICA, INSTALADO EM LOCAL COM NÍVEL BAIXO DE
INTERFERÊN | CIAS (NÃO INCLUI FORNECIMENTO). AF_06/2015
90734 | ASSENTAMENTO DE TUBO DE PVC PARA REDE COLETORA DE ESGOTO DE PAREDE MAC | M | CR | 2.28
IÇA, DN 15 | 0 MM, JUNTA ELÁSTICA, INSTALADO EM LOCAL COM NÍVEL BAIXO DE
INTERFERÊN | CIAS (NÃO INCLUI FORNECIMENTO). AF_06/2015
90735 | ASSENTAMENTO DE TUBO DE PVC PARA REDE COLETORA DE ESGOTO DE PAREDE MAC | M | CR | 2.72
IÇA, DN 20 | 0 MM, JUNTA ELÁSTICA, INSTALADO EM LOCAL COM NÍVEL BAIXO DE
INTERFERÊN | CIAS (NÃO INCLUI FORNECIMENTO). AF_06/2015
90736 | ASSENTAMENTO DE TUBO DE PVC PARA REDE COLETORA DE ESGOTO DE PAREDE MAC | M | CR | 3.13
IÇA, DN 25 | 0 MM, JUNTA ELÁSTICA, INSTALADO EM LOCAL COM NÍVEL BAIXO DE
INTERFERÊN | CIAS (NÃO INCLUI FORNECIMENTO). AF_06/2015
90737 | ASSENTAMENTO DE TUBO DE PVC PARA REDE COLETORA DE ESGOTO DE PAREDE MAC | M | CR | 3.53
IÇA, DN 30 | 0 MM, JUNTA ELÁSTICA, INSTALADO EM LOCAL COM NÍVEL BAIXO DE
INTERFERÊN | CIAS (NÃO INCLUI FORNECIMENTO). AF_06/2015
90738 | ASSENTAMENTO DE TUBO DE PVC PARA REDE COLETORA DE ESGOTO DE PAREDE MAC | M | CR | 3.97
IÇA, DN 35 | 0 MM, JUNTA ELÁSTICA, INSTALADO EM LOCAL COM NÍVEL BAIXO DE
INTERFERÊN | CIAS (NÃO INCLUI FORNECIMENTO). AF_06/2015
90739 | ASSENTAMENTO DE TUBO DE PVC PARA REDE COLETORA DE ESGOTO DE PAREDE MAC | M | CR | 9.12
IÇA, DN 40 | 0 MM, JUNTA ELÁSTICA, INSTALADO EM LOCAL COM NÍVEL BAIXO DE
INTERFERÊN | CIAS (NÃO INCLUI FORNECIMENTO). AF_06/2015
90740 | ASSENTAMENTO DE TUBO DE PVC CORRUGADO DE DUPLA PAREDE PARA REDE COLETO | M | CR | 4.19
RA DE ESGO | TO, DN 150 MM, JUNTA ELÁSTICA, INSTALADO EM LOCAL COM NÍVEL
BAIXO DE I | NTERFERÊNCIAS (NÃO INCLUI FORNECIMENTO). AF_06/2015
90741 | ASSENTAMENTO DE TUBO DE PVC CORRUGADO DE DUPLA PAREDE PARA REDE COLETO | M | CR | 4.6
RA DE ESGO | TO, DN 200 MM, JUNTA ELÁSTICA, INSTALADO EM LOCAL COM NÍVEL
SINAPI - S | ISTEMA NACIONAL DE PESQUISA DE CUSTOS E ÍNDICES DA CONSTRUÇÃO CIVIL
PCI.817.01 | #NAME? |  | EM | 06/2016 AS 13:04:4
|  |  | TA | TÉCNICA: 13/06/20
ENCARGOS S | OCIAIS DESONERADOS: 90,80%(HORA) 52,84%(MÊS)
ABRANGÊNCI | A : NACIONAL LOCALIDADE : BELO | HORI
REF.COLETA | : MEDIANO |  | TA | : 05/2016
CÓDIGO | ¦D E S C R I Ç Ã O ¦UN | IDADE | DE | ¦CUSTO TOTA
VÍNCULO... | ..: CAIXA REFERENCIAL
BAIXO DE I | NTERFERÊNCIAS (NÃO INCLUI FORNECIMENTO). AF_06/2015
90742 | ASSENTAMENTO DE TUBO DE PVC CORRUGADO DE DUPLA PAREDE PARA REDE COLETO | M | CR | 5.01
RA DE ESGO | TO, DN 250 MM, JUNTA ELÁSTICA, INSTALADO EM LOCAL COM NÍVEL
BAIXO DE I | NTERFERÊNCIAS (NÃO INCLUI FORNECIMENTO). AF_06/2015
90743 | ASSENTAMENTO DE TUBO DE PVC CORRUGADO DE DUPLA PAREDE PARA REDE COLETO | M | CR | 5.44
RA DE ESGO | TO, DN 300 MM, JUNTA ELÁSTICA, INSTALADO EM LOCAL COM NÍVEL
BAIXO DE I | NTERFERÊNCIAS (NÃO INCLUI FORNECIMENTO). AF_06/2015
90744 | ASSENTAMENTO DE TUBO DE PVC CORRUGADO DE DUPLA PAREDE PARA REDE COLETO | M | CR | 5.85
RA DE ESGO | TO, DN 350 MM, JUNTA ELÁSTICA, INSTALADO EM LOCAL COM NÍVEL
BAIXO DE I | NTERFERÊNCIAS (NÃO INCLUI FORNECIMENTO). AF_06/2015
90745 | ASSENTAMENTO DE TUBO DE PVC CORRUGADO DE DUPLA PAREDE PARA REDE COLETO | M | CR | 13.11
RA DE ESGO | TO, DN 400 MM, JUNTA ELÁSTICA, INSTALADO EM LOCAL COM NÍVEL
BAIXO DE I | NTERFERÊNCIAS (NÃO INCLUI FORNECIMENTO). AF_06/2015
90746 | ASSENTAMENTO DE TUBO DE PEAD CORRUGADO DE DUPLA PAREDE PARA REDE COLET | M | CR | 17.35
ORA DE ESG | OTO, DN 450 MM, JUNTA ELÁSTICA INTEGRADA, INSTALADO EM LOCAL
COM NÍVEL | BAIXO DE INTERFERÊNCIAS (NÃO INCLUI FORNECIMENTO). AF_06/20
15
90747 | ASSENTAMENTO DE TUBO DE PEAD CORRUGADO DE DUPLA PAREDE PARA REDE COLET | M | CR | 20.62
ORA DE ESG | OTO, DN 600 MM, JUNTA ELÁSTICA INTEGRADA, INSTALADO EM LOCAL
COM NÍVEL | BAIXO DE INTERFERÊNCIAS (NÃO INCLUI FORNECIMENTO). AF_06/20
15
90748 | ASSENTAMENTO DE TUBO DE PVC PARA REDE COLETORA DE ESGOTO DE PAREDE MAC | M | CR | 3.35
IÇA, DN 10 | 0 MM, JUNTA ELÁSTICA, INSTALADO EM LOCAL COM NÍVEL ALTO DE I
NTERFERÊNC | IAS (NÃO INCLUI FORNECIMENTO). AF_06/2015
90749 | ASSENTAMENTO DE TUBO DE PVC PARA REDE COLETORA DE ESGOTO DE PAREDE MAC | M | CR | 3.78
IÇA, DN 15 | 0 MM, JUNTA ELÁSTICA, INSTALADO EM LOCAL COM NÍVEL ALTO DE I
NTERFERÊNC | IAS (NÃO INCLUI FORNECIMENTO). AF_06/2015
90750 | ASSENTAMENTO DE TUBO DE PVC PARA REDE COLETORA DE ESGOTO DE PAREDE MAC | M | CR | 4.19
SINAPI - S | ISTEMA NACIONAL DE PESQUISA DE CUSTOS E ÍNDICES DA CONSTRUÇÃO CIVIL
PCI.817.01 | #NAME? |  | EM | 06/2016 AS 13:04:4
|  |  | TA | TÉCNICA: 13/06/20
ENCARGOS S | OCIAIS DESONERADOS: 90,80%(HORA) 52,84%(MÊS)
ABRANGÊNCI | A : NACIONAL LOCALIDADE : BELO | HORI
REF.COLETA | : MEDIANO |  | TA | : 05/2016
CÓDIGO | ¦D E S C R I Ç Ã O ¦UN | IDADE | DE | ¦CUSTO TOTA
VÍNCULO... | ..: CAIXA REFERENCIAL
IÇA, DN 20 | 0 MM, JUNTA ELÁSTICA, INSTALADO EM LOCAL COM NÍVEL ALTO DE I
NTERFERÊNC | IAS (NÃO INCLUI FORNECIMENTO). AF_06/2015
90751 | ASSENTAMENTO DE TUBO DE PVC PARA REDE COLETORA DE ESGOTO DE PAREDE MAC | M | CR | 4.6
IÇA, DN 25 | 0 MM, JUNTA ELÁSTICA, INSTALADO EM LOCAL COM NÍVEL ALTO DE I
NTERFERÊNC | IAS (NÃO INCLUI FORNECIMENTO). AF_06/2015
90752 | ASSENTAMENTO DE TUBO DE PVC PARA REDE COLETORA DE ESGOTO DE PAREDE MAC | M | CR | 5.04
IÇA, DN 30 | 0 MM, JUNTA ELÁSTICA, INSTALADO EM LOCAL COM NÍVEL ALTO DE I
NTERFERÊNC | IAS (NÃO INCLUI FORNECIMENTO). AF_06/2015
90753 | ASSENTAMENTO DE TUBO DE PVC PARA REDE COLETORA DE ESGOTO DE PAREDE MAC | M | CR | 5.44
IÇA, DN 35 | 0 MM, JUNTA ELÁSTICA, INSTALADO EM LOCAL COM NÍVEL ALTO DE I
NTERFERÊNC | IAS (NÃO INCLUI FORNECIMENTO). AF_06/2015
90754 | ASSENTAMENTO DE TUBO DE PVC PARA REDE COLETORA DE ESGOTO DE PAREDE MAC | M | CR | 12.26
IÇA, DN 40 | 0 MM, JUNTA ELÁSTICA, INSTALADO EM LOCAL COM NÍVEL ALTO DE I
NTERFERÊNC | IAS (NÃO INCLUI FORNECIMENTO). AF_06/2015
90755 | ASSENTAMENTO DE TUBO DE PVC CORRUGADO DE DUPLA PAREDE PARA REDE COLETO | M | CR | 5.66
RA DE ESGO | TO, DN 150 MM, JUNTA ELÁSTICA, INSTALADO EM LOCAL COM NÍVEL
ALTO DE IN | TERFERÊNCIAS (NÃO INCLUI FORNECIMENTO). AF_06/2015
90756 | ASSENTAMENTO DE TUBO DE PVC CORRUGADO DE DUPLA PAREDE PARA REDE COLETO | M | CR | 6.07
RA DE ESGO | TO, DN 200 MM, JUNTA ELÁSTICA, INSTALADO EM LOCAL COM NÍVEL
ALTO DE IN | TERFERÊNCIAS (NÃO INCLUI FORNECIMENTO). AF_06/2015
90757 | ASSENTAMENTO DE TUBO DE PVC CORRUGADO DE DUPLA PAREDE PARA REDE COLETO | M | CR | 6.51
RA DE ESGO | TO, DN 250 MM, JUNTA ELÁSTICA, INSTALADO EM LOCAL COM NÍVEL
ALTO DE IN | TERFERÊNCIAS (NÃO INCLUI FORNECIMENTO). AF_06/2015
90758 | ASSENTAMENTO DE TUBO DE PVC CORRUGADO DE DUPLA PAREDE PARA REDE COLETO | M | CR | 6.92
RA DE ESGO | TO, DN 300 MM, JUNTA ELÁSTICA, INSTALADO EM LOCAL COM NÍVEL
ALTO DE IN | TERFERÊNCIAS (NÃO INCLUI FORNECIMENTO). AF_06/2015
90759 | ASSENTAMENTO DE TUBO DE PVC CORRUGADO DE DUPLA PAREDE PARA REDE COLETO | M | CR | 7.32
RA DE ESGO | TO, DN 350 MM, JUNTA ELÁSTICA, INSTALADO EM LOCAL COM NÍVEL
SINAPI - S | ISTEMA NACIONAL DE PESQUISA DE CUSTOS E ÍNDICES DA CONSTRUÇÃO CIVIL
PCI.817.01 | #NAME? |  | EM | 06/2016 AS 13:04:4
|  |  | TA | TÉCNICA: 13/06/20
ENCARGOS S | OCIAIS DESONERADOS: 90,80%(HORA) 52,84%(MÊS)
ABRANGÊNCI | A : NACIONAL LOCALIDADE : BELO | HORI
REF.COLETA | : MEDIANO |  | TA | : 05/2016
CÓDIGO | ¦D E S C R I Ç Ã O ¦UN | IDADE | DE | ¦CUSTO TOTA
VÍNCULO... | ..: CAIXA REFERENCIAL
ALTO DE IN | TERFERÊNCIAS (NÃO INCLUI FORNECIMENTO). AF_06/2015
90760 | ASSENTAMENTO DE TUBO DE PVC CORRUGADO DE DUPLA PAREDE PARA REDE COLETO | M | CR | 16.19
RA DE ESGO | TO, DN 400 MM, EM JUNTA ELÁSTICA, INSTALADO EM LOCAL COM NÍV
EL ALTO DE | INTERFERÊNCIAS (NÃO INCLUI FORNECIMENTO). AF_06/2015
90761 | ASSENTAMENTO DE TUBO DE PEAD CORRUGADO DE DUPLA PAREDE PARA REDE COLET | M | CR | 21.31
ORA DE ESG | OTO, DN 450 MM, JUNTA ELÁSTICA INTEGRADA, INSTALADO EM LOCAL
COM NÍVEL | ALTO DE INTERFERÊNCIAS (NÃO INCLUI FORNECIMENTO). AF_06/201
5
90762 | ASSENTAMENTO DE TUBO DE PEAD CORRUGADO DE DUPLA PAREDE PARA REDE COLET | M | CR | 24.54
ORA DE ESG | OTO, DN 600 MM, JUNTA ELÁSTICA INTEGRADA, INSTALADO EM LOCAL
COM NÍVEL | ALTO DE INTERFERÊNCIAS (NÃO INCLUI FORNECIMENTO). AF_06/201
5
51 | FORNEC E/OU ASSENT DE TUBO DE CONCRETO COM JUNTA ELASTICA
92834 | ASSENTAMENTO DE TUBO DE CONCRETO PARA REDES COLETORAS DE ESGOTO SANITÁ | M | CR | 5.52
RIO, DIÂME | TRO DE 300 MM, JUNTA ELÁSTICA, INSTALADO EM LOCAL COM BAIXO
NÍVEL DE I | NTERFERÊNCIAS (NÃO INCLUI FORNECIMENTO). AF_12/2015
92835 | TUBO DE CONCRETO PARA REDES COLETORAS DE ESGOTO SANITÁRIO, DIÂMETRO DE | M | CR | 123.91
400 MM, JU | NTA ELÁSTICA, INSTALADO EM LOCAL COM BAIXO NÍVEL DE INTERFE
RÊNCIAS - | FORNECIMENTO E ASSENTAMENTO. AF_12/2015
92836 | ASSENTAMENTO DE TUBO DE CONCRETO PARA REDES COLETORAS DE ESGOTO SANITÁ | M | CR | 7.06
RIO, DIÂME | TRO DE 400 MM, JUNTA ELÁSTICA, INSTALADO EM LOCAL COM BAIXO
NÍVEL DE I | NTERFERÊNCIAS (NÃO INCLUI FORNECIMENTO). AF_12/2015
92838 | ASSENTAMENTO DE TUBO DE CONCRETO PARA REDES COLETORAS DE ESGOTO SANITÁ | M | CR | 8.47
RIO, DIÂME | TRO DE 500 MM, JUNTA ELÁSTICA, INSTALADO EM LOCAL COM BAIXO
NÍVEL DE I | NTERFERÊNCIAS (NÃO INCLUI FORNECIMENTO). AF_12/2015
92840 | ASSENTAMENTO DE TUBO DE CONCRETO PARA REDES COLETORAS DE ESGOTO SANITÁ | M | CR | 10.04
RIO, DIÂME | TRO DE 600 MM, JUNTA ELÁSTICA, INSTALADO EM LOCAL COM BAIXO
NÍVEL DE I | NTERFERÊNCIAS (NÃO INCLUI FORNECIMENTO). AF_12/2015
SINAPI - S | ISTEMA NACIONAL DE PESQUISA DE CUSTOS E ÍNDICES DA CONSTRUÇÃO CIVIL
PCI.817.01 | #NAME? |  | EM | 06/2016 AS 13:04:4
|  |  | TA | TÉCNICA: 13/06/20
ENCARGOS S | OCIAIS DESONERADOS: 90,80%(HORA) 52,84%(MÊS)
ABRANGÊNCI | A : NACIONAL LOCALIDADE : BELO | HORI
REF.COLETA | : MEDIANO |  | TA | : 05/2016
CÓDIGO | ¦D E S C R I Ç Ã O ¦UN | IDADE | DE | ¦CUSTO TOTA
VÍNCULO... | ..: CAIXA REFERENCIAL
92842 | ASSENTAMENTO DE TUBO DE CONCRETO PARA REDES COLETORAS DE ESGOTO SANITÁ | M | CR | 11.46
RIO, DIÂME | TRO DE 700 MM, JUNTA ELÁSTICA, INSTALADO EM LOCAL COM BAIXO
NÍVEL DE I | NTERFERÊNCIAS (NÃO INCLUI FORNECIMENTO). AF_12/2015
92844 | ASSENTAMENTO DE TUBO DE CONCRETO PARA REDES COLETORAS DE ESGOTO SANITÁ | M | CR | 13.02
RIO, DIÂME | TRO DE 800 MM, JUNTA ELÁSTICA, INSTALADO EM LOCAL COM BAIXO
NÍVEL DE I | NTERFERÊNCIAS (NÃO INCLUI FORNECIMENTO). AF_12/2015
92846 | ASSENTAMENTO DE TUBO DE CONCRETO PARA REDES COLETORAS DE ESGOTO SANITÁ | M | CR | 14.43
RIO, DIÂME | TRO DE 900 MM, JUNTA ELÁSTICA, INSTALADO EM LOCAL COM BAIXO
NÍVEL DE I | NTERFERÊNCIAS (NÃO INCLUI FORNECIMENTO). AF_12/2015
92848 | ASSENTAMENTO DE TUBO DE CONCRETO PARA REDES COLETORAS DE ESGOTO SANITÁ | M | CR | 16.02
RIO, DIÂME | TRO DE 1000 MM, JUNTA ELÁSTICA, INSTALADO EM LOCAL COM BAIXO
NÍVEL DE I | NTERFERÊNCIAS (NÃO INCLUI FORNECIMENTO). AF_12/2015
92850 | ASSENTAMENTO DE TUBO DE CONCRETO PARA REDES COLETORAS DE ESGOTO SANITÁ | M | CR | 10.46
RIO, DIÂME | TRO DE 300 MM, JUNTA ELÁSTICA, INSTALADO EM LOCAL COM ALTO N
ÍVEL DE IN | TERFERÊNCIAS (NÃO INCLUI FORNECIMENTO). AF_12/2015
92851 | TUBO DE CONCRETO PARA REDES COLETORAS DE ESGOTO SANITÁRIO, DIÂMETRO DE | M | CR | 130.04
400 MM, JU | NTA ELÁSTICA, INSTALADO EM LOCAL COM ALTO NÍVEL DE INTERFER
ÊNCIAS - F | ORNECIMENTO E ASSENTAMENTO. AF_12/2015
92852 | ASSENTAMENTO DE TUBO DE CONCRETO PARA REDES COLETORAS DE ESGOTO SANITÁ | M | CR | 13.2
RIO, DIÂME | TRO DE 400 MM, JUNTA ELÁSTICA, INSTALADO EM LOCAL COM ALTO N
ÍVEL DE IN | TERFERÊNCIAS (NÃO INCLUI FORNECIMENTO). AF_12/2015
92854 | ASSENTAMENTO DE TUBO DE CONCRETO PARA REDES COLETORAS DE ESGOTO SANITÁ | M | CR | 16.07
RIO, DIÂME | TRO DE 500 MM, JUNTA ELÁSTICA, INSTALADO EM LOCAL COM ALTO N
ÍVEL DE IN | TERFERÊNCIAS (NÃO INCLUI FORNECIMENTO). AF_12/2015
92856 | ASSENTAMENTO DE TUBO DE CONCRETO PARA REDES COLETORAS DE ESGOTO SANITÁ | M | CR | 18.95
RIO, DIÂME | TRO DE 600 MM, JUNTA ELÁSTICA, INSTALADO EM LOCAL COM ALTO N
ÍVEL DE IN | TERFERÊNCIAS (NÃO INCLUI FORNECIMENTO). AF_12/2015
92858 | ASSENTAMENTO DE TUBO DE CONCRETO PARA REDES COLETORAS DE ESGOTO SANITÁ | M | CR | 21.67
SINAPI - S | ISTEMA NACIONAL DE PESQUISA DE CUSTOS E ÍNDICES DA CONSTRUÇÃO CIVIL
PCI.817.01 | #NAME? |  | EM | 06/2016 AS 13:04:4
|  |  | TA | TÉCNICA: 13/06/20
ENCARGOS S | OCIAIS DESONERADOS: 90,80%(HORA) 52,84%(MÊS)
ABRANGÊNCI | A : NACIONAL LOCALIDADE : BELO | HORI
REF.COLETA | : MEDIANO |  | TA | : 05/2016
CÓDIGO | ¦D E S C R I Ç Ã O ¦UN | IDADE | DE | ¦CUSTO TOTA
VÍNCULO... | ..: CAIXA REFERENCIAL
RIO, DIÂME | TRO DE 700 MM, JUNTA ELÁSTICA, INSTALADO EM LOCAL COM ALTO N
ÍVEL DE IN | TERFERÊNCIAS (NÃO INCLUI FORNECIMENTO). AF_12/2015
92860 | ASSENTAMENTO DE TUBO DE CONCRETO PARA REDES COLETORAS DE ESGOTO SANITÁ | M | CR | 24.61
RIO, DIÂME | TRO DE 800 MM, JUNTA ELÁSTICA, INSTALADO EM LOCAL COM ALTO N
ÍVEL DE IN | TERFERÊNCIAS (NÃO INCLUI FORNECIMENTO). AF_12/2015
92862 | ASSENTAMENTO DE TUBO DE CONCRETO PARA REDES COLETORAS DE ESGOTO SANITÁ | M | CR | 27.46
RIO, DIÂME | TRO DE 900 MM, JUNTA ELÁSTICA, INSTALADO EM LOCAL COM ALTO N
ÍVEL DE IN | TERFERÊNCIAS (NÃO INCLUI FORNECIMENTO). AF_12/2015
92864 | ASSENTAMENTO DE TUBO DE CONCRETO PARA REDES COLETORAS DE ESGOTO SANITÁ | M | CR | 30.34
RIO, DIÂME | TRO DE 1000 MM, JUNTA ELÁSTICA, INSTALADO EM LOCAL COM ALTO
NÍVEL DE I | NTERFERÊNCIAS (NÃO INCLUI FORNECIMENTO). AF_12/2015
52 | FORNEC E/OU ASSENT DE TUBO DE CONCRETO COM JUNTA ARGAMASSADA
92208 | TUBO DE CONCRETO PARA REDES COLETORAS DE ÁGUAS PLUVIAIS, DIÂMETRO DE 3 | M | CR | 24.87
00 MM, JUN | TA RÍGIDA, INSTALADO EM LOCAL COM BAIXO NÍVEL DE INTERFERÊNC
IAS - FORN | ECIMENTO E ASSENTAMENTO. AF_12/2015
92210 | TUBO DE CONCRETO PARA REDES COLETORAS DE ÁGUAS PLUVIAIS, DIÂMETRO DE 4 | M | CR | 86.31
00 MM, JUN | TA RÍGIDA, INSTALADO EM LOCAL COM BAIXO NÍVEL DE INTERFERÊNC
IAS - FORN | ECIMENTO E ASSENTAMENTO. AF_12/2015
92211 | TUBO DE CONCRETO PARA REDES COLETORAS DE ÁGUAS PLUVIAIS, DIÂMETRO DE 5 | M | CR | 110.67
00 MM, JUN | TA RÍGIDA, INSTALADO EM LOCAL COM BAIXO NÍVEL DE INTERFERÊNC
IAS - FORN | ECIMENTO E ASSENTAMENTO. AF_12/2015
92212 | TUBO DE CONCRETO PARA REDES COLETORAS DE ÁGUAS PLUVIAIS, DIÂMETRO DE 6 | M | CR | 141.25
00 MM, JUN | TA RÍGIDA, INSTALADO EM LOCAL COM BAIXO NÍVEL DE INTERFERÊNC
IAS - FORN | ECIMENTO E ASSENTAMENTO. AF_12/2015
92213 | TUBO DE CONCRETO PARA REDES COLETORAS DE ÁGUAS PLUVIAIS, DIÂMETRO DE 7 | M | CR | 195.36
00 MM, JUN | TA RÍGIDA, INSTALADO EM LOCAL COM BAIXO NÍVEL DE INTERFERÊNC
IAS - FORN | ECIMENTO E ASSENTAMENTO. AF_12/2015
92214 | TUBO DE CONCRETO PARA REDES COLETORAS DE ÁGUAS PLUVIAIS, DIÂMETRO DE 8 | M | CR | 213.26
SINAPI - S | ISTEMA NACIONAL DE PESQUISA DE CUSTOS E ÍNDICES DA CONSTRUÇÃO CIVIL
PCI.817.01 | #NAME? |  | EM | 06/2016 AS 13:04:4
|  |  | TA | TÉCNICA: 13/06/20
ENCARGOS S | OCIAIS DESONERADOS: 90,80%(HORA) 52,84%(MÊS)
ABRANGÊNCI | A : NACIONAL LOCALIDADE : BELO | HORI
REF.COLETA | : MEDIANO |  | TA | : 05/2016
CÓDIGO | ¦D E S C R I Ç Ã O ¦UN | IDADE | DE | ¦CUSTO TOTA
VÍNCULO... | ..: CAIXA REFERENCIAL
00 MM, JUN | TA RÍGIDA, INSTALADO EM LOCAL COM BAIXO NÍVEL DE INTERFERÊNC
IAS - FORN | ECIMENTO E ASSENTAMENTO. AF_12/2015
92215 | TUBO DE CONCRETO PARA REDES COLETORAS DE ÁGUAS PLUVIAIS, DIÂMETRO DE 9 | M | CR | 257.63
00 MM, JUN | TA RÍGIDA, INSTALADO EM LOCAL COM BAIXO NÍVEL DE INTERFERÊNC
IAS - FORN | ECIMENTO E ASSENTAMENTO. AF_12/2015
92216 | TUBO DE CONCRETO PARA REDES COLETORAS DE ÁGUAS PLUVIAIS, DIÂMETRO DE 1 | M | CR | 288.67
000 MM, JU | NTA RÍGIDA, INSTALADO EM LOCAL COM BAIXO NÍVEL DE INTERFERÊN
CIAS - FOR | NECIMENTO E ASSENTAMENTO. AF_12/2015
92217 | TUBO DE CONCRETO PARA REDES COLETORAS DE ÁGUAS PLUVIAIS, DIÂMETRO DE 3 | M | CR | 29.67
00 MM, JUN | TA RÍGIDA, INSTALADO EM LOCAL COM ALTO NÍVEL DE INTERFERÊNCI
AS - FORNE | CIMENTO E ASSENTAMENTO. AF_12/2015
92219 | TUBO DE CONCRETO PARA REDES COLETORAS DE ÁGUAS PLUVIAIS, DIÂMETRO DE 4 | M | CR | 92.45
00 MM, JUN | TA RÍGIDA, INSTALADO EM LOCAL COM ALTO NÍVEL DE INTERFERÊNCI
AS - FORNE | CIMENTO E ASSENTAMENTO. AF_12/2015
92220 | TUBO DE CONCRETO PARA REDES COLETORAS DE ÁGUAS PLUVIAIS, DIÂMETRO DE 5 | M | CR | 118.26
00 MM, JUN | TA RÍGIDA, INSTALADO EM LOCAL COM ALTO NÍVEL DE INTERFERÊNCI
AS - FORNE | CIMENTO E ASSENTAMENTO. AF_12/2015
92221 | TUBO DE CONCRETO PARA REDES COLETORAS DE ÁGUAS PLUVIAIS, DIÂMETRO DE 6 | M | CR | 150.16
00 MM, JUN | TA RÍGIDA, INSTALADO EM LOCAL COM ALTO NÍVEL DE INTERFERÊNCI
AS - FORNE | CIMENTO E ASSENTAMENTO. AF_12/2015
92222 | TUBO DE CONCRETO PARA REDES COLETORAS DE ÁGUAS PLUVIAIS, DIÂMETRO DE 7 | M | CR | 205.72
00 MM, JUN | TA RÍGIDA, INSTALADO EM LOCAL COM ALTO NÍVEL DE INTERFERÊNCI
AS - FORNE | CIMENTO E ASSENTAMENTO. AF_12/2015
92223 | TUBO DE CONCRETO PARA REDES COLETORAS DE ÁGUAS PLUVIAIS, DIÂMETRO DE 8 | M | CR | 224.85
00 MM, JUN | TA RÍGIDA, INSTALADO EM LOCAL COM ALTO NÍVEL DE INTERFERÊNCI
AS - FORNE | CIMENTO E ASSENTAMENTO. AF_12/2015
92224 | TUBO DE CONCRETO PARA REDES COLETORAS DE ÁGUAS PLUVIAIS, DIÂMETRO DE 9 | M | CR | 270.49
00 MM, JUN | TA RÍGIDA, INSTALADO EM LOCAL COM ALTO NÍVEL DE INTERFERÊNCI
SINAPI - S | ISTEMA NACIONAL DE PESQUISA DE CUSTOS E ÍNDICES DA CONSTRUÇÃO CIVIL
PCI.817.01 | #NAME? |  | EM | 06/2016 AS 13:04:4
|  |  | TA | TÉCNICA: 13/06/20
ENCARGOS S | OCIAIS DESONERADOS: 90,80%(HORA) 52,84%(MÊS)
ABRANGÊNCI | A : NACIONAL LOCALIDADE : BELO | HORI
REF.COLETA | : MEDIANO |  | TA | : 05/2016
CÓDIGO | ¦D E S C R I Ç Ã O ¦UN | IDADE | DE | ¦CUSTO TOTA
VÍNCULO... | ..: CAIXA REFERENCIAL
AS - FORNE | CIMENTO E ASSENTAMENTO. AF_12/2015
92226 | TUBO DE CONCRETO PARA REDES COLETORAS DE ÁGUAS PLUVIAIS, DIÂMETRO DE 1 | M | CR | 303.05
000 MM, JU | NTA RÍGIDA, INSTALADO EM LOCAL COM ALTO NÍVEL DE INTERFERÊNC
IAS - FORN | ECIMENTO E ASSENTAMENTO. AF_12/2015
92808 | ASSENTAMENTO DE TUBO DE CONCRETO PARA REDES COLETORAS DE ÁGUAS PLUVIAI | M | CR | 24.87
S, DIÂMETR | O DE 300 MM, JUNTA RÍGIDA, INSTALADO EM LOCAL COM BAIXO NÍVE
L DE INTER | FERÊNCIAS (NÃO INCLUI FORNECIMENTO). AF_12/2015
92809 | ASSENTAMENTO DE TUBO DE CONCRETO PARA REDES COLETORAS DE ÁGUAS PLUVIAI | M | CR | 31.89
S, DIÂMETR | O DE 400 MM, JUNTA RÍGIDA, INSTALADO EM LOCAL COM BAIXO NÍVE
L DE INTER | FERÊNCIAS (NÃO INCLUI FORNECIMENTO). AF_12/2015
92810 | ASSENTAMENTO DE TUBO DE CONCRETO PARA REDES COLETORAS DE ÁGUAS PLUVIAI | M | CR | 38.8
S, DIÂMETR | O DE 500 MM, JUNTA RÍGIDA, INSTALADO EM LOCAL COM BAIXO NÍVE
L DE INTER | FERÊNCIAS (NÃO INCLUI FORNECIMENTO). AF_12/2015
92811 | ASSENTAMENTO DE TUBO DE CONCRETO PARA REDES COLETORAS DE ÁGUAS PLUVIAI | M | CR | 46.18
S, DIÂMETR | O DE 600 MM, JUNTA RÍGIDA, INSTALADO EM LOCAL COM BAIXO NÍVE
L DE INTER | FERÊNCIAS (NÃO INCLUI FORNECIMENTO). AF_12/2015
92812 | ASSENTAMENTO DE TUBO DE CONCRETO PARA REDES COLETORAS DE ÁGUAS PLUVIAI | M | CR | 53.45
S, DIÂMETR | O DE 700 MM, JUNTA RÍGIDA, INSTALADO EM LOCAL COM BAIXO NÍVE
L DE INTER | FERÊNCIAS (NÃO INCLUI FORNECIMENTO). AF_12/2015
92813 | ASSENTAMENTO DE TUBO DE CONCRETO PARA REDES COLETORAS DE ÁGUAS PLUVIAI | M | CR | 61.94
S, DIÂMETR | O DE 800 MM, JUNTA RÍGIDA, INSTALADO EM LOCAL COM BAIXO NÍVE
L DE INTER | FERÊNCIAS (NÃO INCLUI FORNECIMENTO). AF_12/2015
92814 | ASSENTAMENTO DE TUBO DE CONCRETO PARA REDES COLETORAS DE ÁGUAS PLUVIAI | M | CR | 70.81
S, DIÂMETR | O DE 900 MM, JUNTA RÍGIDA, INSTALADO EM LOCAL COM BAIXO NÍVE
L DE INTER | FERÊNCIAS (NÃO INCLUI FORNECIMENTO). AF_12/2015
92815 | ASSENTAMENTO DE TUBO DE CONCRETO PARA REDES COLETORAS DE ÁGUAS PLUVIAI | M | CR | 80.95
S, DIÂMETR | O DE 1000 MM, JUNTA RÍGIDA, INSTALADO EM LOCAL COM BAIXO NÍV
EL DE INTE | RFERÊNCIAS (NÃO INCLUI FORNECIMENTO). AF_12/2015
SINAPI - S | ISTEMA NACIONAL DE PESQUISA DE CUSTOS E ÍNDICES DA CONSTRUÇÃO CIVIL
PCI.817.01 | #NAME? |  | EM | 06/2016 AS 13:04:4
|  |  | TA | TÉCNICA: 13/06/20
ENCARGOS S | OCIAIS DESONERADOS: 90,80%(HORA) 52,84%(MÊS)
ABRANGÊNCI | A : NACIONAL LOCALIDADE : BELO | HORI
REF.COLETA | : MEDIANO |  | TA | : 05/2016
CÓDIGO | ¦D E S C R I Ç Ã O ¦UN | IDADE | DE | ¦CUSTO TOTA
VÍNCULO... | ..: CAIXA REFERENCIAL
92816 | TUBO DE CONCRETO PARA REDES COLETORAS DE ÁGUAS PLUVIAIS, DIÂMETRO DE 1 | M | CR | 395.66
200 MM, JU | NTA RÍGIDA, INSTALADO EM LOCAL COM BAIXO NÍVEL DE INTERFERÊN
CIAS - FOR | NECIMENTO E ASSENTAMENTO. AF_12/2015
92817 | ASSENTAMENTO DE TUBO DE CONCRETO PARA REDES COLETORAS DE ÁGUAS PLUVIAI | M | CR | 101.3
S, DIÂMETR | O DE 1200 MM, JUNTA RÍGIDA, INSTALADO EM LOCAL COM BAIXO NÍV
EL DE INTE | RFERÊNCIAS (NÃO INCLUI FORNECIMENTO). AF_12/2015
92818 | TUBO DE CONCRETO PARA REDES COLETORAS DE ÁGUAS PLUVIAIS, DIÂMETRO DE 1 | M | CR | 574.19
500 MM, JU | NTA RÍGIDA, INSTALADO EM LOCAL COM BAIXO NÍVEL DE INTERFERÊN
CIAS - FOR | NECIMENTO E ASSENTAMENTO. AF_12/2015
92819 | ASSENTAMENTO DE TUBO DE CONCRETO PARA REDES COLETORAS DE ÁGUAS PLUVIAI | M | CR | 136.35
S, DIÂMETR | O DE 1500 MM, JUNTA RÍGIDA, INSTALADO EM LOCAL COM BAIXO NÍV
EL DE INTE | RFERÊNCIAS (NÃO INCLUI FORNECIMENTO). AF_12/2015
92820 | ASSENTAMENTO DE TUBO DE CONCRETO PARA REDES COLETORAS DE ÁGUAS PLUVIAI | M | CR | 29.67
S, DIÂMETR | O DE 300 MM, JUNTA RÍGIDA, INSTALADO EM LOCAL COM ALTO NÍVEL
DE INTERFE | RÊNCIAS (NÃO INCLUI FORNECIMENTO). AF_12/2015
92821 | ASSENTAMENTO DE TUBO DE CONCRETO PARA REDES COLETORAS DE ÁGUAS PLUVIAI | M | CR | 38.02
S, DIÂMETR | O DE 400 MM, JUNTA RÍGIDA, INSTALADO EM LOCAL COM ALTO NÍVEL
DE INTERFE | RÊNCIAS (NÃO INCLUI FORNECIMENTO). AF_12/2015
92822 | ASSENTAMENTO DE TUBO DE CONCRETO PARA REDES COLETORAS DE ÁGUAS PLUVIAI | M | CR | 46.39
S, DIÂMETR | O DE 500 MM, JUNTA RÍGIDA, INSTALADO EM LOCAL COM ALTO NÍVEL
DE INTERFE | RÊNCIAS (NÃO INCLUI FORNECIMENTO). AF_12/2015
92824 | ASSENTAMENTO DE TUBO DE CONCRETO PARA REDES COLETORAS DE ÁGUAS PLUVIAI | M | CR | 55.09
S, DIÂMETR | O DE 600 MM, JUNTA RÍGIDA, INSTALADO EM LOCAL COM ALTO NÍVEL
DE INTERFE | RÊNCIAS (NÃO INCLUI FORNECIMENTO). AF_12/2015
92825 | ASSENTAMENTO DE TUBO DE CONCRETO PARA REDES COLETORAS DE ÁGUAS PLUVIAI | M | CR | 63.81
S, DIÂMETR | O DE 700 MM, JUNTA RÍGIDA, INSTALADO EM LOCAL COM ALTO NÍVEL
DE INTERFE | RÊNCIAS (NÃO INCLUI FORNECIMENTO). AF_12/2015
92826 | ASSENTAMENTO DE TUBO DE CONCRETO PARA REDES COLETORAS DE ÁGUAS PLUVIAI | M | CR | 73.52
SINAPI - S | ISTEMA NACIONAL DE PESQUISA DE CUSTOS E ÍNDICES DA CONSTRUÇÃO CIVIL
PCI.817.01 | #NAME? |  | EM | 06/2016 AS 13:04:4
|  |  | TA | TÉCNICA: 13/06/20
ENCARGOS S | OCIAIS DESONERADOS: 90,80%(HORA) 52,84%(MÊS)
ABRANGÊNCI | A : NACIONAL LOCALIDADE : BELO | HORI
REF.COLETA | : MEDIANO |  | TA | : 05/2016
CÓDIGO | ¦D E S C R I Ç Ã O ¦UN | IDADE | DE | ¦CUSTO TOTA
VÍNCULO... | ..: CAIXA REFERENCIAL
S, DIÂMETR | O DE 800 MM, JUNTA RÍGIDA, INSTALADO EM LOCAL COM ALTO NÍVEL
DE INTERFE | RÊNCIAS (NÃO INCLUI FORNECIMENTO). AF_12/2015
92827 | ASSENTAMENTO DE TUBO DE CONCRETO PARA REDES COLETORAS DE ÁGUAS PLUVIAI | M | CR | 83.66
S, DIÂMETR | O DE 900 MM, JUNTA RÍGIDA, INSTALADO EM LOCAL COM ALTO NÍVEL
DE INTERFE | RÊNCIAS (NÃO INCLUI FORNECIMENTO). AF_12/2015
92828 | ASSENTAMENTO DE TUBO DE CONCRETO PARA REDES COLETORAS DE ÁGUAS PLUVIAI | M | CR | 95.34
S, DIÂMETR | O DE 1000 MM, JUNTA RÍGIDA, INSTALADO EM LOCAL COM ALTO NÍVE
L DE INTER | FERÊNCIAS (NÃO INCLUI FORNECIMENTO). AF_12/2015
92829 | TUBO DE CONCRETO PARA REDES COLETORAS DE ÁGUAS PLUVIAIS, DIÂMETRO DE 1 | M | CR | 412.63
200 MM, JU | NTA RÍGIDA, INSTALADO EM LOCAL COM ALTO NÍVEL DE INTERFERÊNC
IAS - FORN | ECIMENTO E ASSENTAMENTO. AF_12/2015
92830 | ASSENTAMENTO DE TUBO DE CONCRETO PARA REDES COLETORAS DE ÁGUAS PLUVIAI | M | CR | 118.27
S, DIÂMETR | O DE 1200 MM, JUNTA RÍGIDA, INSTALADO EM LOCAL COM ALTO NÍVE
L DE INTER | FERÊNCIAS (NÃO INCLUI FORNECIMENTO). AF_12/2015
92831 | TUBO DE CONCRETO PARA REDES COLETORAS DE ÁGUAS PLUVIAIS, DIÂMETRO DE 1 | M | CR | 595.05
500 MM, JU | NTA RÍGIDA, INSTALADO EM LOCAL COM ALTO NÍVEL DE INTERFERÊNC
IAS - FORN | ECIMENTO E ASSENTAMENTO. AF_12/2015
92832 | ASSENTAMENTO DE TUBO DE CONCRETO PARA REDES COLETORAS DE ÁGUAS PLUVIAI | M | CR | 157.21
S, DIÂMETR | O DE 1500 MM, JUNTA RÍGIDA, INSTALADO EM LOCAL COM ALTO NÍVE
L DE INTER | FERÊNCIAS (NÃO INCLUI FORNECIMENTO). AF_12/2015
53 | FORNEC E/OU ASSENT DE HIDRANTES TAMPOES E PECAS ESPECIAIS
73606 | ASSENTAMENTO DE TAMPAO DE FERRO FUNDIDO 900 MM | UN | CR | 94.99
73607 | ASSENTAMENTO DE TAMPAO DE FERRO FUNDIDO 600 MM | UN | CR | 63.33
83623 | GRELHA DE FERRO FUNDIDO PARA CANALETA LARG = 30CM, FORNECIMENTO E ASSE | M | CR | 202.8
NTAMENTO
83624 | GRELHA DE FERRO FUNDIDO PARA CANALETA LARG = 20CM, FORNECIMENTO E ASSE | M | CR | 142.74
NTAMENTO
83626 | GRELHA DE FERRO FUNDIDO PARA CANALETA LARG = 15CM, FORNECIMENTO E ASSE | M | CR | 112.71
SINAPI - S | ISTEMA NACIONAL DE PESQUISA DE CUSTOS E ÍNDICES DA CONSTRUÇÃO CIVIL
PCI.817.01 | #NAME? |  | EM | 06/2016 AS 13:04:4
|  |  | TA | TÉCNICA: 13/06/20
ENCARGOS S | OCIAIS DESONERADOS: 90,80%(HORA) 52,84%(MÊS)
ABRANGÊNCI | A : NACIONAL LOCALIDADE : BELO | HORI
REF.COLETA | : MEDIANO |  | TA | : 05/2016
CÓDIGO | ¦D E S C R I Ç Ã O ¦UN | IDADE | DE | ¦CUSTO TOTA
VÍNCULO... | ..: CAIXA REFERENCIAL
NTAMENTO
83627 | TAMPAO FOFO ARTICULADO, CLASSE B125 CARGA MAX 12,5 T, REDONDO TAMPA 60 | UN | CR | 384.02
0 MM, REDE | PLUVIAL/ESGOTO, P = CHAMINE CX AREIA / POCO VISITA ASSENTAD
O COM ARG | CIM/AREIA 1:4, FORNECIMENTO E ASSENTAMENTO
83724 | ASSENTAMENTO DE PECAS, CONEXOES, APARELHOS E ACESSORIOS DE FERRO FUNDI | KG | CR | 1.28
DO DUCTIL, | JUNTA ELASTICA, MECANICA OU FLANGEADA, COM DIAMETROS DE 50
A 300 MM.
83725 | ASSENTAMENTO DE PECAS, CONEXOES, APARELHOS E ACESSORIOS DE FERRO FUNDI | KG | CR | 0.81
DO DUCTIL, | JUNTA ELASTICA, MECANICA OU FLANGEADA, COM DIAMETROS DE 350
A 600 MM.
83726 | ASSENTAMENTO DE PECAS, CONEXOES, APARELHOS E ACESSORIOS DE FERRO FUNDI | KG | CR | 0.6
DO DUCTIL, | JUNTA ELASTICA, MECANICA OU FLANGEADA, COM DIAMETROS DE 700
A 1200 MM.
230 | FORNEC E/OU ASSENT DE TUBO PVC DEFOFO COM JUNTA ELASTICA
74215 | MODULO TIPO - REDE DE AGUA > FORN. E ASSENT. DE TUBOS DE PVC DEFOFO:
COMPREENDE | LOCACAO DA OBRA, CADASTRAMENTO DE INTERFERENCIAS, ESCAVACAO
DE VALA, E | XCETO ROCHA, PROFUNDIDADE ATE 1,50 METROS.
INCLUI - C | ARGA, TRANSPORTE E DECARGA DO MATERIAL ESCAVADO NO BOTA-FORA
#NAME? | PREVIA DOS TUBOS, CONEXOES, DESCIDA ATE A VALA E AS-
SENTAMENTO | .
#NAME? | ,NIVELAMENTO E REATERRO DE VALAS C COMPACTACAO MANUAL
74215/001 | MODULO TIPO: REDE DE AGUA, COM FORNECIMENTO E ASSENTAMENTO DE TUBO PVC | M | CR | 154.63
DEFOFO 200 | MM EB-1208 P/ REDE AGUA JE 1 MPA, COMPREENDENDO: LOCACAO, C
ADASTRAMEN | TO DE INTERFERENCIAS, ESCAVACAO E REATERRO COMPACTADO DE VAL
A, EXCETO | ROCHA, ATE 1,50 M.
74215/002 | MODULO TIPO: REDE DE AGUA, COM FORNECIMENTO E ASSENTAMENTO DE TUBO PVC | M | CR | 90
DEFOFO 150 | MM EB-1208 P/ REDE AGUA JE 1 MPA, COMPREENDENDO: LOCACAO, C
ADASTRAMEN | TO DE INTERFERENCIAS, ESCAVACAO E REATERRO COMPACTADO DE VAL
SINAPI - S | ISTEMA NACIONAL DE PESQUISA DE CUSTOS E ÍNDICES DA CONSTRUÇÃO CIVIL
PCI.817.01 | #NAME? |  | EM | 06/2016 AS 13:04:4
|  |  | TA | TÉCNICA: 13/06/20
ENCARGOS S | OCIAIS DESONERADOS: 90,80%(HORA) 52,84%(MÊS)
ABRANGÊNCI | A : NACIONAL LOCALIDADE : BELO | HORI
REF.COLETA | : MEDIANO |  | TA | : 05/2016
CÓDIGO | ¦D E S C R I Ç Ã O ¦UN | IDADE | DE | ¦CUSTO TOTA
VÍNCULO... | ..: CAIXA REFERENCIAL
A, EXCETO | ROCHA, ATE 1,50 M.
74215/003 | MODULO TIPO: REDE DE AGUA, COM FORNECIMENTO E ASSENTAMENTO DE TUBO PVC | M | CR | 50.98
DEFOFO 100 | MM EB-1208 P/ REDE AGUA JE 1 MPA, COMPREENDENDO: LOCACAO, C
ADASTRAMEN | TO DE INTERFERENCIAS, ESCAVACAO E REATERRO COMPACTADO DE VAL
A, EXCETO | ROCHA, ATE 1,50 M.
253 | FORNEC E/OU ASSENT DE CONEXOES DIVERSAS
83520 | TE PVC PARA COLETOR ESGOTO, EB644, D=100MM, COM JUNTA ELASTICA. | UN | CR | 199.11
83531 | CURVA PARA REDE COLETOR ESGOTO, EB 644, 90GR, DN=200MM, COM JUNTA ELAS | UN | CR | 302.97
TICA
83535 | CURVA PVC PARA REDE COLETOR ESGOTO, EB-644, 45 GR, 200 MM, COM JUNTA E | UN | CR | 249.27
LASTICA.
254 | FORNEC E/OU ASSENT DE VALVULAS E REGISTROS
73884 | INSTALACAO DE VALVULA OU REGISTRO C/JUNTA FLANGEADA
73884/001 | INSTALAÇÃO DE VÁLVULAS OU REGISTROS COM JUNTA FLANGEADA - DN 50 | UN | CR | 45.54
73884/002 | INSTALAÇÃO DE VÁLVULAS OU REGISTROS COM JUNTA FLANGEADA - DN 75 | UN | CR | 68.97
73884/003 | INSTALAÇÃO DE VÁLVULAS OU REGISTROS COM JUNTA FLANGEADA - DN 100 | UN | CR | 86.22
73884/004 | INSTALAÇÃO DE VÁLVULAS OU REGISTROS COM JUNTA FLANGEADA - DN 150 | UN | CR | 358
73884/005 | INSTALAÇÃO DE VÁLVULAS OU REGISTROS COM JUNTA FLANGEADA - DN 200 | UN | CR | 417.66
73884/006 | INSTALAÇÃO DE VÁLVULAS OU REGISTROS COM JUNTA FLANGEADA - DN 250 | UN | CR | 507.16
73884/007 | INSTALAÇÃO DE VÁLVULAS OU REGISTROS COM JUNTA FLANGEADA - DN 300 | UN | CR | 566.83
73884/008 | INSTALAÇÃO DE VÁLVULAS OU REGISTROS COM JUNTA FLANGEADA - DN 350 | UN | CR | 596.66
73884/009 | INSTALAÇÃO DE VÁLVULAS OU REGISTROS COM JUNTA FLANGEADA - DN 400 | UN | CR | 656.33
73884/010 | INSTALAÇÃO DE VÁLVULAS OU REGISTROS COM JUNTA FLANGEADA - DN 450 | UN | CR | 686.16
73884/011 | INSTALAÇÃO DE VÁLVULAS OU REGISTROS COM JUNTA FLANGEADA - DN 500 | UN | CR | 745.83
73884/012 | INSTALAÇÃO DE VÁLVULAS OU REGISTROS COM JUNTA FLANGEADA - DN 600 | UN | CR | 805.5
73884/013 | INSTALAÇÃO DE VÁLVULAS OU REGISTROS COM JUNTA FLANGEADA - DN 700 | UN | CR | 899.27
73884/014 | INSTALAÇÃO DE VÁLVULAS OU REGISTROS COM JUNTA FLANGEADA - DN 800 | UN | CR | 899.27
73884/015 | INSTALAÇÃO DE VÁLVULAS OU REGISTROS COM JUNTA FLANGEADA - DN 900 | UN | CR | 910.1
SINAPI - S | ISTEMA NACIONAL DE PESQUISA DE CUSTOS E ÍNDICES DA CONSTRUÇÃO CIVIL
PCI.817.01 | #NAME? |  | EM | 06/2016 AS 13:04:4
|  |  | TA | TÉCNICA: 13/06/20
ENCARGOS S | OCIAIS DESONERADOS: 90,80%(HORA) 52,84%(MÊS)
ABRANGÊNCI | A : NACIONAL LOCALIDADE : BELO | HORI
REF.COLETA | : MEDIANO |  | TA | : 05/2016
CÓDIGO | ¦D E S C R I Ç Ã O ¦UN | IDADE | DE | ¦CUSTO TOTA
VÍNCULO... | ..: CAIXA REFERENCIAL
73884/016 | INSTALAÇÃO DE VÁLVULAS OU REGISTROS COM JUNTA FLANGEADA - DN 1000 | UN | CR | 1027.73
73885 | INSTALACAO DE VALVULA OU REGISTRO C/JUNTA ELASTICA
73885/001 | INSTALAÇÃO DE VÁLVULAS OU REGISTROS COM JUNTA ELÁSTICA - DN 50 | UN | CR | 21.36
73885/002 | INSTALAÇÃO DE VÁLVULAS OU REGISTROS COM JUNTA ELÁSTICA - DN 75 | UN | CR | 25.86
73885/003 | INSTALAÇÃO DE VÁLVULAS OU REGISTROS COM JUNTA ELÁSTICA - DN 100 | UN | CR | 29.31
73885/004 | INSTALAÇÃO DE VÁLVULAS OU REGISTROS COM JUNTA ELÁSTICA - DN 150 | UN | CR | 131.26
73885/005 | INSTALAÇÃO DE VÁLVULAS OU REGISTROS COM JUNTA ELÁSTICA - DN 200 | UN | CR | 170.05
73885/006 | INSTALAÇÃO DE VÁLVULAS OU REGISTROS COM JUNTA ELÁSTICA - DN 250 | UN | CR | 199.88
73885/007 | INSTALAÇÃO DE VÁLVULAS OU REGISTROS COM JUNTA ELÁSTICA - DN 300 | UN | CR | 217.78
73885/008 | INSTALAÇÃO DE VÁLVULAS OU REGISTROS COM JUNTA ELÁSTICA - DN 350 | UN | CR | 238.66
73885/009 | INSTALAÇÃO DE VÁLVULAS OU REGISTROS COM JUNTA ELÁSTICA - DN 400 | UN | CR | 262.53
73885/010 | INSTALAÇÃO DE VÁLVULAS OU REGISTROS COM JUNTA ELÁSTICA - DN 450 | UN | CR | 283.41
73885/011 | INSTALAÇÃO DE VÁLVULAS OU REGISTROS COM JUNTA ELÁSTICA - DN 500 | UN | CR | 298.33
73885/012 | INSTALAÇÃO DE VÁLVULAS OU REGISTROS COM JUNTA ELÁSTICA - DN 600 | UN | CR | 340.1
292 | FORNEC E/OU ASSENT DE TUBO DE ACO COM JUNTA ELASTICA
73839 | ASSENTAMENTO DE TUBO DE ACO COM JUNTA ELASTICA - COMP = 6,0 M
73839/001 | ASSENTAMENTO DE TUBOS DE AÇO, COM JUNTA ELÁSTICA (COMPRIMENTO DE 6,00 | M | CR | 5.69
M) - DN 15 | 0 MM
73839/002 | ASSENTAMENTO DE TUBOS DE AÇO, COM JUNTA ELÁSTICA (COMPRIMENTO DE 6,00 | M | CR | 7.28
M) - DN 20 | 0 MM
73839/003 | ASSENTAMENTO DE TUBOS DE AÇO, COM JUNTA ELÁSTICA (COMPRIMENTO DE 6,00 | M | CR | 8.78
M) - DN 25 | 0 MM
73839/004 | ASSENTAMENTO DE TUBOS DE AÇO, COM JUNTA ELÁSTICA (COMPRIMENTO DE 6,00 | M | CR | 9.9
M) - DN 30 | 0 MM
73839/005 | ASSENTAMENTO DE TUBOS DE AÇO, COM JUNTA ELÁSTICA (COMPRIMENTO DE 6,00 | M | CR | 11.53
M) - DN 35 | 0 MM
73839/006 | ASSENTAMENTO DE TUBOS DE AÇO, COM JUNTA ELÁSTICA (COMPRIMENTO DE 6,00 | M | CR | 13.17
M) - DN 40 | 0 MM
SINAPI - S | ISTEMA NACIONAL DE PESQUISA DE CUSTOS E ÍNDICES DA CONSTRUÇÃO CIVIL
PCI.817.01 | #NAME? |  | EM | 06/2016 AS 13:04:4
|  |  | TA | TÉCNICA: 13/06/20
ENCARGOS S | OCIAIS DESONERADOS: 90,80%(HORA) 52,84%(MÊS)
ABRANGÊNCI | A : NACIONAL LOCALIDADE : BELO | HORI
REF.COLETA | : MEDIANO |  | TA | : 05/2016
CÓDIGO | ¦D E S C R I Ç Ã O ¦UN | IDADE | DE | ¦CUSTO TOTA
VÍNCULO... | ..: CAIXA REFERENCIAL
73839/007 | ASSENTAMENTO DE TUBOS DE AÇO, COM JUNTA ELÁSTICA (COMPRIMENTO DE 6,00 | M | CR | 14.79
M) - DN 45 | 0 MM
73839/008 | ASSENTAMENTO DE TUBOS DE AÇO, COM JUNTA ELÁSTICA (COMPRIMENTO DE 6,00 | M | CR | 16.34
M) - DN 50 | 0 MM
73839/009 | ASSENTAMENTO DE TUBOS DE AÇO, COM JUNTA ELÁSTICA (COMPRIMENTO DE 6,00 | M | CR | 19.65
M) - DN 60 | 0 MM
73839/010 | ASSENTAMENTO DE TUBOS DE AÇO, COM JUNTA ELÁSTICA (COMPRIMENTO DE 6,00 | M | CR | 24.73
M) - DN 70 | 0 MM
73839/011 | ASSENTAMENTO DE TUBOS DE AÇO, COM JUNTA ELÁSTICA (COMPRIMENTO DE 6,00 | M | CR | 28.39
M) - DN 80 | 0 MM
73839/013 | ASSENTAMENTO DE TUBOS DE AÇO, COM JUNTA ELÁSTICA (COMPRIMENTO DE 6,00 | M | CR | 35.39
M) - DN 10 | 00 MM
73839/014 | ASSENTAMENTO DE TUBOS DE AÇO, COM JUNTA ELÁSTICA (COMPRIMENTO DE 6,00 | M | CR | 42.01
M) - DN 11 | 00 MM
73839/015 | ASSENTAMENTO DE TUBOS DE AÇO, COM JUNTA ELÁSTICA (COMPRIMENTO DE 6,00 | M | CR | 49.58
M) - DN 12 | 00 MM
73839/016 | ASSENTAMENTO DE TUBOS DE AÇO, COMJUNTA ELÁSTICA (COMPRIMENTO DE 6 M) - | M | CR | 33.05
DN 900 MM
CANT | CANTEIRO DE OBRAS
1 | CONSTRUCAO DO CANTEIRO
92235 | FECHAMENTO DE CONSTRUÇÃO TEMPORÁRIA EM CHAPA DE MADEIRA COMPENSADA E=1 | M2 | CR | 45.59
0MM, COM R | EAPROVEITAMENTO DE 2X.
93181 | FECHAMENTO TEMPORÁRIO EM CHAPA DE MADEIRA COMPENSADA E=12MM, COM REAPR | M2 | CR | 44.05
OVEITAMENT | O 1,5X
93206 | EXECUÇÃO DE ESCRITÓRIO EM CANTEIRO DE OBRA EM ALVENARIA, NÃO INCLUSO M | M2 | AS | 660.39
OBILIÁRIO | E EQUIPAMENTOS. AF_02/2016
93207 | EXECUÇÃO DE ESCRITÓRIO EM CANTEIRO DE OBRA EM CHAPA DE MADEIRA COMPENS | M2 | AS | 512.04
ADA, NÃO I | NCLUSO MOBILIÁRIO E EQUIPAMENTOS. AF_02/2016
SINAPI - S | ISTEMA NACIONAL DE PESQUISA DE CUSTOS E ÍNDICES DA CONSTRUÇÃO CIVIL
PCI.817.01 | #NAME? |  | EM | 06/2016 AS 13:04:4
|  |  | TA | TÉCNICA: 13/06/20
ENCARGOS S | OCIAIS DESONERADOS: 90,80%(HORA) 52,84%(MÊS)
ABRANGÊNCI | A : NACIONAL LOCALIDADE : BELO | HORI
REF.COLETA | : MEDIANO |  | TA | : 05/2016
CÓDIGO | ¦D E S C R I Ç Ã O ¦UN | IDADE | DE | ¦CUSTO TOTA
VÍNCULO... | ..: CAIXA REFERENCIAL
93208 | EXECUÇÃO DE ALMOXARIFADO EM CANTEIRO DE OBRA EM CHAPA DE MADEIRA COMPE | M2 | CR | 384.12
NSADA, INC | LUSO PRATELEIRAS. AF_02/2016
93209 | EXECUÇÃO DE ALMOXARIFADO EM CANTEIRO DE OBRA EM ALVENARIA, INCLUSO PRA | M2 | CR | 515.81
TELEIRAS. | AF_02/2016
93210 | EXECUÇÃO DE REFEITÓRIO EM CANTEIRO DE OBRA EM CHAPA DE MADEIRA COMPENS | M2 | AS | 303.04
ADA, NÃO I | NCLUSO MOBILIÁRIO E EQUIPAMENTOS. AF_02/2016
93211 | EXECUÇÃO DE REFEITÓRIO EM CANTEIRO DE OBRA EM ALVENARIA, NÃO INCLUSO M | M2 | AS | 324.83
OBILIÁRIO | E EQUIPAMENTOS. AF_02/2016
93212 | EXECUÇÃO DE SANITÁRIO E VESTIÁRIO EM CANTEIRO DE OBRA EM CHAPA DE MADE | M2 | AS | 468.31
IRA COMPEN | SADA, NÃO INCLUSO MOBILIÁRIO. AF_02/2016
93213 | EXECUÇÃO DE SANITÁRIO E VESTIÁRIO EM CANTEIRO DE OBRA EM ALVENARIA, NÃ | M2 | AS | 580.94
O INCLUSO | MOBILIÁRIO. AF_02/2016
93214 | EXECUÇÃO DE RESERVATÓRIO ELEVADO DE ÁGUA (1000 LITROS) EM CANTEIRO DE | UN | CR | 995.78
OBRA, APOI | ADO EM ESTRUTURA DE MADEIRA. AF_02/2016
93243 | EXECUÇÃO DE RESERVATÓRIO ELEVADO DE ÁGUA (3000 LITROS) EM CANTEIRO DE | UN | CR | 1976.95
OBRA, APOI | ADO EM ESTRUTURA DE MADEIRA. AF_02/2016
93582 | EXECUÇÃO DE CENTRAL DE ARMADURA EM CANTEIRO DE OBRA, NÃO INCLUSO MOBIL | M2 | CR | 137.43
IÁRIO E EQ | UIPAMENTOS. AF_04/2016
93583 | EXECUÇÃO DE CENTRAL DE FÔRMAS, PRODUÇÃO DE ARGAMASSA OU CONCRETO EM CA | M2 | CR | 262.38
NTEIRO DE | OBRA, NÃO INCLUSO MOBILIÁRIO E EQUIPAMENTOS. AF_04/2016
93584 | EXECUÇÃO DE DEPÓSITO EM CANTEIRO DE OBRA EM CHAPA DE MADEIRA COMPENSAD | M2 | CR | 388.84
A, NÃO INC | LUSO MOBILIÁRIO. AF_04/2016
93585 | EXECUÇÃO DE GUARITA EM CANTEIRO DE OBRA EM CHAPA DE MADEIRA COMPENSADA | M2 | AS | 486.3
, NÃO INCL | USO MOBILIÁRIO. AF_04/2016
2 | PLACA DE OBRA
74209 | AQUISICAO E ASSENTAMENTO PLACA DE OBRA
74209/001 | PLACA DE OBRA EM CHAPA DE ACO GALVANIZADO | M2 | CR | 310.44
4 | MOBILIZACAO E DESMOBILIZACAO
SINAPI - S | ISTEMA NACIONAL DE PESQUISA DE CUSTOS E ÍNDICES DA CONSTRUÇÃO CIVIL
PCI.817.01 | #NAME? |  | EM | 06/2016 AS 13:04:4
|  |  | TA | TÉCNICA: 13/06/20
ENCARGOS S | OCIAIS DESONERADOS: 90,80%(HORA) 52,84%(MÊS)
ABRANGÊNCI | A : NACIONAL LOCALIDADE : BELO | HORI
REF.COLETA | : MEDIANO |  | TA | : 05/2016
CÓDIGO | ¦D E S C R I Ç Ã O ¦UN | IDADE | DE | ¦CUSTO TOTA
VÍNCULO... | ..: CAIXA REFERENCIAL
73756 | MONTAGEM E DESMONTAGEM USINA DE CONCRETO
73756/001 | MONTAGEM / DESMONTAGEM DE USINA CONCRETO TIPO PAREDE C/SILOS HORIZONTA | UN | CR | 23683.9
L P/3 AGRE | GADOS, INCLUSIVE MECANICO (PESADO)
73847 | ALUGUEL DE CONTAINER
73847/001 | ALUGUEL CONTAINER/ESCRIT INCL INST ELET LARG=2,20 COMP=6,20M | MES | CR | 353.51
ALT=2,50M | CHAPA ACO C/NERV TRAPEZ FORRO C/ISOL TERMO/ACUSTICO
CHASSIS RE | FORC PISO COMPENS NAVAL EXC TRANSP/CARGA/DESCARGA
73847/002 | ALUGUEL CONTAINER/ESCRIT/WC C/1 VASO/1 LAV/1 MIC/4 CHUV LARG | MES | CR | 500.64
=2,20M COM | PR=6,20M ALT=2,50M CHAPA ACO NERV TRAPEZ FORROC/
ISOL TERMO | #NAME?
ELETR/HIDR | O-SANIT EXCL TRANSP/CARGA/DESCARGA
73847/003 | ALUGUEL CONTAINER/SANIT C/2 VASOS/1 LAVAT/1 MIC/4 CHUV LARG= | MES | CR | 573.81
2,20M COMP | R=6,20M ALT=2,50M CHAPA ACO C/NERV TRAPEZ FORRO C/
ISOLAM TER | MO/ACUSTICO CHASSIS REFORC PISO COMPENS NAVAL INCL
INST ELETR | /HIDR EXCL TRANSP/CARGA/DESCARG
73847/004 | ALUGUEL CONTAINER/SANIT C/4 VASOS/1 LAVAT/1 MIC/4 CHUV LARG= | MES | CR | 649.45
2,20M COMP | R=6,20M ALT=2,50M CHAPAS ACO C/NERV TRAPEZ FORRO C/
ISOL TERMO | #NAME?
ELETR/HIDR | O-SANIT EXCL TRANSP/CARGA/DESCARGA
73847/005 | ALUGUEL CONTAINER/SANIT C/7 VASOS/1 LAVAT/1 MIC LARG=2,20M | MES | CR | 683.69
COMPR=6,20 | M ALT=2,50M CHAPA ACO NERV TRAPEZ FORRO C/ISOL
TERMO-ACUS | T CHASSIS REFORC PISO COMPENS NAVAL INCL INST ELET
/HIDRO-SAN | IT EXCL TRANSP/CARGA/DESCARGA
CHOR | CUSTOS HORÁRIOS DE MÁQUINAS E EQUIPAMENTOS
325 | CUSTO HORÁRIO PRODUTIVO DIURNO
5631 E | SCAVADEIRA HIDRÁULICA SOBRE ESTEIRAS, CAÇAMBA 0,80 M3, PESO OPERACION | CHP | CR | 127.82
AL 17 T, P | OTENCIA BRUTA 111 HP - CHP DIURNO. AF_06/2014
5678 R | ETROESCAVADEIRA SOBRE RODAS COM CARREGADEIRA, TRAÇÃO 4X4, POTÊNCIA LÍ | CHP | CR | 86.59
SINAPI - S | ISTEMA NACIONAL DE PESQUISA DE CUSTOS E ÍNDICES DA CONSTRUÇÃO CIVIL
PCI.817.01 | #NAME? |  | EM | 06/2016 AS 13:04:4
|  |  | TA | TÉCNICA: 13/06/20
ENCARGOS S | OCIAIS DESONERADOS: 90,80%(HORA) 52,84%(MÊS)
ABRANGÊNCI | A : NACIONAL LOCALIDADE : BELO | HORI
REF.COLETA | : MEDIANO |  | TA | : 05/2016
CÓDIGO | ¦D E S C R I Ç Ã O ¦UN | IDADE | DE | ¦CUSTO TOTA
VÍNCULO... | ..: CAIXA REFERENCIAL
Q. 88 HP, | CAÇAMBA CARREG. CAP. MÍN. 1 M3, CAÇAMBA RETRO CAP. 0,26 M3,
PESO OPERA | CIONAL MÍN. 6.674 KG, PROFUNDIDADE ESCAVAÇÃO MÁX. 4,37 M - C
HP DIURNO. | AF_06/2014
5680 R | ETROESCAVADEIRA SOBRE RODAS COM CARREGADEIRA, TRAÇÃO 4X2, POTÊNCIA LÍ | CHP | CR | 80.13
Q. 79 HP, | CAÇAMBA CARREG. CAP. MÍN. 1 M3, CAÇAMBA RETRO CAP. 0,20 M3,
PESO OPERA | CIONAL MÍN. 6.570 KG, PROFUNDIDADE ESCAVAÇÃO MÁX. 4,37 M - C
HP DIURNO. | AF_06/2014
5684 R | OLO COMPACTADOR VIBRATÓRIO DE UM CILINDRO AÇO LISO, POTÊNCIA 80 HP, P | CHP | CR | 83.05
ESO OPERAC | IONAL MÁXIMO 8,1 T, IMPACTO DINÂMICO 16,15 / 9,5 T, LARGURA
DE TRABALH | O 1,68 M - CHP DIURNO. AF_06/2014
5686 R | OLO COMPACTADOR VIBRATÓRIO TANDEM, CILINDROS LISOS DE AÇO PARA SOLO/A | CHP | CR | 58.92
SFALTO, PO | TÊNCIA 45 HP, PESO MÁXIMO OPERACIONAL 4 T - CHP DIURNO. AF_0
42401
5689 G | RADE DE DISCO CONTROLE REMOTO REBOCÁVEL, COM 24 DISCOS 24 X 6 MM COM | CHP | CR | 5.17
PNEUS PARA | TRANSPORTE - CHP DIURNO. AF_06/2014
5795 M | ARTELETE OU ROMPEDOR PNEUMÁTICO MANUAL 28KG, FREQUENCIA DE IMPACTO 12 | CHP | CR | 12.21
30/MINUTO | #NAME?
5808 U | SINA DE ASFALTO A QUENTE FIXA CAP.40/80 TON/H - CHP DIURNO | CHP | CR | 487.92
5811 C | AMINHÃO BASCULANTE 6 M3, PESO BRUTO TOTAL 16.000 KG, CARGA ÚTIL MÁXIM | CHP | CR | 127.11
A 13.071 K | G, DISTÂNCIA ENTRE EIXOS 4,80 M, POTÊNCIA 230 CV INCLUSIVE C
AÇAMBA MET | ÁLICA - CHP DIURNO. AF_06/2014
5823 U | SINA DE CONCRETO FIXA CAPACIDADE 90/120 M³, 63HP - CHP DIURNO | CHP | AS | 174.28
5824 C | AMINHÃO TOCO, PBT 16.000 KG, CARGA ÚTIL MÁX. 10.685 KG, DIST. ENTRE E | CHP | CR | 99.29
IXOS 4,8 M | , POTÊNCIA 189 CV, INCLUSIVE CARROCERIA FIXA ABERTA DE MADEI
RA P/ TRAN | SPORTE GERAL DE CARGA SECA, DIMEN. APROX. 2,5 X 7,00 X 0,50
M - CHP DI | URNO. AF_06/2014
5835 V | IBROACABADORA DE ASFALTO SOBRE ESTEIRAS, LARGURA DE PAVIMENTAÇÃO 1,90 | CHP | CR | 171.28
M A 5,30 M | , POTÊNCIA 105 HP CAPACIDADE 450 T/H - CHP DIURNO. AF_11/20
SINAPI - S | ISTEMA NACIONAL DE PESQUISA DE CUSTOS E ÍNDICES DA CONSTRUÇÃO CIVIL
PCI.817.01 | #NAME? |  | EM | 06/2016 AS 13:04:4
|  |  | TA | TÉCNICA: 13/06/20
ENCARGOS S | OCIAIS DESONERADOS: 90,80%(HORA) 52,84%(MÊS)
ABRANGÊNCI | A : NACIONAL LOCALIDADE : BELO | HORI
REF.COLETA | : MEDIANO |  | TA | : 05/2016
CÓDIGO | ¦D E S C R I Ç Ã O ¦UN | IDADE | DE | ¦CUSTO TOTA
VÍNCULO... | ..: CAIXA REFERENCIAL
14
5839 V | ASSOURA MECÂNICA REBOCÁVEL COM ESCOVA CILÍNDRICA, LARGURA ÚTIL DE VAR | CHP | CR | 5.35
RIMENTO DE | 2,44 M - CHP DIURNO. AF_06/2014
5843 T | RATOR DE PNEUS, POTÊNCIA 122 CV, TRAÇÃO 4X4, PESO COM LASTRO DE 4.510 | CHP | CR | 85.28
KG - CHP D | IURNO. AF_06/2014
5847 T | RATOR DE ESTEIRAS, POTÊNCIA 170 HP, PESO OPERACIONAL 19 T, CAÇAMBA 5, | CHP | CR | 200.95
2 M3 - CHP | DIURNO. AF_06/2014
5851 T | RATOR DE ESTEIRAS, POTÊNCIA 150 HP, PESO OPERACIONAL 16,7 T, COM RODA | CHP | CR | 190.79
MOTRIZ ELE | VADA E LÂMINA 3,18 M3 - CHP DIURNO. AF_06/2014
5855 T | RATOR DE ESTEIRAS, POTÊNCIA 347 HP, PESO OPERACIONAL 38,5 T, COM LÂMI | CHP | CR | 514.67
NA 8,70 M3 | #NAME?
5863 R | OLO COMPACTADOR VIBRATÓRIO REBOCÁVEL, CILINDRO DE AÇO LISO, POTÊNCIA | CHP | CR | 10.34
DE TRAÇÃO | DE 65 CV, PESO 4,7 T, IMPACTO DINÂMICO 18,3 T, LARGURA DE TR
ABALHO 1,6 | 7 M - CHP DIURNO. AF_02/2016
5867 R | OLO COMPACTADOR VIBRATÓRIO TANDEM AÇO LISO, POTÊNCIA 58 HP, PESO SEM/ | CHP | CR | 80.99
COM LASTRO | 6,5 / 9,4 T, LARGURA DE TRABALHO 1,2 M - CHP DIURNO. AF_06/
2014
5871 R | OLO COMPACTADOR DE PNEUS ESTÁTICO, PRESSÃO VARIÁVEL, POTÊNCIA 99 HP, | CHP | CR | 99.66
PESO SEM/C | OM LASTRO 9,45 / 21,0 T, LARGURA DE ROLAGEM 2,265 M - CHP DI
URNO. AF_0 | 42401
5875 R | ETROESCAVADEIRA SOBRE RODAS COM CARREGADEIRA, TRAÇÃO 4X4, POTÊNCIA LÍ | CHP | CR | 79.27
Q. 72 HP, | CAÇAMBA CARREG. CAP. MÍN. 0,79 M3, CAÇAMBA RETRO CAP. 0,18 M
3, PESO OP | ERACIONAL MÍN. 7.140 KG, PROFUNDIDADE ESCAVAÇÃO MÁX. 4,50 M
#NAME? | RNO. AF_06/2014
5879 R | OLO COMPACTADOR VIBRATÓRIO PÉ DE CARNEIRO, OPERADO POR CONTROLE REMOT | CHP | CR | 67.28
O, POTÊNCI | A 12,5 KW, PESO OPERACIONAL 1,675 T, LARGURA DE TRABALHO 0,8
5 M - CHP | DIURNO. AF_02/2016
5882 U | SINA DE LAMA ASFÁLTICA, PROD 30 A 50 T/H, SILO DE AGREGADO 7 M3, RESE | CHP | AS | 66.86
SINAPI - S | ISTEMA NACIONAL DE PESQUISA DE CUSTOS E ÍNDICES DA CONSTRUÇÃO CIVIL
PCI.817.01 | #NAME? |  | EM | 06/2016 AS 13:04:4
|  |  | TA | TÉCNICA: 13/06/20
ENCARGOS S | OCIAIS DESONERADOS: 90,80%(HORA) 52,84%(MÊS)
ABRANGÊNCI | A : NACIONAL LOCALIDADE : BELO | HORI
REF.COLETA | : MEDIANO |  | TA | : 05/2016
CÓDIGO | ¦D E S C R I Ç Ã O ¦UN | IDADE | DE | ¦CUSTO TOTA
VÍNCULO... | ..: CAIXA REFERENCIAL
RVATÓRIOS | PARA EMULSÃO E ÁGUA DE 2,3 M3 CADA, MISTURADOR TIPO PUG MILL
A SER MONT | ADO SOBRE CAMINHÃO - CHP DIURNO. AF_10/2014
5890 C | AMINHÃO TOCO, PESO BRUTO TOTAL 14.300 KG, CARGA ÚTIL MÁXIMA 9590 KG, | CHP | CR | 89.81
DISTÂNCIA | ENTRE EIXOS 4,76 M, POTÊNCIA 185 CV (NÃO INCLUI CARROCERIA)
#NAME? | RNO. AF_06/2014
5894 C | AMINHÃO TOCO, PESO BRUTO TOTAL 16.000 KG, CARGA ÚTIL MÁXIMA DE 10.685 | CHP | CR | 97.23
KG, DISTÂN | CIA ENTRE EIXOS 4,80 M, POTÊNCIA 189 CV EXCLUSIVE CARROCERI
A - CHP DI | URNO. AF_06/2014
5901 C | AMINHÃO PIPA 10.000 L TRUCADO, PESO BRUTO TOTAL 23.000 KG, CARGA ÚTIL | CHP | CR | 125.8
MÁXIMA 15. | 935 KG, DISTÂNCIA ENTRE EIXOS 4,8 M, POTÊNCIA 230 CV, INCLU
SIVE TANQU | E DE AÇO PARA TRANSPORTE DE ÁGUA - CHP DIURNO. AF_06/2014
5905 D | ISTRIBUIDOR DE AGREGADO TIPO DOSADOR REBOCAVEL COM 4 PNEUS COM LARGU | CHP | AS | 11.1
RA 3,66 M | #NAME?
5909 E | SPARGIDOR DE ASFALTO PRESSURIZADO COM TANQUE DE 2500 L, REBOCÁVEL COM | CHP | AS | 22.52
MOTOR A GA | SOLINA POTÊNCIA 3,4 HP - CHP DIURNO. AF_07/2014
5921 G | RADE DE DISCO REBOCÁVEL COM 20 DISCOS 24" X 6 MM COM PNEUS PARA TRANS | CHP | C | 4.06
PORTE - CH | P DIURNO. AF_06/2014
5924 L | ANCA ELEVATORIA TELESCOPICA DE ACIONAMENTO HIDRAULICO, CAPACIDADE DE | CHP | CR | 418.53
CARGA 30.0 | 00 KG, COM CESTO, MONTADA SOBRE CAMINHAO TRUCADO - CHP DIUR
NO
5928 G | UINDAUTO HIDRÁULICO, CAPACIDADE MÁXIMA DE CARGA 6200 KG, MOMENTO MÁXI | CHP | CR | 106.43
MO DE CARG | A 11,7 TM, ALCANCE MÁXIMO HORIZONTAL 9,70 M, INCLUSIVE CAMIN
HÃO TOCO P | BT 16.000 KG, POTÊNCIA DE 189 CV - CHP DIURNO. AF_06/2014
5932 M | OTONIVELADORA POTÊNCIA BÁSICA LÍQUIDA (PRIMEIRA MARCHA) 125 HP, PESO | CHP | CR | 144.13
BRUTO 1303 | 2 KG, LARGURA DA LÂMINA DE 3,7 M - CHP DIURNO. AF_06/2014
5940 P | Á CARREGADEIRA SOBRE RODAS, POTÊNCIA LÍQUIDA 128 HP, CAPACIDADE DA CA | CHP | CR | 118.68
ÇAMBA 1,7 | A 2,8 M3, PESO OPERACIONAL 11632 KG - CHP DIURNO. AF_06/2014
5944 P | Á CARREGADEIRA SOBRE RODAS, POTÊNCIA 197 HP, CAPACIDADE DA CAÇAMBA 2, | CHP | CR | 176.59
SINAPI - S | ISTEMA NACIONAL DE PESQUISA DE CUSTOS E ÍNDICES DA CONSTRUÇÃO CIVIL
PCI.817.01 | #NAME? |  | EM | 06/2016 AS 13:04:4
|  |  | TA | TÉCNICA: 13/06/20
ENCARGOS S | OCIAIS DESONERADOS: 90,80%(HORA) 52,84%(MÊS)
ABRANGÊNCI | A : NACIONAL LOCALIDADE : BELO | HORI
REF.COLETA | : MEDIANO |  | TA | : 05/2016
CÓDIGO | ¦D E S C R I Ç Ã O ¦UN | IDADE | DE | ¦CUSTO TOTA
VÍNCULO... | ..: CAIXA REFERENCIAL
5 A 3,5 M3 | , PESO OPERACIONAL 18338 KG - CHP DIURNO. AF_06/2014
5948 R | OLO COMPACTADOR VIBRATORIO DE UM CILINDRO LISO DE ACO, POTENCIA 80 HP | CHP | CR | 84.48
, PESO OPE | RACIONAL MAXIMO 8,5 T, LARGURA TRABALHO 1,676 M - CHP DIURNO
. AF_06/20 | 14
5953 C | OMPRESSOR DE AR REBOCÁVEL, VAZÃO 189 PCM, PRESSÃO EFETIVA DE TRABALHO | CHP | CR | 35.4
102 PSI, M | OTOR DIESEL, POTÊNCIA 63 CV - CHP DIURNO. AF_06/2015
6250 T | RATOR DE ESTEIRAS CATERPILLAR D6 153HP (VU=10AN0S) - CHP DIURNO | CHP | CR | 178.75
6259 C | AMINHÃO PIPA 6.000 L, PESO BRUTO TOTAL 13.000 KG, DISTÂNCIA ENTRE EIX | CHP | CR | 104.01
OS 4,80 M, | POTÊNCIA 189 CV INCLUSIVE TANQUE DE AÇO PARA TRANSPORTE DE
ÁGUA, CAPA | CIDADE 6 M3 - CHP DIURNO. AF_06/2014
6879 R | OLO COMPACTADOR DE PNEUS ESTÁTICO, PRESSÃO VARIÁVEL, POTÊNCIA 111 HP, | CHP | CR | 106.47
PESO SEM/C | OM LASTRO 9,5 / 26 T, LARGURA DE TRABALHO 1,90 M - CHP DIUR
NO. AF_07/ | 2014
7006 E | XTRUSORA DE GUIAS E SARJETAS 14HP - CHP | CHP | CR | 15.08
7012 V | EICULO UTILITARIO TIPO PICK-UP A GASOLINA COM 56,8CV - CHP | CHP | CR | 75.38
7018 D | ISTRIBUIDOR DE BETUME 6000L 56CV SOB PRESSAO MONTADO SOBRE CHASSIS DE | CHP | AS | 182.08
CAMINHAO - | CHP
7030 T | ANQUE DE ASFALTO ESTACIONÁRIO COM SERPENTINA, CAPACIDADE 30.000 L - C | CHP | CR | 132.49
HP DIURNO. | AF_06/2014
7042 M | OTOBOMBA TRASH (PARA ÁGUA SUJA) AUTO ESCORVANTE, MOTOR GASOLINA DE 6, | CHP | CR | 5.65
41 HP, DIÂ | METROS DE SUCÇÃO X RECALQUE: 3" X 3", HM/Q = 10 MCA / 60 M3/
H A 23 MCA | / 0 M3/H - CHP DIURNO. AF_10/2014
7049 R | OLO COMPACTADOR PE DE CARNEIRO VIBRATORIO, POTENCIA 125 HP, PESO OPER | CHP | CR | 116.41
ACIONAL SE | M/COM LASTRO 11,95 / 13,30 T, IMPACTO DINAMICO 38,5 / 22,5 T
, LARGURA | DE TRABALHO 2,15 M - CHP DIURNO. AF_06/2014
67826 | CAMINHÃO BASCULANTE 6 M3 TOCO, PESO BRUTO TOTAL 16.000 KG, CARGA ÚTIL | CHP | CR | 110.49
MÁXIMA 11. | 130 KG, DISTÂNCIA ENTRE EIXOS 5,36 M, POTÊNCIA 185 CV, INCLU
SIVE CAÇAM | BA METÁLICA - CHP DIURNO. AF_06/2014
SINAPI - S | ISTEMA NACIONAL DE PESQUISA DE CUSTOS E ÍNDICES DA CONSTRUÇÃO CIVIL
PCI.817.01 | #NAME? |  | EM | 06/2016 AS 13:04:4
|  |  | TA | TÉCNICA: 13/06/20
ENCARGOS S | OCIAIS DESONERADOS: 90,80%(HORA) 52,84%(MÊS)
ABRANGÊNCI | A : NACIONAL LOCALIDADE : BELO | HORI
REF.COLETA | : MEDIANO |  | TA | : 05/2016
CÓDIGO | ¦D E S C R I Ç Ã O ¦UN | IDADE | DE | ¦CUSTO TOTA
VÍNCULO... | ..: CAIXA REFERENCIAL
73408 | DISTRIBUIDOR DE AGREGADOS AUTOPROPELIDO, CAP 3 M3, A DIESEL, 6 CC, 140 | CHP | AS | 113.7
CV, CHP
73417 | GRUPO GERADOR 150 KVA- CHP | CHP | CR | 109.15
73436 | ROLO COMPACTADOR VIBRATÓRIO PÉ DE CARNEIRO PARA SOLOS, POTÊNCIA 80 HP, | CHP | CR | 110.35
PESO OPERA | CIONAL SEM/COM LASTRO 7,4 / 8,8 T, LARGURA DE TRABALHO 1,68
M - CHP DI | URNO. AF_02/2016
73467 | CAMINHÃO TOCO, PBT 14.300 KG, CARGA ÚTIL MÁX. 9.710 KG, DIST. ENTRE EI | CHP | CR | 105.2
XOS 3,56 M | , POTÊNCIA 185 CV, INCLUSIVE CARROCERIA FIXA ABERTA DE MADEI
RA P/ TRAN | SPORTE GERAL DE CARGA SECA, DIMEN. APROX. 2,50 X 6,50 X 0,50
M - CHP DI | URNO. AF_06/2014
73536 | MOTOBOMBA CENTRÍFUGA, MOTOR A GASOLINA, POTÊNCIA 5,42 HP, BOCAIS 1 1/2 | CHP | CR | 4.77
" X 1", DI | ÂMETRO ROTOR 143 MM HM/Q = 6 MCA / 16,8 M3/H A 38 MCA / 6,6
M3/H - CHP | DIURNO. AF_06/2014
73538 | MAQUINA DE DEMARCAR FAIXAS AUTOPROP. - CHP | CHP | AS | 153.06
73586 | CUSTO HORARIO PRODUTIVO DIURNO - TRATOR DE ESTEIRAS CATERPILLAR | CHP | CR | 173.83
D6D PS - 1 | 63 6A - 140 HP
83362 | ESPARGIDOR DE ASFALTO PRESSURIZADO, TANQUE 6 M3 COM ISOLAÇÃO TÉRMICA, | CHP | AS | 148.26
AQUECIDO C | OM 2 MAÇARICOS, COM BARRA ESPARGIDORA 3,60 M, MONTADO SOBRE
CAMINHÃO | TOCO, PBT 14.300 KG, POTÊNCIA 185 CV - CHP DIURNO. AF_08/201
5
83765 | GRUPO DE SOLDAGEM COM GERADOR A DIESEL 60 CV PARA SOLDA ELÉTRICA, SOBR | CHP | CR | 55.37
E 04 RODAS | , COM MOTOR 4 CILINDROS 600 A - CHP DIURNO. AF_02/2016
87445 | BETONEIRA CAPACIDADE NOMINAL 400 L, CAPACIDADE DE MISTURA 310 L, MOTOR | CHP | CR | 2.87
A DIESEL P | OTÊNCIA 5,0 HP, SEM CARREGADOR - CHP DIURNO. AF_06/2014
88386 | MISTURADOR DE ARGAMASSA, EIXO HORIZONTAL, CAPACIDADE DE MISTURA 300 KG | CHP | CR | 3.07
, MOTOR EL | ÉTRICO POTÊNCIA 5 CV - CHP DIURNO. AF_06/2014
88393 | MISTURADOR DE ARGAMASSA, EIXO HORIZONTAL, CAPACIDADE DE MISTURA 600 KG | CHP | CR | 4.23
, MOTOR EL | ÉTRICO POTÊNCIA 7,5 CV - CHP DIURNO. AF_06/2014
SINAPI - S | ISTEMA NACIONAL DE PESQUISA DE CUSTOS E ÍNDICES DA CONSTRUÇÃO CIVIL
PCI.817.01 | #NAME? |  | EM | 06/2016 AS 13:04:4
|  |  | TA | TÉCNICA: 13/06/20
ENCARGOS S | OCIAIS DESONERADOS: 90,80%(HORA) 52,84%(MÊS)
ABRANGÊNCI | A : NACIONAL LOCALIDADE : BELO | HORI
REF.COLETA | : MEDIANO |  | TA | : 05/2016
CÓDIGO | ¦D E S C R I Ç Ã O ¦UN | IDADE | DE | ¦CUSTO TOTA
VÍNCULO... | ..: CAIXA REFERENCIAL
88399 | MISTURADOR DE ARGAMASSA, EIXO HORIZONTAL, CAPACIDADE DE MISTURA 160 KG | CHP | CR | 2.26
, MOTOR EL | ÉTRICO POTÊNCIA 3 CV - CHP DIURNO. AF_06/2014
88418 | PROJETOR DE ARGAMASSA, CAPACIDADE DE PROJEÇÃO 1,5 M3/H, ALCANCE DE 30 | CHP | CR | 10.33
ATÉ 60 M, | MOTOR ELÉTRICO POTÊNCIA 7,5 HP - CHP DIURNO. AF_06/2014
88433 | PROJETOR DE ARGAMASSA, CAPACIDADE DE PROJEÇÃO 2 M3/H, ALCANCE ATÉ 50 M | CHP | CR | 12.77
, MOTOR EL | ÉTRICO POTÊNCIA 7,5 HP - CHP DIURNO. AF_06/2014
88830 | BETONEIRA CAPACIDADE NOMINAL DE 400 L, CAPACIDADE DE MISTURA 310 L, MO | CHP | CR | 1.21
TOR ELÉTRI | CO TRIFÁSICO POTÊNCIA DE 2 HP, SEM CARREGADOR - CHP DIURNO.
AF_10/2014
88843 | TRATOR DE ESTEIRAS, POTÊNCIA 125 HP, PESO OPERACIONAL 12,9 T, COM LÂMI | CHP | CR | 158.89
NA 2,7 M3 | #NAME?
88907 | ESCAVADEIRA HIDRÁULICA SOBRE ESTEIRAS, CAÇAMBA 1,20 M3, PESO OPERACION | CHP | CR | 154.58
AL 21 T, P | OTÊNCIA BRUTA 155 HP - CHP DIURNO. AF_06/2014
89021 | BOMBA SUBMERSÍVEL ELÉTRICA TRIFÁSICA, POTÊNCIA 2,96 HP, Ø ROTOR 144 MM | CHP | CR | 1.85
SEMI-ABERT | O, BOCAL DE SAÍDA Ø 2, HM/Q = 2 MCA / 38,8 M3/H A 28 MCA /
5 M3/H - C | HP DIURNO. AF_06/2014
89028 | TANQUE DE ASFALTO ESTACIONÁRIO COM MAÇARICO, CAPACIDADE 20.000 L - CHP | CHP | CR | 123
DIURNO. AF | _06/2014
89032 | TRATOR DE ESTEIRAS, POTÊNCIA 100 HP, PESO OPERACIONAL 9,4 T, COM LÂMIN | CHP | CR | 142
A 2,19 M3 | #NAME?
89035 | TRATOR DE PNEUS, POTÊNCIA 85 CV, TRAÇÃO 4X4, PESO COM LASTRO DE 4.675 | CHP | CR | 64.38
KG - CHP D | IURNO. AF_06/2014
89225 | BETONEIRA CAPACIDADE NOMINAL DE 600 L, CAPACIDADE DE MISTURA 360 L, MO | CHP | CR | 3.35
TOR ELÉTRI | CO TRIFÁSICO POTÊNCIA DE 4 CV, SEM CARREGADOR - CHP DIURNO.
AF_11/2014
89234 | FRESADORA DE ASFALTO A FRIO SOBRE RODAS, LARGURA FRESAGEM DE 1,0 M, PO | CHP | CR | 286.06
TÊNCIA 208 | HP - CHP DIURNO. AF_11/2014
89242 | FRESADORA DE ASFALTO A FRIO SOBRE RODAS, LARGURA FRESAGEM DE 2,0 M, PO | CHP | CR | 677.59
SINAPI - S | ISTEMA NACIONAL DE PESQUISA DE CUSTOS E ÍNDICES DA CONSTRUÇÃO CIVIL
PCI.817.01 | #NAME? |  | EM | 06/2016 AS 13:04:4
|  |  | TA | TÉCNICA: 13/06/20
ENCARGOS S | OCIAIS DESONERADOS: 90,80%(HORA) 52,84%(MÊS)
ABRANGÊNCI | A : NACIONAL LOCALIDADE : BELO | HORI
REF.COLETA | : MEDIANO |  | TA | : 05/2016
CÓDIGO | ¦D E S C R I Ç Ã O ¦UN | IDADE | DE | ¦CUSTO TOTA
VÍNCULO... | ..: CAIXA REFERENCIAL
TÊNCIA 550 | HP - CHP DIURNO. AF_11/2014
89250 | RECICLADORA DE ASFALTO A FRIO SOBRE RODAS, LARGURA FRESAGEM DE 2,0 M, | CHP | CR | 565.59
POTÊNCIA 4 | 22 HP - CHP DIURNO. AF_11/2014
89257 | VIBROACABADORA DE ASFALTO SOBRE ESTEIRAS, LARGURA DE PAVIMENTAÇÃO 2,13 | CHP | CR | 149
M A 4,55 M | , POTÊNCIA 100 HP CAPACIDADE 400 T/H - CHP DIURNO. AF_11/20
14
89272 | GUINDASTE HIDRÁULICO AUTOPROPELIDO, COM LANÇA TELESCÓPICA 28,80 M, CAP | CHP | CR | 134.79
ACIDADE MÁ | XIMA 30 T, POTÊNCIA 97 KW, TRAÇÃO 4 X 4 - CHP DIURNO. AF_11/
2014
89278 | BETONEIRA CAPACIDADE NOMINAL DE 600 L, CAPACIDADE DE MISTURA 440 L, MO | CHP | CR | 6.74
TOR A DIES | EL POTÊNCIA 10 HP, COM CARREGADOR - CHP DIURNO. AF_11/2014
89843 | BATE-ESTACAS POR GRAVIDADE, POTÊNCIA DE 160 HP, PESO DO MARTELO ATÉ 3 | CHP | CR | 132.44
TONELADAS | #NAME?
89876 | CAMINHÃO BASCULANTE 14 M3, COM CAVALO MECÂNICO DE CAPACIDADE MÁXIMA DE | CHP | CR | 170.55
TRAÇÃO COM | BINADO DE 36000 KG, POTÊNCIA 286 CV, INCLUSIVE SEMIREBOQUE
COM CAÇAMB | A METÁLICA - CHP DIURNO. AF_12/2014
89883 | CAMINHÃO BASCULANTE 18 M3, COM CAVALO MECÂNICO DE CAPACIDADE MÁXIMA DE | CHP | CR | 188.75
TRAÇÃO COM | BINADO DE 45000 KG, POTÊNCIA 330 CV, INCLUSIVE SEMIREBOQUE
COM CAÇAMB | A METÁLICA - CHP DIURNO. AF_12/2014
90586 | VIBRADOR DE IMERSÃO, DIÂMETRO DE PONTEIRA 45MM, MOTOR ELÉTRICO TRIFÁSI | CHP | CR | 2.29
CO POTÊNCI | A DE 2 CV - CHP DIURNO. AF_06/2015
90625 | PERFURATRIZ MANUAL, TORQUE MÁXIMO 83 N.M, POTÊNCIA 5 CV, COM DIÂMETRO | CHP | CR | 4.68
MÁXIMO 4" | #NAME?
90631 | PERFURATRIZ SOBRE ESTEIRA, TORQUE MÁXIMO 600 KGF, PESO MÉDIO 1000 KG, | CHP | CR | 86.43
POTÊNCIA 2 | 0 HP, DIÂMETRO MÁXIMO 10" - CHP DIURNO. AF_06/2015
90637 | MISTURADOR DUPLO HORIZONTAL DE ALTA TURBULÊNCIA, CAPACIDADE / VOLUME 2 | CHP | CR | 9.48
X 500 LITR | OS, MOTORES ELÉTRICOS MÍNIMO 5 CV CADA, PARA NATA CIMENTO,
ARGAMASSA | E OUTROS - CHP DIURNO. AF_06/2015
SINAPI - S | ISTEMA NACIONAL DE PESQUISA DE CUSTOS E ÍNDICES DA CONSTRUÇÃO CIVIL
PCI.817.01 | #NAME? |  | EM | 06/2016 AS 13:04:4
|  |  | TA | TÉCNICA: 13/06/20
ENCARGOS S | OCIAIS DESONERADOS: 90,80%(HORA) 52,84%(MÊS)
ABRANGÊNCI | A : NACIONAL LOCALIDADE : BELO | HORI
REF.COLETA | : MEDIANO |  | TA | : 05/2016
CÓDIGO | ¦D E S C R I Ç Ã O ¦UN | IDADE | DE | ¦CUSTO TOTA
VÍNCULO... | ..: CAIXA REFERENCIAL
90643 | BOMBA TRIPLEX, PARA INJEÇÃO DE NATA DE CIMENTO, VAZÃO MÁXIMA DE 100 LI | CHP | CR | 13.84
TROS/MINUT | O, PRESSÃO MÁXIMA DE 70 BAR - CHP DIURNO. AF_06/2015
90650 | BOMBA CENTRÍFUGA MONOESTÁGIO COM MOTOR ELÉTRICO MONOFÁSICO, POTÊNCIA 1 | CHP | CR | 8.06
5 HP, DIÂM | ETRO DO ROTOR 173 MM, HM/Q = 30 MCA / 90 M3/H A 45 MCA / 55
M3/H - CHP | DIURNO. AF_06/2015
90656 | BOMBA DE PROJEÇÃO DE CONCRETO SECO, POTÊNCIA 10 CV, VAZÃO 3 M3/H - CHP | CHP | CR | 10.41
DIURNO. AF | _06/2015
90662 | BOMBA DE PROJEÇÃO DE CONCRETO SECO, POTÊNCIA 10 CV, VAZÃO 6 M3/H - CHP | CHP | CR | 10.83
DIURNO. AF | _06/2015
90668 | PROJETOR PNEUMÁTICO DE ARGAMASSA PARA CHAPISCO E REBOCO COM RECIPIENTE | CHP | CR | 44.17
ACOPLADO, | TIPO CANEQUINHA, COM COMPRESSOR DE AR REBOCÁVEL VAZÃO 89 PC
M E MOTOR | DIESEL DE 20 CV - CHP DIURNO. AF_06/2015
90674 | PERFURATRIZ COM TORRE METÁLICA PARA EXECUÇÃO DE ESTACA HÉLICE CONTÍNUA | CHP | CR | 434.23
, PROFUNDI | DADE MÁXIMA DE 30 M, DIÂMETRO MÁXIMO DE 800 MM, POTÊNCIA INS
TALADA DE | 268 HP, MESA ROTATIVA COM TORQUE MÁXIMO DE 170 KNM - CHP DIU
RNO. AF_06 | /2015
90680 | PERFURATRIZ HIDRÁULICA SOBRE CAMINHÃO COM TRADO CURTO ACOPLADO, PROFUN | CHP | CR | 229.65
DIDADE MÁX | IMA DE 20 M, DIÂMETRO MÁXIMO DE 1500 MM, POTÊNCIA INSTALADA
DE 137 HP, | MESA ROTATIVA COM TORQUE MÁXIMO DE 30 KNM - CHP DIURNO. AF_
42156
90686 | MANIPULADOR TELESCÓPICO, POTÊNCIA DE 85 HP, CAPACIDADE DE CARGA DE 3.5 | CHP | CR | 103.13
00 KG, ALT | URA MÁXIMA DE ELEVAÇÃO DE 12,3 M - CHP DIURNO. AF_06/2015
90692 | MINICARREGADEIRA SOBRE RODAS, POTÊNCIA LÍQUIDA DE 47 HP, CAPACIDADE NO | CHP | CR | 49.76
MINAL DE O | PERAÇÃO DE 646 KG - CHP DIURNO. AF_06/2015
90964 | COMPRESSOR DE AR REBOCÁVEL, VAZÃO 89 PCM, PRESSÃO EFETIVA DE TRABALHO | CHP | C | 16.06
102 PSI, M | OTOR DIESEL, POTÊNCIA 20 CV - CHP DIURNO. AF_06/2015
90972 | COMPRESSOR DE AR REBOCAVEL, VAZÃO 250 PCM, PRESSAO DE TRABALHO 102 PSI | CHP | CR | 45.71
, MOTOR A | DIESEL POTÊNCIA 81 CV - CHP DIURNO. AF_06/2015
SINAPI - S | ISTEMA NACIONAL DE PESQUISA DE CUSTOS E ÍNDICES DA CONSTRUÇÃO CIVIL
PCI.817.01 | #NAME? |  | EM | 06/2016 AS 13:04:4
|  |  | TA | TÉCNICA: 13/06/20
ENCARGOS S | OCIAIS DESONERADOS: 90,80%(HORA) 52,84%(MÊS)
ABRANGÊNCI | A : NACIONAL LOCALIDADE : BELO | HORI
REF.COLETA | : MEDIANO |  | TA | : 05/2016
CÓDIGO | ¦D E S C R I Ç Ã O ¦UN | IDADE | DE | ¦CUSTO TOTA
VÍNCULO... | ..: CAIXA REFERENCIAL
90979 | COMPRESSOR DE AR REBOCÁVEL, VAZÃO 748 PCM, PRESSÃO EFETIVA DE TRABALHO | CHP | CR | 118.14
102 PSI, M | OTOR DIESEL, POTÊNCIA 210 CV - CHP DIURNO. AF_06/2015
90991 | ESCAVADEIRA HIDRÁULICA SOBRE ESTEIRAS, CAÇAMBA 0,80 M3, PESO OPERACION | CHP | CR | 124.49
AL 17,8 T, | POTÊNCIA LÍQUIDA 110 HP - CHP DIURNO. AF_10/2014
90999 | COMPRESSOR DE AR REBOCAVEL, VAZÃO 400 PCM, PRESSAO DE TRABALHO 102 PSI | CHP | CR | 60.97
, MOTOR A | DIESEL POTÊNCIA 110 CV - CHP DIURNO. AF_06/2015
91031 | CAMINHÃO TRUCADO (C/ TERCEIRO EIXO) ELETRÔNICO - POTÊNCIA 231CV - PBT | CHP | CR | 123.04
= 22000KG | - DIST. ENTRE EIXOS 5170 MM - INCLUI CARROCERIA FIXA ABERTA
DE MADEIRA | #NAME?
91277 | PLACA VIBRATÓRIA REVERSÍVEL COM MOTOR 4 TEMPOS A GASOLINA, FORÇA CENTR | CHP | CR | 6.06
ÍFUGA DE 2 | 5 KN (2500 KGF), POTÊNCIA 5,5 CV - CHP DIURNO. AF_08/2015
91283 | CORTADORA DE PISO COM MOTOR 4 TEMPOS A GASOLINA, POTÊNCIA DE 13 HP, CO | CHP | CR | 12.23
M DISCO DE | CORTE DIAMANTADO SEGMENTADO PARA CONCRETO, DIÂMETRO DE 350
MM, FURO D | E 1" (14 X 1") - CHP DIURNO. AF_08/2015
91386 | CAMINHÃO BASCULANTE 10 M3, TRUCADO CABINE SIMPLES, PESO BRUTO TOTAL 23 | CHP | CR | 132.2
.000 KG, C | ARGA ÚTIL MÁXIMA 15.935 KG, DISTÂNCIA ENTRE EIXOS 4,80 M, PO
TÊNCIA 230 | CV INCLUSIVE CAÇAMBA METÁLICA - CHP DIURNO. AF_06/2014
91533 | COMPACTADOR DE SOLOS DE PERCUSSÃO (SOQUETE) COM MOTOR A GASOLINA 4 TEM | CHP | CR | 6.35
POS, POTÊN | CIA 4 CV - CHP DIURNO. AF_08/2015
91634 | GUINDAUTO HIDRÁULICO, CAPACIDADE MÁXIMA DE CARGA 6500 KG, MOMENTO MÁXI | CHP | CR | 94.46
MO DE CARG | A 5,8 TM, ALCANCE MÁXIMO HORIZONTAL 7,60 M, INCLUSIVE CAMINH
ÃO TOCO PB | T 9.700 KG, POTÊNCIA DE 160 CV - CHP DIURNO. AF_08/2015
91645 | CAMINHÃO DE TRANSPORTE DE MATERIAL ASFÁLTICO 30.000 L, COM CAVALO MECÂ | CHP | CR | 204.07
NICO DE CA | PACIDADE MÁXIMA DE TRAÇÃO COMBINADO DE 66.000 KG, POTÊNCIA 3
60 CV, INC | LUSIVE TANQUE DE ASFALTO COM SERPENTINA - CHP DIURNO. AF_08/
2015
91692 | SERRA CIRCULAR DE BANCADA COM MOTOR ELÉTRICO POTÊNCIA DE 5HP, COM COIF | CHP | CR | 1.97
A PARA DIS | CO 10" - CHP DIURNO. AF_08/2015
SINAPI - S | ISTEMA NACIONAL DE PESQUISA DE CUSTOS E ÍNDICES DA CONSTRUÇÃO CIVIL
PCI.817.01 | #NAME? |  | EM | 06/2016 AS 13:04:4
|  |  | TA | TÉCNICA: 13/06/20
ENCARGOS S | OCIAIS DESONERADOS: 90,80%(HORA) 52,84%(MÊS)
ABRANGÊNCI | A : NACIONAL LOCALIDADE : BELO | HORI
REF.COLETA | : MEDIANO |  | TA | : 05/2016
CÓDIGO | ¦D E S C R I Ç Ã O ¦UN | IDADE | DE | ¦CUSTO TOTA
VÍNCULO... | ..: CAIXA REFERENCIAL
92043 | DISTRIBUIDOR DE AGREGADOS REBOCAVEL, CAPACIDADE 1,9 M³, LARGURA DE TRA | CHP | AS | 5.61
BALHO 3,66 | M - CHP DIURNO. AF_11/2015
92106 | CAMINHÃO PARA EQUIPAMENTO DE LIMPEZA A SUCÇÃO, COM CAMINHÃO TRUCADO DE | CHP | AS | 134.75
PESO BRUTO | TOTAL 23000 KG, CARGA ÚTIL MÁXIMA 15935 KG, DISTÂNCIA ENTR
E EIXOS 4, | 80 M, POTÊNCIA 230 CV, INCLUSIVE LIMPADORA A SUCÇÃO, TANQUE
12000 L - | CHP DIURNO. AF_11/2015
92112 | PENEIRA ROTATIVA COM MOTOR ELÉTRICO TRIFÁSICO DE 2 CV, CILINDRO DE 1 M | CHP | CR | 2.64
X 0,60 M, | COM FUROS DE 3,17 MM - CHP DIURNO. AF_11/2015
92118 | DOSADOR DE AREIA, CAPACIDADE DE 26 LITROS - CHP DIURNO. AF_11/2015 | CHP | CR | 1.4
92138 | CAMINHONETE COM MOTOR A DIESEL, POTÊNCIA 180 CV, CABINE DUPLA, 4X4 - C | CHP | CR | 89.09
HP DIURNO. | AF_11/2015
92145 | CAMINHONETE CABINE SIMPLES COM MOTOR 1.6 FLEX, CÂMBIO MANUAL, POTÊNCIA | CHP | CR | 73.25
101/104 CV | , 2 PORTAS - CHP DIURNO. AF_11/2015
92242 | CAMINHÃO DE TRANSPORTE DE MATERIAL ASFÁLTICO 20.000 L, COM CAVALO MECÂ | CHP | CR | 174.54
NICO DE CA | PACIDADE MÁXIMA DE TRAÇÃO COMBINADO DE 45.000 KG, POTÊNCIA 3
30 CV, INC | LUSIVE TANQUE DE ASFALTO COM MAÇARICO - CHP DIURNO. AF_12/20
15
92716 | APARELHO PARA CORTE E SOLDA OXI-ACETILENO SOBRE RODAS, INCLUSIVE CILIN | CHP | CR | 13.44
DROS E MAÇ | ARICOS - CHP DIURNO. AF_12/2015
92960 | MÁQUINA EXTRUSORA DE CONCRETO PARA GUIAS E SARJETAS, MOTOR A DIESEL, P | CHP | CR | 12.46
OTÊNCIA 14 | CV - CHP DIURNO. AF_12/2015
92966 | MARTELO PERFURADOR PNEUMÁTICO MANUAL, HASTE 25 X 75 MM, 21 KG - CHP DI | CHP | CR | 10.45
URNO. AF_1 | 42036
93224 | PERFURATRIZ COM TORRE METÁLICA PARA EXECUÇÃO DE ESTACA HÉLICE CONTÍNUA | CHP | CR | 637.92
, PROFUNDI | DADE MÁXIMA DE 32 M, DIÂMETRO MÁXIMO DE 1000 MM, POTÊNCIA IN
STALADA DE | 350 HP, MESA ROTATIVA COM TORQUE MÁXIMO DE 263 KNM - CHP DI
URNO. AF_0 | 42370
93233 | BETONEIRA CAPACIDADE NOMINAL 400 L, CAPACIDADE DE MISTURA 310 L, MOTOR | CHP | CR | 5.1
SINAPI - S | ISTEMA NACIONAL DE PESQUISA DE CUSTOS E ÍNDICES DA CONSTRUÇÃO CIVIL
PCI.817.01 | #NAME? |  | EM | 06/2016 AS 13:04:4
|  |  | TA | TÉCNICA: 13/06/20
ENCARGOS S | OCIAIS DESONERADOS: 90,80%(HORA) 52,84%(MÊS)
ABRANGÊNCI | A : NACIONAL LOCALIDADE : BELO | HORI
REF.COLETA | : MEDIANO |  | TA | : 05/2016
CÓDIGO | ¦D E S C R I Ç Ã O ¦UN | IDADE | DE | ¦CUSTO TOTA
VÍNCULO... | ..: CAIXA REFERENCIAL
A GASOLINA | POTÊNCIA 5,5 HP, SEM CARREGADOR - CHP DIURNO. AF_02/2016
93272 | GRUA ASCENSIONAL, LANCA DE 30 M, CAPACIDADE DE 1,0 T A 30 M, ALTURA AT | CHP | CR | 64.32
E 39 M - C | HP DIURNO. AF_03/2016
93281 | GUINCHO ELÉTRICO DE COLUNA, CAPACIDADE 400 KG, COM MOTO FREIO, MOTOR T | CHP | CR | 10.56
RIFÁSICO D | E 1,25 CV - CHP DIURNO. AF_03/2016
93287 | GUINDASTE HIDRÁULICO AUTOPROPELIDO, COM LANÇA TELESCÓPICA 40 M, CAPACI | CHP | CR | 290.44
DADE MÁXIM | A 60 T, POTÊNCIA 260 KW - CHP DIURNO. AF_03/2016
93415 | GERADOR PORTÁTIL MONOFÁSICO, POTÊNCIA 5500 VA, MOTOR A GASOLINA, POTÊN | CHP | CR | 10.88
CIA DO MOT | OR 13 CV - CHP DIURNO. AF_03/2016
93421 | GRUPO GERADOR REBOCÁVEL, POTÊNCIA 66 KVA, MOTOR A DIESEL - CHP DIURNO. | CHP | CR | 43.14
AF_03/2016
93427 | GRUPO GERADOR ESTACIONÁRIO, POTÊNCIA 150 KVA, MOTOR A DIESEL- CHP DIUR | CHP | CR | 99
NO. AF_03/ | 2016
93433 | USINA DE MISTURA ASFÁLTICA À QUENTE, TIPO CONTRA FLUXO, PROD 40 A 80 T | CHP | CR | 1732.85
ON/HORA - | CHP DIURNO. AF_03/2016
93439 | USINA DE ASFALTO À FRIO, CAPACIDADE DE 40 A 60 TON/HORA, ELÉTRICA POTÊ | CHP | CR | 86.39
NCIA 30 CV | #NAME?
326 | CUSTO HORÁRIO PRODUTIVO NOTURNO
5957 C | OMPACTADOR DE SOLOS COM PLACA VIBRATORIA, 46X51CM, 5HP, 156KG, DIESEL | CHP | CR | 17.3
, IMPACTO | DINAMICO 1700KG - CUSTO HORARIO PRODUTIVO DIURNO
327 | CUSTO HORÁRIO IMPRODUTIVO DIURNO
5632 E | SCAVADEIRA HIDRÁULICA SOBRE ESTEIRAS, CAÇAMBA 0,80 M3, PESO OPERACION | CHI | CR | 44.61
AL 17 T, P | OTENCIA BRUTA 111 HP - CHI DIURNO. AF_06/2014
5679 R | ETROESCAVADEIRA SOBRE RODAS COM CARREGADEIRA, TRAÇÃO 4X4, POTÊNCIA LÍ | CHI | CR | 31.25
Q. 88 HP, | CAÇAMBA CARREG. CAP. MÍN. 1 M3, CAÇAMBA RETRO CAP. 0,26 M3,
PESO OPERA | CIONAL MÍN. 6.674 KG, PROFUNDIDADE ESCAVAÇÃO MÁX. 4,37 M - C
HI DIURNO. | AF_06/2014
5681 R | ETROESCAVADEIRA SOBRE RODAS COM CARREGADEIRA, TRAÇÃO 4X2, POTÊNCIA LÍ | CHI | CR | 29.5
SINAPI - S | ISTEMA NACIONAL DE PESQUISA DE CUSTOS E ÍNDICES DA CONSTRUÇÃO CIVIL
PCI.817.01 | #NAME? |  | EM | 06/2016 AS 13:04:4
|  |  | TA | TÉCNICA: 13/06/20
ENCARGOS S | OCIAIS DESONERADOS: 90,80%(HORA) 52,84%(MÊS)
ABRANGÊNCI | A : NACIONAL LOCALIDADE : BELO | HORI
REF.COLETA | : MEDIANO |  | TA | : 05/2016
CÓDIGO | ¦D E S C R I Ç Ã O ¦UN | IDADE | DE | ¦CUSTO TOTA
VÍNCULO... | ..: CAIXA REFERENCIAL
Q. 79 HP, | CAÇAMBA CARREG. CAP. MÍN. 1 M3, CAÇAMBA RETRO CAP. 0,20 M3,
PESO OPERA | CIONAL MÍN. 6.570 KG, PROFUNDIDADE ESCAVAÇÃO MÁX. 4,37 M - C
HI DIURNO. | AF_06/2014
5685 R | OLO COMPACTADOR VIBRATÓRIO DE UM CILINDRO AÇO LISO, POTÊNCIA 80 HP, P | CHI | CR | 30.99
ESO OPERAC | IONAL MÁXIMO 8,1 T, IMPACTO DINÂMICO 16,15 / 9,5 T, LARGURA
DE TRABALH | O 1,68 M - CHI DIURNO. AF_06/2014
5690 G | RADE DE DISCO CONTROLE REMOTO REBOCÁVEL, COM 24 DISCOS 24 X 6 MM COM | CHI | CR | 3.26
PNEUS PARA | TRANSPORTE - CHI DIURNO. AF_06/2014
5806 M | OTOBOMBA CENTRÍFUGA, MOTOR A GASOLINA, POTÊNCIA 5,42 HP, BOCAIS 1 1/2 | CHI | CR | 0.21
" X 1", DI | ÂMETRO ROTOR 143 MM HM/Q = 6 MCA / 16,8 M3/H A 38 MCA / 6,6
M3/H - CHI | DIURNO. AF_06/2014
5826 C | AMINHÃO TOCO, PBT 16.000 KG, CARGA ÚTIL MÁX. 10.685 KG, DIST. ENTRE E | CHI | CR | 24.89
IXOS 4,8 M | , POTÊNCIA 189 CV, INCLUSIVE CARROCERIA FIXA ABERTA DE MADEI
RA P/ TRAN | SPORTE GERAL DE CARGA SECA, DIMEN. APROX. 2,5 X 7,00 X 0,50
M - CHI DI | URNO. AF_06/2014
5829 U | SINA DE CONCRETO FIXA CAPACIDADE 90/120 M³, 63HP - CHI DIURNO | CHI | AS | 98.12
5837 V | IBROACABADORA DE ASFALTO SOBRE ESTEIRAS, LARGURA DE PAVIMENTAÇÃO 1,90 | CHI | CR | 70.43
M A 5,30 M | , POTÊNCIA 105 HP CAPACIDADE 450 T/H - CHI DIURNO. AF_11/20
14
5841 V | ASSOURA MECÂNICA REBOCÁVEL COM ESCOVA CILÍNDRICA, LARGURA ÚTIL DE VAR | CHI | CR | 3.32
RIMENTO DE | 2,44 M - CHI DIURNO. AF_06/2014
5845 T | RATOR DE PNEUS, POTÊNCIA 122 CV, TRAÇÃO 4X4, PESO COM LASTRO DE 4.510 | CHI | CR | 23.74
KG - CHI D | IURNO. AF_06/2014
5849 T | RATOR DE ESTEIRAS, POTÊNCIA 170 HP, PESO OPERACIONAL 19 T, CAÇAMBA 5, | CHI | CR | 61.52
2 M3 - CHI | DIURNO. AF_06/2014
5853 T | RATOR DE ESTEIRAS, POTÊNCIA 150 HP, PESO OPERACIONAL 16,7 T, COM RODA | CHI | CR | 61.81
MOTRIZ ELE | VADA E LÂMINA 3,18 M3 - CHI DIURNO. AF_06/2014
5857 T | RATOR DE ESTEIRAS, POTÊNCIA 347 HP, PESO OPERACIONAL 38,5 T, COM LÂMI | CHI | CR | 169.75
SINAPI - S | ISTEMA NACIONAL DE PESQUISA DE CUSTOS E ÍNDICES DA CONSTRUÇÃO CIVIL
PCI.817.01 | #NAME? |  | EM | 06/2016 AS 13:04:4
|  |  | TA | TÉCNICA: 13/06/20
ENCARGOS S | OCIAIS DESONERADOS: 90,80%(HORA) 52,84%(MÊS)
ABRANGÊNCI | A : NACIONAL LOCALIDADE : BELO | HORI
REF.COLETA | : MEDIANO |  | TA | : 05/2016
CÓDIGO | ¦D E S C R I Ç Ã O ¦UN | IDADE | DE | ¦CUSTO TOTA
VÍNCULO... | ..: CAIXA REFERENCIAL
NA 8,70 M3 | #NAME?
5865 R | OLO COMPACTADOR VIBRATÓRIO REBOCÁVEL, CILINDRO DE AÇO LISO, POTÊNCIA | CHI | CR | 5.44
DE TRAÇÃO | DE 65 CV, PESO 4,7 T, IMPACTO DINÂMICO 18,3 T, LARGURA DE TR
ABALHO 1,6 | 7 M - CHI DIURNO. AF_02/2016
5869 R | OLO COMPACTADOR VIBRATÓRIO TANDEM AÇO LISO, POTÊNCIA 58 HP, PESO SEM/ | CHI | CR | 35.1
COM LASTRO | 6,5 / 9,4 T, LARGURA DE TRABALHO 1,2 M - CHI DIURNO. AF_06/
2014
5873 R | OLO COMPACTADOR DE PNEUS ESTÁTICO, PRESSÃO VARIÁVEL, POTÊNCIA 99 HP, | CHI | CR | 36.41
PESO SEM/C | OM LASTRO 9,45 / 21,0 T, LARGURA DE ROLAGEM 2,265 M - CHI DI
URNO. AF_0 | 42401
5877 R | ETROESCAVADEIRA SOBRE RODAS COM CARREGADEIRA, TRAÇÃO 4X4, POTÊNCIA LÍ | CHI | CR | 30.7
Q. 72 HP, | CAÇAMBA CARREG. CAP. MÍN. 0,79 M3, CAÇAMBA RETRO CAP. 0,18 M
3, PESO OP | ERACIONAL MÍN. 7.140 KG, PROFUNDIDADE ESCAVAÇÃO MÁX. 4,50 M
#NAME? | RNO. AF_06/2014
5881 R | OLO COMPACTADOR VIBRATÓRIO PÉ DE CARNEIRO, OPERADO POR CONTROLE REMOT | CHI | CR | 37.6
O, POTÊNCI | A 12,5 KW, PESO OPERACIONAL 1,675 T, LARGURA DE TRABALHO 0,8
5 M - CHI | DIURNO. AF_02/2016
5884 U | SINA DE LAMA ASFÁLTICA, PROD 30 A 50 T/H, SILO DE AGREGADO 7 M3, RESE | CHI | AS | 34.78
RVATÓRIOS | PARA EMULSÃO E ÁGUA DE 2,3 M3 CADA, MISTURADOR TIPO PUG MILL
A SER MONT | ADO SOBRE CAMINHÃO - CHI DIURNO. AF_10/2014
5892 C | AMINHÃO TOCO, PESO BRUTO TOTAL 14.300 KG, CARGA ÚTIL MÁXIMA 9590 KG, | CHI | CR | 25.93
DISTÂNCIA | ENTRE EIXOS 4,76 M, POTÊNCIA 185 CV (NÃO INCLUI CARROCERIA)
#NAME? | RNO. AF_06/2014
5896 C | AMINHÃO TOCO, PESO BRUTO TOTAL 16.000 KG, CARGA ÚTIL MÁXIMA DE 10.685 | CHI | CR | 23.84
KG, DISTÂN | CIA ENTRE EIXOS 4,80 M, POTÊNCIA 189 CV EXCLUSIVE CARROCERI
A - CHI DI | URNO. AF_06/2014
5903 C | AMINHÃO PIPA 10.000 L TRUCADO, PESO BRUTO TOTAL 23.000 KG, CARGA ÚTIL | CHI | CR | 31.51
MÁXIMA 15. | 935 KG, DISTÂNCIA ENTRE EIXOS 4,8 M, POTÊNCIA 230 CV, INCLU
SINAPI - S | ISTEMA NACIONAL DE PESQUISA DE CUSTOS E ÍNDICES DA CONSTRUÇÃO CIVIL
PCI.817.01 | #NAME? |  | EM | 06/2016 AS 13:04:4
|  |  | TA | TÉCNICA: 13/06/20
ENCARGOS S | OCIAIS DESONERADOS: 90,80%(HORA) 52,84%(MÊS)
ABRANGÊNCI | A : NACIONAL LOCALIDADE : BELO | HORI
REF.COLETA | : MEDIANO |  | TA | : 05/2016
CÓDIGO | ¦D E S C R I Ç Ã O ¦UN | IDADE | DE | ¦CUSTO TOTA
VÍNCULO... | ..: CAIXA REFERENCIAL
SIVE TANQU | E DE AÇO PARA TRANSPORTE DE ÁGUA - CHI DIURNO. AF_06/2014
5907 D | ISTRIBUIDOR DE AGREGADO TIPO DOSADOR REBOCAVEL COM 4 PNEUS COM LARGU | CHI | AS | 8.14
RA 3,66 M | #NAME?
5911 E | SPARGIDOR DE ASFALTO PRESSURIZADO COM TANQUE DE 2500 L, REBOCÁVEL COM | CHI | AS | 15.82
MOTOR A GA | SOLINA POTÊNCIA 3,4 HP - CHI DIURNO. AF_07/2014
5923 G | RADE DE DISCO REBOCÁVEL COM 20 DISCOS 24" X 6 MM COM PNEUS PARA TRANS | CHI | C | 2.56
PORTE - CH | I DIURNO. AF_06/2014
5926 L | ANCA ELEVATORIA TELESCOPICA DE ACIONAMENTO HIDRAULICO, CAPACIDADE DE | CHI | CR | 237.41
CARGA 30.0 | 00 KG, COM CESTO, MONTADA SOBRE CAMINHAO TRUCADO - CHI DIURN
O
5930 G | UINDAUTO HIDRÁULICO, CAPACIDADE MÁXIMA DE CARGA 6200 KG, MOMENTO MÁXI | CHI | CR | 29.06
MO DE CARG | A 11,7 TM, ALCANCE MÁXIMO HORIZONTAL 9,70 M, INCLUSIVE CAMIN
HÃO TOCO P | BT 16.000 KG, POTÊNCIA DE 189 CV - CHI DIURNO. AF_06/2014
5934 M | OTONIVELADORA POTÊNCIA BÁSICA LÍQUIDA (PRIMEIRA MARCHA) 125 HP, PESO | CHI | CR | 47.29
BRUTO 1303 | 2 KG, LARGURA DA LÂMINA DE 3,7 M - CHI DIURNO. AF_06/2014
5942 P | Á CARREGADEIRA SOBRE RODAS, POTÊNCIA LÍQUIDA 128 HP, CAPACIDADE DA CA | CHI | CR | 39.33
ÇAMBA 1,7 | A 2,8 M3, PESO OPERACIONAL 11632 KG - CHI DIURNO. AF_06/2014
5946 P | Á CARREGADEIRA SOBRE RODAS, POTÊNCIA 197 HP, CAPACIDADE DA CAÇAMBA 2, | CHI | CR | 48.88
5 A 3,5 M3 | , PESO OPERACIONAL 18338 KG - CHI DIURNO. AF_06/2014
5952 M | ARTELETE OU ROMPEDOR PNEUMÁTICO MANUAL 28KG, FREQUENCIA DE IMPACTO 12 | CHI | CR | 10.78
30/MINUTO | #NAME?
5954 C | OMPRESSOR DE AR REBOCÁVEL, VAZÃO 189 PCM, PRESSÃO EFETIVA DE TRABALHO | CHI | CR | 2.53
102 PSI, M | OTOR DIESEL, POTÊNCIA 63 CV - CHI DIURNO. AF_06/2015
5959 C | OMPACTADOR DE SOLOS COM PLACA VIBRATORIA, 46X51CM, 5HP, 156KG, DIESEL | CHI | CR | 14.08
, IMPACTO | DINAMICO 1700KG - CUSTO HORARIO IMPRODUTIVO DIURNO
5961 C | AMINHÃO BASCULANTE 6 M3, PESO BRUTO TOTAL 16.000 KG, CARGA ÚTIL MÁXIM | CHI | CR | 30.88
A 13.071 K | G, DISTÂNCIA ENTRE EIXOS 4,80 M, POTÊNCIA 230 CV INCLUSIVE C
AÇAMBA MET | ÁLICA - CHI DIURNO. AF_06/2014
SINAPI - S | ISTEMA NACIONAL DE PESQUISA DE CUSTOS E ÍNDICES DA CONSTRUÇÃO CIVIL
PCI.817.01 | #NAME? |  | EM | 06/2016 AS 13:04:4
|  |  | TA | TÉCNICA: 13/06/20
ENCARGOS S | OCIAIS DESONERADOS: 90,80%(HORA) 52,84%(MÊS)
ABRANGÊNCI | A : NACIONAL LOCALIDADE : BELO | HORI
REF.COLETA | : MEDIANO |  | TA | : 05/2016
CÓDIGO | ¦D E S C R I Ç Ã O ¦UN | IDADE | DE | ¦CUSTO TOTA
VÍNCULO... | ..: CAIXA REFERENCIAL
6260 C | AMINHÃO PIPA 6.000 L, PESO BRUTO TOTAL 13.000 KG, DISTÂNCIA ENTRE EIX | CHI | CR | 27.3
OS 4,80 M, | POTÊNCIA 189 CV INCLUSIVE TANQUE DE AÇO PARA TRANSPORTE DE
ÁGUA, CAPA | CIDADE 6 M3 - CHI DIURNO. AF_06/2014
6880 R | OLO COMPACTADOR DE PNEUS ESTÁTICO, PRESSÃO VARIÁVEL, POTÊNCIA 111 HP, | CHI | CR | 37.21
PESO SEM/C | OM LASTRO 9,5 / 26 T, LARGURA DE TRABALHO 1,90 M - CHI DIUR
NO. AF_07/ | 2014
7023 D | ISTRIBUIDOR DE BETUME 6000L 56CV SOB PRESSAO MONTADO SOBRE CHASSIS DE | CHI | AS | 23.27
CAMINHÃO - | CHI
7031 T | ANQUE DE ASFALTO ESTACIONÁRIO COM SERPENTINA, CAPACIDADE 30.000 L - C | CHI | CR | 2.55
HI DIURNO. | AF_06/2014
7043 M | OTOBOMBA TRASH (PARA ÁGUA SUJA) AUTO ESCORVANTE, MOTOR GASOLINA DE 6, | CHI | CR | 0.26
41 HP, DIÂ | METROS DE SUCÇÃO X RECALQUE: 3" X 3", HM/Q = 10 MCA / 60 M3/
H A 23 MCA | / 0 M3/H - CHI DIURNO. AF_10/2014
7050 R | OLO COMPACTADOR PE DE CARNEIRO VIBRATORIO, POTENCIA 125 HP, PESO OPER | CHI | CR | 37.95
ACIONAL SE | M/COM LASTRO 11,95 / 13,30 T, IMPACTO DINAMICO 38,5 / 22,5 T
, LARGURA | DE TRABALHO 2,15 M - CHI DIURNO. AF_06/2014
67827 | CAMINHÃO BASCULANTE 6 M3 TOCO, PESO BRUTO TOTAL 16.000 KG, CARGA ÚTIL | CHI | CR | 30.07
MÁXIMA 11. | 130 KG, DISTÂNCIA ENTRE EIXOS 5,36 M, POTÊNCIA 185 CV, INCLU
SIVE CAÇAM | BA METÁLICA - CHI DIURNO. AF_06/2014
73395 | GRUPO GERADOR ESTACIONÁRIO, MOTOR DIESEL POTÊNCIA 170 KVA - CHI DIURNO | CHI | CR | 4.24
. AF_02/20 | 16
83766 | GRUPO DE SOLDAGEM COM GERADOR A DIESEL 60 CV PARA SOLDA ELÉTRICA, SOBR | CHI | CR | 22.97
E 04 RODAS | , COM MOTOR 4 CILINDROS 600 A - CHI DIURNO. AF_02/2016
84013 | ESCAVADEIRA HIDRÁULICA SOBRE ESTEIRAS, CAÇAMBA 0,80 M3, PESO OPERACION | CHI | CR | 43.27
AL 17,8 T, | POTÊNCIA LÍQUIDA 110 HP - CHI DIURNO. AF_10/2014
87446 | BETONEIRA CAPACIDADE NOMINAL 400 L, CAPACIDADE DE MISTURA 310 L, MOTOR | CHI | CR | 0.37
A DIESEL P | OTÊNCIA 5,0 HP, SEM CARREGADOR - CHI DIURNO. AF_06/2014
88392 | MISTURADOR DE ARGAMASSA, EIXO HORIZONTAL, CAPACIDADE DE MISTURA 300 KG | CHI | CR | 0.72
SINAPI - S | ISTEMA NACIONAL DE PESQUISA DE CUSTOS E ÍNDICES DA CONSTRUÇÃO CIVIL
PCI.817.01 | #NAME? |  | EM | 06/2016 AS 13:04:4
|  |  | TA | TÉCNICA: 13/06/20
ENCARGOS S | OCIAIS DESONERADOS: 90,80%(HORA) 52,84%(MÊS)
ABRANGÊNCI | A : NACIONAL LOCALIDADE : BELO | HORI
REF.COLETA | : MEDIANO |  | TA | : 05/2016
CÓDIGO | ¦D E S C R I Ç Ã O ¦UN | IDADE | DE | ¦CUSTO TOTA
VÍNCULO... | ..: CAIXA REFERENCIAL
, MOTOR EL | ÉTRICO POTÊNCIA 5 CV - CHI DIURNO. AF_06/2014
88398 | MISTURADOR DE ARGAMASSA, EIXO HORIZONTAL, CAPACIDADE DE MISTURA 600 KG | CHI | CR | 0.86
, MOTOR EL | ÉTRICO POTÊNCIA 7,5 CV - CHI DIURNO. AF_06/2014
88404 | MISTURADOR DE ARGAMASSA, EIXO HORIZONTAL, CAPACIDADE DE MISTURA 160 KG | CHI | CR | 0.68
, MOTOR EL | ÉTRICO POTÊNCIA 3 CV - CHI DIURNO. AF_06/2014
88430 | PROJETOR DE ARGAMASSA, CAPACIDADE DE PROJEÇÃO 1,5 M3/H, ALCANCE DE 30 | CHI | CR | 4.48
ATÉ 60 M, | MOTOR ELÉTRICO POTÊNCIA 7,5 HP - CHI DIURNO. AF_06/2014
88438 | PROJETOR DE ARGAMASSA, CAPACIDADE DE PROJEÇÃO 2 M3/H, ALCANCE ATÉ 50 M | CHI | CR | 5.94
, MOTOR EL | ÉTRICO POTÊNCIA 7,5 HP - CHI DIURNO. AF_06/2014
88831 | BETONEIRA CAPACIDADE NOMINAL DE 400 L, CAPACIDADE DE MISTURA 310 L, MO | CHI | C | 0.27
TOR ELÉTRI | CO TRIFÁSICO POTÊNCIA DE 2 HP, SEM CARREGADOR - CHI DIURNO.
AF_10/2014
88844 | TRATOR DE ESTEIRAS, POTÊNCIA 125 HP, PESO OPERACIONAL 12,9 T, COM LÂMI | CHI | CR | 52.67
NA 2,7 M3 | #NAME?
88908 | ESCAVADEIRA HIDRÁULICA SOBRE ESTEIRAS, CAÇAMBA 1,20 M3, PESO OPERACION | CHI | CR | 47.9
AL 21 T, P | OTÊNCIA BRUTA 155 HP - CHI DIURNO. AF_06/2014
89022 | BOMBA SUBMERSÍVEL ELÉTRICA TRIFÁSICA, POTÊNCIA 2,96 HP, Ø ROTOR 144 MM | CHI | CR | 0.31
SEMI-ABERT | O, BOCAL DE SAÍDA Ø 2, HM/Q = 2 MCA / 38,8 M3/H A 28 MCA /
5 M3/H - C | HI DIURNO. AF_06/2014
89027 | TANQUE DE ASFALTO ESTACIONÁRIO COM MAÇARICO, CAPACIDADE 20.000 L - CHI | CHI | CR | 2.07
DIURNO. AF | _06/2014
89031 | TRATOR DE ESTEIRAS, POTÊNCIA 100 HP, PESO OPERACIONAL 9,4 T, COM LÂMIN | CHI | CR | 50.97
A 2,19 M3 | #NAME?
89036 | TRATOR DE PNEUS, POTÊNCIA 85 CV, TRAÇÃO 4X4, PESO COM LASTRO DE 4.675 | CHI | CR | 21.24
KG - CHI D | IURNO. AF_06/2014
89218 | BATE-ESTACAS POR GRAVIDADE, POTÊNCIA DE 160 HP, PESO DO MARTELO ATÉ 3 | CHI | CR | 39.65
TONELADAS | #NAME?
89226 | BETONEIRA CAPACIDADE NOMINAL DE 600 L, CAPACIDADE DE MISTURA 360 L, MO | CHI | CR | 1.11
SINAPI - S | ISTEMA NACIONAL DE PESQUISA DE CUSTOS E ÍNDICES DA CONSTRUÇÃO CIVIL
PCI.817.01 | #NAME? |  | EM | 06/2016 AS 13:04:4
|  |  | TA | TÉCNICA: 13/06/20
ENCARGOS S | OCIAIS DESONERADOS: 90,80%(HORA) 52,84%(MÊS)
ABRANGÊNCI | A : NACIONAL LOCALIDADE : BELO | HORI
REF.COLETA | : MEDIANO |  | TA | : 05/2016
CÓDIGO | ¦D E S C R I Ç Ã O ¦UN | IDADE | DE | ¦CUSTO TOTA
VÍNCULO... | ..: CAIXA REFERENCIAL
TOR ELÉTRI | CO TRIFÁSICO POTÊNCIA DE 4 CV, SEM CARREGADOR - CHI DIURNO.
AF_11/2014
89227 | ROLO COMPACTADOR VIBRATORIO DE UM CILINDRO LISO DE ACO, POTENCIA 80 HP | CHI | CR | 31.79
, PESO OPE | RACIONAL MAXIMO 8,5 T, LARGURA TRABALHO 1,676 M - CHI DIURNO
. AF_06/20 | 14
89235 | FRESADORA DE ASFALTO A FRIO SOBRE RODAS, LARGURA FRESAGEM DE 1,0 M, PO | CHI | CR | 92.93
TÊNCIA 208 | HP - CHI DIURNO. AF_11/2014
89243 | FRESADORA DE ASFALTO A FRIO SOBRE RODAS, LARGURA FRESAGEM DE 2,0 M, PO | CHI | CR | 197.71
TÊNCIA 550 | HP - CHI DIURNO. AF_11/2014
89251 | RECICLADORA DE ASFALTO A FRIO SOBRE RODAS, LARGURA FRESAGEM DE 2,0 M, | CHI | CR | 173.7
POTÊNCIA 4 | 22 HP - CHI DIURNO. AF_11/2014
89258 | VIBROACABADORA DE ASFALTO SOBRE ESTEIRAS, LARGURA DE PAVIMENTAÇÃO 2,13 | CHI | CR | 60.33
M A 4,55 M | , POTÊNCIA 100 HP, CAPACIDADE 400 T/H - CHI DIURNO. AF_11/2
14
89273 | GUINDASTE HIDRÁULICO AUTOPROPELIDO, COM LANÇA TELESCÓPICA 28,80 M, CAP | CHI | CR | 55.07
ACIDADE MÁ | XIMA 30 T, POTÊNCIA 97 KW, TRAÇÃO 4 X 4 - CHI DIURNO. AF_11/
2014
89279 | BETONEIRA CAPACIDADE NOMINAL DE 600 L, CAPACIDADE DE MISTURA 440 L, MO | CHI | CR | 1.35
TOR A DIES | EL POTÊNCIA 10 HP, COM CARREGADOR - CHI DIURNO. AF_11/2014
89877 | CAMINHÃO BASCULANTE 14 M3, COM CAVALO MECÂNICO DE CAPACIDADE MÁXIMA DE | CHI | CR | 42.77
TRAÇÃO COM | BINADO DE 36000 KG, POTÊNCIA 286 CV, INCLUSIVE SEMIREBOQUE
COM CAÇAMB | A METÁLICA - CHI DIURNO. AF_12/2014
89884 | CAMINHÃO BASCULANTE 18 M3, COM CAVALO MECÂNICO DE CAPACIDADE MÁXIMA DE | CHI | CR | 44.5
TRAÇÃO COM | BINADO DE 45000 KG, POTÊNCIA 330 CV, INCLUSIVE SEMIREBOQUE
COM CAÇAMB | A METÁLICA - CHI DIURNO. AF_12/2014
90587 | VIBRADOR DE IMERSÃO, DIÂMETRO DE PONTEIRA 45MM, MOTOR ELÉTRICO TRIFÁSI | CHI | CR | 1.42
CO POTÊNCI | A DE 2 CV - CHI DIURNO. AF_06/2015
90626 | PERFURATRIZ MANUAL, TORQUE MÁXIMO 83 N.M, POTÊNCIA 5 CV, COM DIÂMETRO | CHI | CR | 1.51
SINAPI - S | ISTEMA NACIONAL DE PESQUISA DE CUSTOS E ÍNDICES DA CONSTRUÇÃO CIVIL
PCI.817.01 | #NAME? |  | EM | 06/2016 AS 13:04:4
|  |  | TA | TÉCNICA: 13/06/20
ENCARGOS S | OCIAIS DESONERADOS: 90,80%(HORA) 52,84%(MÊS)
ABRANGÊNCI | A : NACIONAL LOCALIDADE : BELO | HORI
REF.COLETA | : MEDIANO |  | TA | : 05/2016
CÓDIGO | ¦D E S C R I Ç Ã O ¦UN | IDADE | DE | ¦CUSTO TOTA
VÍNCULO... | ..: CAIXA REFERENCIAL
MÁXIMO 4" | #NAME?
90632 | PERFURATRIZ SOBRE ESTEIRA, TORQUE MÁXIMO 600 KGF, PESO MÉDIO 1000 KG, | CHI | CR | 48.55
POTÊNCIA 2 | 0 HP, DIÂMETRO MÁXIMO 10" - CHI DIURNO. AF_06/2015
90638 | MISTURADOR DUPLO HORIZONTAL DE ALTA TURBULÊNCIA, CAPACIDADE / VOLUME 2 | CHI | CR | 3.44
X 500 LITR | OS, MOTORES ELÉTRICOS MÍNIMO 5 CV CADA, PARA NATA CIMENTO,
ARGAMASSA | E OUTROS - CHI DIURNO. AF_06/2015
90644 | BOMBA TRIPLEX, PARA INJEÇÃO DE NATA DE CIMENTO, VAZÃO MÁXIMA DE 100 LI | CHI | CR | 5.93
TROS/MINUT | O, PRESSÃO MÁXIMA DE 70 BAR - CHI DIURNO. AF_06/2015
90651 | BOMBA CENTRÍFUGA MONOESTÁGIO COM MOTOR ELÉTRICO MONOFÁSICO, POTÊNCIA 1 | CHI | CR | 0.74
5 HP, DIÂM | ETRO DO ROTOR 173 MM, HM/Q = 30 MCA / 90 M3/H A 45 MCA / 55
M3/H - CHI | DIURNO. AF_06/2015
90657 | BOMBA DE PROJEÇÃO DE CONCRETO SECO, POTÊNCIA 10 CV, VAZÃO 3 M3/H - CHI | CHI | CR | 3.86
DIURNO. AF | _06/2015
90663 | BOMBA DE PROJEÇÃO DE CONCRETO SECO, POTÊNCIA 10 CV, VAZÃO 6 M3/H - CHI | CHI | CR | 4.14
DIURNO. AF | _06/2015
90669 | PROJETOR PNEUMÁTICO DE ARGAMASSA PARA CHAPISCO E REBOCO COM RECIPIENTE | CHI | CR | 3.96
ACOPLADO, | TIPO CANEQUINHA, COM COMPRESSOR DE AR REBOCÁVEL VAZÃO 89 PC
M E MOTOR | DIESEL DE 20 CV - CHI DIURNO. AF_06/2015
90675 | PERFURATRIZ COM TORRE METÁLICA PARA EXECUÇÃO DE ESTACA HÉLICE CONTÍNUA | CHI | CR | 174.95
, PROFUNDI | DADE MÁXIMA DE 30 M, DIÂMETRO MÁXIMO DE 800 MM, POTÊNCIA INS
TALADA DE | 268 HP, MESA ROTATIVA COM TORQUE MÁXIMO DE 170 KNM - CHI DIU
RNO. AF_06 | /2015
90681 | PERFURATRIZ HIDRÁULICA SOBRE CAMINHÃO COM TRADO CURTO ACOPLADO, PROFUN | CHI | CR | 97.99
DIDADE MÁX | IMA DE 20 M, DIÂMETRO MÁXIMO DE 1500 MM, POTÊNCIA INSTALADA
DE 137 HP, | MESA ROTATIVA COM TORQUE MÁXIMO DE 30 KNM - CHI DIURNO. AF_
42156
90687 | MANIPULADOR TELESCÓPICO, POTÊNCIA DE 85 HP, CAPACIDADE DE CARGA DE 3.5 | CHI | CR | 41.29
00 KG, ALT | URA MÁXIMA DE ELEVAÇÃO DE 12,3 M - CHI DIURNO. AF_06/2015
SINAPI - S | ISTEMA NACIONAL DE PESQUISA DE CUSTOS E ÍNDICES DA CONSTRUÇÃO CIVIL
PCI.817.01 | #NAME? |  | EM | 06/2016 AS 13:04:4
|  |  | TA | TÉCNICA: 13/06/20
ENCARGOS S | OCIAIS DESONERADOS: 90,80%(HORA) 52,84%(MÊS)
ABRANGÊNCI | A : NACIONAL LOCALIDADE : BELO | HORI
REF.COLETA | : MEDIANO |  | TA | : 05/2016
CÓDIGO | ¦D E S C R I Ç Ã O ¦UN | IDADE | DE | ¦CUSTO TOTA
VÍNCULO... | ..: CAIXA REFERENCIAL
90693 | MINICARREGADEIRA SOBRE RODAS, POTÊNCIA LÍQUIDA DE 47 HP, CAPACIDADE NO | CHI | CR | 22.08
MINAL DE O | PERAÇÃO DE 646 KG - CHI DIURNO. AF_06/2015
90965 | COMPRESSOR DE AR REBOCÁVEL, VAZÃO 89 PCM, PRESSÃO EFETIVA DE TRABALHO | CHI | C | 3.3
102 PSI, M | OTOR DIESEL, POTÊNCIA 20 CV - CHI DIURNO. AF_06/2015
90973 | COMPRESSOR DE AR REBOCAVEL, VAZÃO 250 PCM, PRESSAO DE TRABALHO 102 PSI | CHI | CR | 3.31
, MOTOR A | DIESEL POTÊNCIA 81 CV - CHI DIURNO. AF_06/2015
90982 | COMPRESSOR DE AR REBOCÁVEL, VAZÃO 748 PCM, PRESSÃO EFETIVA DE TRABALHO | CHI | CR | 8.42
102 PSI, M | OTOR DIESEL, POTÊNCIA 210 CV - CHI DIURNO. AF_06/2015
91001 | COMPRESSOR DE AR REBOCAVEL, VAZÃO 400 PCM, PRESSAO DE TRABALHO 102 PSI | CHI | CR | 3.93
, MOTOR A | DIESEL POTÊNCIA 110 CV - CHI DIURNO. AF_06/2015
91032 | CAMINHÃO TRUCADO (C/ TERCEIRO EIXO) ELETRÔNICO - POTÊNCIA 231CV - PBT | CHI | CR | 29.93
= 22000KG | - DIST. ENTRE EIXOS 5170 MM - INCLUI CARROCERIA FIXA ABERTA
DE MADEIRA | #NAME?
91278 | PLACA VIBRATÓRIA REVERSÍVEL COM MOTOR 4 TEMPOS A GASOLINA, FORÇA CENTR | CHI | CR | 1.08
ÍFUGA DE 2 | 5 KN (2500 KGF), POTÊNCIA 5,5 CV - CHI DIURNO. AF_08/2015
91285 | CORTADORA DE PISO COM MOTOR 4 TEMPOS A GASOLINA, POTÊNCIA DE 13 HP, CO | CHI | CR | 0.87
M DISCO DE | CORTE DIAMANTADO SEGMENTADO PARA CONCRETO, DIÂMETRO DE 350
MM, FURO D | E 1" (14 X 1") - CHI DIURNO. AF_08/2015
91387 | CAMINHÃO BASCULANTE 10 M3, TRUCADO CABINE SIMPLES, PESO BRUTO TOTAL 23 | CHI | CR | 33.31
.000 KG, C | ARGA ÚTIL MÁXIMA 15.935 KG, DISTÂNCIA ENTRE EIXOS 4,80 M, PO
TÊNCIA 230 | CV INCLUSIVE CAÇAMBA METÁLICA - CHI DIURNO. AF_06/2014
91395 | CAMINHÃO TOCO, PBT 14.300 KG, CARGA ÚTIL MÁX. 9.710 KG, DIST. ENTRE EI | CHI | CR | 29.97
XOS 3,56 M | , POTÊNCIA 185 CV, INCLUSIVE CARROCERIA FIXA ABERTA DE MADEI
RA P/ TRAN | SPORTE GERAL DE CARGA SECA, DIMEN. APROX. 2,50 X 6,50 X 0,50
M - CHI DI | URNO. AF_06/2014
91486 | ESPARGIDOR DE ASFALTO PRESSURIZADO, TANQUE 6 M3 COM ISOLAÇÃO TÉRMICA, | CHI | AS | 35.27
AQUECIDO C | OM 2 MAÇARICOS, COM BARRA ESPARGIDORA 3,60 M, MONTADO SOBRE
CAMINHÃO | TOCO, PBT 14.300 KG, POTÊNCIA 185 CV - CHI DIURNO. AF_08/201
SINAPI - S | ISTEMA NACIONAL DE PESQUISA DE CUSTOS E ÍNDICES DA CONSTRUÇÃO CIVIL
PCI.817.01 | #NAME? |  | EM | 06/2016 AS 13:04:4
|  |  | TA | TÉCNICA: 13/06/20
ENCARGOS S | OCIAIS DESONERADOS: 90,80%(HORA) 52,84%(MÊS)
ABRANGÊNCI | A : NACIONAL LOCALIDADE : BELO | HORI
REF.COLETA | : MEDIANO |  | TA | : 05/2016
CÓDIGO | ¦D E S C R I Ç Ã O ¦UN | IDADE | DE | ¦CUSTO TOTA
VÍNCULO... | ..: CAIXA REFERENCIAL
5
91534 | COMPACTADOR DE SOLOS DE PERCUSSÃO (SOQUETE) COM MOTOR A GASOLINA 4 TEM | CHI | CR | 1.73
POS, POTÊN | CIA 4 CV - CHI DIURNO. AF_08/2015
91635 | GUINDAUTO HIDRÁULICO, CAPACIDADE MÁXIMA DE CARGA 6500 KG, MOMENTO MÁXI | CHI | CR | 27.85
MO DE CARG | A 5,8 TM, ALCANCE MÁXIMO HORIZONTAL 7,60 M, INCLUSIVE CAMINH
ÃO TOCO PB | T 9.700 KG, POTÊNCIA DE 160 CV - CHI DIURNO. AF_08/2015
91646 | CAMINHÃO DE TRANSPORTE DE MATERIAL ASFÁLTICO 30.000 L, COM CAVALO MECÂ | CHI | CR | 50.9
NICO DE CA | PACIDADE MÁXIMA DE TRAÇÃO COMBINADO DE 66.000 KG, POTÊNCIA 3
60 CV, INC | LUSIVE TANQUE DE ASFALTO COM SERPENTINA - CHI DIURNO. AF_08/
2015
91693 | SERRA CIRCULAR DE BANCADA COM MOTOR ELÉTRICO POTÊNCIA DE 5HP, COM COIF | CHI | CR | 0.05
A PARA DIS | CO 10" - CHI DIURNO. AF_08/2015
92044 | DISTRIBUIDOR DE AGREGADOS REBOCAVEL, CAPACIDADE 1,9 M³, LARGURA DE TRA | CHI | AS | 3.72
BALHO 3,66 | M - CHI DIURNO. AF_11/2015
92107 | CAMINHÃO PARA EQUIPAMENTO DE LIMPEZA A SUCÇÃO COM CAMINHÃO TRUCADO DE | CHI | AS | 36.96
PESO BRUTO | TOTAL 23000 KG, CARGA ÚTIL MÁXIMA 15935 KG, DISTÂNCIA ENTRE
EIXOS 4,80 | M, POTÊNCIA 230 CV, INCLUSIVE LIMPADORA A SUCÇÃO, TANQUE 1
2000 L - C | HI DIURNO. AF_11/2015
92113 | PENEIRA ROTATIVA COM MOTOR ELÉTRICO TRIFÁSICO DE 2 CV, CILINDRO DE 1 M | CHI | CR | 1.05
X 0,60 M, | COM FUROS DE 3,17 MM - CHI DIURNO. AF_11/2015
92119 | DOSADOR DE AREIA, CAPACIDADE DE 26 LITROS - CHI DIURNO. AF_11/2015 | CHI | CR | 0.87
92139 | CAMINHONETE COM MOTOR A DIESEL, POTÊNCIA 180 CV, CABINE DUPLA, 4X4 - C | CHI | CR | 20.46
HI DIURNO. | AF_11/2015
92146 | CAMINHONETE CABINE SIMPLES COM MOTOR 1.6 FLEX, CÂMBIO MANUAL, POTÊNCIA | CHI | CR | 15.07
101/104 CV | , 2 PORTAS - CHI DIURNO. AF_11/2015
92243 | CAMINHÃO DE TRANSPORTE DE MATERIAL ASFÁLTICO 20.000 L, COM CAVALO MECÂ | CHI | CR | 40.51
NICO DE CA | PACIDADE MÁXIMA DE TRAÇÃO COMBINADO DE 45.000 KG, POTÊNCIA 3
30 CV, INC | LUSIVE TANQUE DE ASFALTO COM MAÇARICO - CHI DIURNO. AF_12/20
SINAPI - S | ISTEMA NACIONAL DE PESQUISA DE CUSTOS E ÍNDICES DA CONSTRUÇÃO CIVIL
PCI.817.01 | #NAME? |  | EM | 06/2016 AS 13:04:4
|  |  | TA | TÉCNICA: 13/06/20
ENCARGOS S | OCIAIS DESONERADOS: 90,80%(HORA) 52,84%(MÊS)
ABRANGÊNCI | A : NACIONAL LOCALIDADE : BELO | HORI
REF.COLETA | : MEDIANO |  | TA | : 05/2016
CÓDIGO | ¦D E S C R I Ç Ã O ¦UN | IDADE | DE | ¦CUSTO TOTA
VÍNCULO... | ..: CAIXA REFERENCIAL
15
92717 | APARELHO PARA CORTE E SOLDA OXI-ACETILENO SOBRE RODAS, INCLUSIVE CILIN | CHI | C | 0.19
DROS E MAÇ | ARICOS - CHI DIURNO. AF_12/2015
92961 | MÁQUINA EXTRUSORA DE CONCRETO PARA GUIAS E SARJETAS, MOTOR A DIESEL, P | CHI | CR | 3.59
OTÊNCIA 14 | CV - CHI DIURNO. AF_12/2015
92967 | MARTELO PERFURADOR PNEUMÁTICO MANUAL, HASTE 25 X 75 MM, 21 KG - CHI DI | CHI | CR | 10.19
URNO. AF_1 | 42036
93225 | PERFURATRIZ COM TORRE METÁLICA PARA EXECUÇÃO DE ESTACA HÉLICE CONTÍNUA | CHI | CR | 264.64
, PROFUNDI | DADE MÁXIMA DE 32 M, DIÂMETRO MÁXIMO DE 1000 MM, POTÊNCIA IN
STALADA DE | 350 HP, MESA ROTATIVA COM TORQUE MÁXIMO DE 263 KNM - CHI DI
URNO. AF_0 | 42370
93234 | BETONEIRA CAPACIDADE NOMINAL 400 L, CAPACIDADE DE MISTURA 310 L, MOTOR | CHI | CR | 0.34
A GASOLINA | POTÊNCIA 5,5 HP, SEM CARREGADOR - CHI DIURNO. AF_02/2016
93242 | ROLO COMPACTADOR VIBRATÓRIO TANDEM, CILINDROS LISOS DE AÇO PARA SOLO/A | CHI | CR | 26.69
SFALTO, PO | TÊNCIA 45 HP, PESO MÁXIMO OPERACIONAL 4 T - CHI DIURNO. AF_0
42401
93244 | ROLO COMPACTADOR VIBRATÓRIO PÉ DE CARNEIRO PARA SOLOS, POTÊNCIA 80 HP, | CHI | CR | 31.71
PESO OPERA | CIONAL SEM/COM LASTRO 7,4 / 8,8 T, LARGURA DE TRABALHO 1,68
M - CHI DI | URNO. AF_02/2016
93274 | GRUA ASCENSIONAL, LANÇA DE 30 M, CAPACIDADE DE 1,0 T A 30 M, ALTURA AT | CHI | CR | 38.16
É 39 M - C | HI DIURNO. AF_03/2016
93282 | GUINCHO ELÉTRICO DE COLUNA, CAPACIDADE 400 KG, COM MOTO FREIO, MOTOR T | CHI | CR | 9.95
RIFÁSICO D | E 1,25 CV - CHI DIURNO. AF_03/2016
93288 | GUINDASTE HIDRÁULICO AUTOPROPELIDO, COM LANÇA TELESCÓPICA 40 M, CAPACI | CHI | CR | 90.01
DADE MÁXIM | A 60 T, POTÊNCIA 260 KW - CHI DIURNO. AF_03/2016
93416 | GERADOR PORTÁTIL MONOFÁSICO, POTÊNCIA 5500 VA, MOTOR A GASOLINA, POTÊN | CHI | CR | 0.2
CIA DO MOT | OR 13 CV - CHI DIURNO. AF_03/2016
93422 | GRUPO GERADOR REBOCÁVEL, POTÊNCIA 66 KVA, MOTOR A DIESEL - CHI DIURNO. | CHI | CR | 2.67
SINAPI - S | ISTEMA NACIONAL DE PESQUISA DE CUSTOS E ÍNDICES DA CONSTRUÇÃO CIVIL
PCI.817.01 | #NAME? |  | EM | 06/2016 AS 13:04:4
|  |  | TA | TÉCNICA: 13/06/20
ENCARGOS S | OCIAIS DESONERADOS: 90,80%(HORA) 52,84%(MÊS)
ABRANGÊNCI | A : NACIONAL LOCALIDADE : BELO | HORI
REF.COLETA | : MEDIANO |  | TA | : 05/2016
CÓDIGO | ¦D E S C R I Ç Ã O ¦UN | IDADE | DE | ¦CUSTO TOTA
VÍNCULO... | ..: CAIXA REFERENCIAL
AF_03/2016
93428 | GRUPO GERADOR ESTACIONÁRIO, POTÊNCIA 150 KVA, MOTOR A DIESEL- CHI DIUR | CHI | CR | 3.78
NO. AF_03/ | 2016
93434 | USINA DE MISTURA ASFÁLTICA À QUENTE, TIPO CONTRA FLUXO, PROD 40 A 80 T | CHI | CR | 178.21
ON/HORA - | CHI DIURNO. AF_03/2016
93440 | USINA DE ASFALTO À FRIO, CAPACIDADE DE 40 A 60 TON/HORA, ELÉTRICA POTÊ | CHI | CR | 66.63
NCIA 30 CV | #NAME?
328 | CUSTO HORÁRIO IMPRODUTIVO NOTURNO
5834 U | SINA MISTURADORA DE SOLOS, DOSADORES TRIPLOS, CALHA VIBRATÓRIA, CAPCI | CHI- | CR | 222.63
DADE 200/5 | 00 TON, 201HP - CHI NOTURNO
329 | COMPOSIÇÕES AUXILIARES
5089 R | OLO COMPACTADOR VIBRATÓRIO PÉ DE CARNEIRO PARA SOLOS, POTÊNCIA 80 HP, | H | CR | 16.88
PESO OPERA | CIONAL SEM/COM LASTRO 7,4 / 8,8 T, LARGURA DE TRABALHO 1,68
M - MANUTE | NÇÃO. AF_02/2016
5627 E | SCAVADEIRA HIDRÁULICA SOBRE ESTEIRAS, CAÇAMBA 0,80 M3, PESO OPERACION | H | C | 23.84
AL 17 T, P | OTENCIA BRUTA 111 HP - DEPRECIAÇÃO. AF_06/2014
5628 E | SCAVADEIRA HIDRÁULICA SOBRE ESTEIRAS, CAÇAMBA 0,80 M3, PESO OPERACION | H | C | 5.36
AL 17 T, P | OTENCIA BRUTA 111 HP - JUROS. AF_06/2014
5629 E | SCAVADEIRA HIDRÁULICA SOBRE ESTEIRAS, CAÇAMBA 0,80 M3, PESO OPERACION | H | C | 33.52
AL 17 T, P | OTENCIA BRUTA 111 HP - MANUTENÇÃO. AF_06/2014
5630 E | SCAVADEIRA HIDRÁULICA SOBRE ESTEIRAS, CAÇAMBA 0,80 M3, PESO OPERACION | H | C | 49.68
AL 17 T, P | OTENCIA BRUTA 111 HP - MATERIAIS NA OPERAÇÃO. AF_06/2014
5658 G | RADE DE DISCO CONTROLE REMOTO REBOCÁVEL, COM 24 DISCOS 24 X 6 MM COM | H | CR | 1.91
PNEUS PARA | TRANSPORTE - MANUTENÇÃO. AF_06/2014
5664 R | ETROESCAVADEIRA SOBRE RODAS COM CARREGADEIRA, TRAÇÃO 4X4, POTÊNCIA LÍ | H | CR | 14.14
Q. 88 HP, | CAÇAMBA CARREG. CAP. MÍN. 1 M3, CAÇAMBA RETRO CAP. 0,26 M3,
PESO OPERA | CIONAL MÍN. 6.674 KG, PROFUNDIDADE ESCAVAÇÃO MÁX. 4,37 M - M
ANUTENÇÃO. | AF_06/2014
SINAPI - S | ISTEMA NACIONAL DE PESQUISA DE CUSTOS E ÍNDICES DA CONSTRUÇÃO CIVIL
PCI.817.01 | #NAME? |  | EM | 06/2016 AS 13:04:4
|  |  | TA | TÉCNICA: 13/06/20
ENCARGOS S | OCIAIS DESONERADOS: 90,80%(HORA) 52,84%(MÊS)
ABRANGÊNCI | A : NACIONAL LOCALIDADE : BELO | HORI
REF.COLETA | : MEDIANO |  | TA | : 05/2016
CÓDIGO | ¦D E S C R I Ç Ã O ¦UN | IDADE | DE | ¦CUSTO TOTA
VÍNCULO... | ..: CAIXA REFERENCIAL
5667 R | ETROESCAVADEIRA SOBRE RODAS COM CARREGADEIRA, TRAÇÃO 4X2, POTÊNCIA LÍ | H | CR | 12.58
Q. 79 HP, | CAÇAMBA CARREG. CAP. MÍN. 1 M3, CAÇAMBA RETRO CAP. 0,20 M3,
PESO OPERA | CIONAL MÍN. 6.570 KG, PROFUNDIDADE ESCAVAÇÃO MÁX. 4,37 M - M
ANUTENÇÃO. | AF_06/2014
5668 R | ETROESCAVADEIRA SOBRE RODAS COM CARREGADEIRA, TRAÇÃO 4X2, POTÊNCIA LÍ | H | C | 38.04
Q. 79 HP, | CAÇAMBA CARREG. CAP. MÍN. 1 M3, CAÇAMBA RETRO CAP. 0,20 M3,
PESO OPERA | CIONAL MÍN. 6.570 KG, PROFUNDIDADE ESCAVAÇÃO MÁX. 4,37 M - M
ATERIAIS N | A OPERAÇÃO. AF_06/2014
5674 R | OLO COMPACTADOR VIBRATÓRIO DE UM CILINDRO AÇO LISO, POTÊNCIA 80 HP, P | H | CR | 16.23
ESO OPERAC | IONAL MÁXIMO 8,1 T, IMPACTO DINÂMICO 16,15 / 9,5 T, LARGURA
DE TRABALH | O 1,68 M - MANUTENÇÃO. AF_06/2014
5675 R | OLO COMPACTADOR VIBRATÓRIO TANDEM, CILINDROS LISOS DE AÇO PARA SOLO/A | H | CR | 10.89
SFALTO, PO | TÊNCIA 45 HP, PESO MÁXIMO OPERACIONAL 4 T - DEPRECIAÇÃO. AF_
42401
5676 R | OLO COMPACTADOR VIBRATÓRIO TANDEM, CILINDROS LISOS DE AÇO PARA SOLO/A | H | CR | 12.1
SFALTO, PO | TÊNCIA 45 HP, PESO MÁXIMO OPERACIONAL 4 T - MANUTENÇÃO. AF_0
42401
5677 R | OLO COMPACTADOR VIBRATÓRIO TANDEM, CILINDROS LISOS DE AÇO PARA SOLO/A | H | C | 20.13
SFALTO, PO | TÊNCIA 45 HP, PESO MÁXIMO OPERACIONAL 4 T - MATERIAIS NA OPE
RAÇÃO. AF_ | 42401
5692 M | OTOBOMBA CENTRÍFUGA, MOTOR A GASOLINA, POTÊNCIA 5,42 HP, BOCAIS 1 1/2 | H | CR | 0.1
" X 1", DI | ÂMETRO ROTOR 143 MM HM/Q = 6 MCA / 16,8 M3/H A 38 MCA / 6,6
M3/H - MAN | UTENÇÃO. AF_06/2014
5693 M | OTOBOMBA CENTRÍFUGA, MOTOR A GASOLINA, POTÊNCIA 5,42 HP, BOCAIS 1 1/2 | H | C | 4.45
" X 1", DI | ÂMETRO ROTOR 143 MM HM/Q = 6 MCA / 16,8 M3/H A 38 MCA / 6,6
M3/H - MAT | ERIAIS NA OPERAÇÃO. AF_06/2014
5695 C | AMINHÃO BASCULANTE 6 M3, PESO BRUTO TOTAL 16.000 KG, CARGA ÚTIL MÁXIM | H | CR | 20.05
A 13.071 K | G, DISTÂNCIA ENTRE EIXOS 4,80 M, POTÊNCIA 230 CV INCLUSIVE C
SINAPI - S | ISTEMA NACIONAL DE PESQUISA DE CUSTOS E ÍNDICES DA CONSTRUÇÃO CIVIL
PCI.817.01 | #NAME? |  | EM | 06/2016 AS 13:04:4
|  |  | TA | TÉCNICA: 13/06/20
ENCARGOS S | OCIAIS DESONERADOS: 90,80%(HORA) 52,84%(MÊS)
ABRANGÊNCI | A : NACIONAL LOCALIDADE : BELO | HORI
REF.COLETA | : MEDIANO |  | TA | : 05/2016
CÓDIGO | ¦D E S C R I Ç Ã O ¦UN | IDADE | DE | ¦CUSTO TOTA
VÍNCULO... | ..: CAIXA REFERENCIAL
AÇAMBA MET | ÁLICA - MANUTENÇÃO. AF_06/2014
5696 U | SINA DE ASFALTO A QUENTE FIXA CAP.40/80 TON/H-DEPRECIACA0 E JUROS | H | C | 245.68
5697 U | SINA DE ASFALTO A QUENTE FIXA CAP.40/80 TON/H-MANUTENCAO | H | C | 160.45
5698 U | SINA DE ASFALTO A QUENTE FIXA CAP.40/80 TON/H-MATERIAL E OPERACAO | H | CR | 13.28
5699 U | SINA DA ASFALTO A QUENTE, FIXA, CAPACIDADE 40 A 80TON/H - MÃO-DE-OBRA | H | CR | 68.5
NA OPERAÇÃ | O DIURNA
5701 C | AMINHAO BASCULANTE, 162HP- 6M3 /MAO-DE-OBRA NA OPERACAO NOTURNA | H | CR | 10.44
5702 U | SINA DE CONCRETO FIXA CAPACIDADE 90/120 M³, 63HP - DEPRECIAÇÃO E JURO | H | AS | 52.45
S
5703 U | SINA DE CONCRETO FIXA CAPACIDADE 90/120 M³, 63HP - MATERIAIS NA OPERA | H | CR | 37.15
ÇÃO
5704 U | SINA DE CONCRETO FIXA CAPACIDADE 90/120 M³, 63HP - MÃO-DE-OBRA NA OPE | H | CR | 45.66
RAÇÃO DIUR | NA
5705 C | AMINHÃO TOCO, PBT 16.000 KG, CARGA ÚTIL MÁX. 10.685 KG, DIST. ENTRE E | H | CR | 11.78
IXOS 4,8 M | , POTÊNCIA 189 CV, INCLUSIVE CARROCERIA FIXA ABERTA DE MADEI
RA P/ TRAN | SPORTE GERAL DE CARGA SECA, DIMEN. APROX. 2,5 X 7,00 X 0,50
M - MANUTE | NÇÃO. AF_06/2014
5706 U | SINA MISTURADORA DE SOLOS, DOSADORES TRIPLOS, CALHA VIBRATÓRIA, CAPCI | H | CR | 126.73
DADE 200/5 | 00 TON, 201HP - DEPRECIAÇÃO E JUROS
5707 U | SINA MISTURADORA DE SOLOS, DOSADORES TRIPLOS, CALHA VIBRATÓRIA, CAPCI | H | CR | 82.68
DADE 200/5 | 00 TON, 201HP - MANUTENÇÃO
5708 U | SINA MISTURADORA DE SOLOS, DOSADORES TRIPLOS, CALHA VIBRATÓRIA, CAPCI | H | CR | 95.9
DADE 200/5 | 00 TON, 201HP - MÃO-DE-OBRA NA OPERAÇÃO NOTURNA
5710 V | IBROACABADORA DE ASFALTO SOBRE ESTEIRAS, LARGURA DE PAVIMENTAÇÃO 1,90 | H | C | 53.84
M A 5,30 M | , POTÊNCIA 105 HP CAPACIDADE 450 T/H - MANUTENÇÃO. AF_11/20
14
5711 V | IBROACABADORA DE ASFALTO SOBRE ESTEIRAS, LARGURA DE PAVIMENTAÇÃO 1,90 | H | C | 47.01
M A 5,30 M | , POTÊNCIA 105 HP CAPACIDADE 450 T/H - MATERIAIS NA OPERAÇÃ
SINAPI - S | ISTEMA NACIONAL DE PESQUISA DE CUSTOS E ÍNDICES DA CONSTRUÇÃO CIVIL
PCI.817.01 | #NAME? |  | EM | 06/2016 AS 13:04:4
|  |  | TA | TÉCNICA: 13/06/20
ENCARGOS S | OCIAIS DESONERADOS: 90,80%(HORA) 52,84%(MÊS)
ABRANGÊNCI | A : NACIONAL LOCALIDADE : BELO | HORI
REF.COLETA | : MEDIANO |  | TA | : 05/2016
CÓDIGO | ¦D E S C R I Ç Ã O ¦UN | IDADE | DE | ¦CUSTO TOTA
VÍNCULO... | ..: CAIXA REFERENCIAL
O. AF_11/2 | 14
5714 T | RATOR DE PNEUS, POTÊNCIA 85 CV, TRAÇÃO 4X4, PESO COM LASTRO DE 4.675 | H | C | 5.61
KG - MANUT | ENÇÃO. AF_06/2014
5715 T | RATOR DE PNEUS, POTÊNCIA 85 CV, TRAÇÃO 4X4, PESO COM LASTRO DE 4.675 | H | C | 37.53
KG - MATER | IAIS NA OPERAÇÃO. AF_06/2014
5716 T | RATOR PNEUS TRAÇÃO 4X2, 82 CV, PESO C/ LASTRO 4,555 T - MÃO-DE-OBRA O | H | CR | 14.38
PERACAO DI | URNA
5718 T | RATOR DE ESTEIRAS, POTÊNCIA 170 HP, PESO OPERACIONAL 19 T, CAÇAMBA 5, | H | C | 91.32
2 M3 - MAT | ERIAIS NA OPERAÇÃO. AF_06/2014
5721 T | RATOR DE ESTEIRAS, POTÊNCIA 150 HP, PESO OPERACIONAL 16,7 T, COM RODA | H | C | 80.58
MOTRIZ ELE | VADA E LÂMINA 3,18 M3 - MATERIAIS NA OPERAÇÃO. AF_06/2014
5722 T | RATOR DE ESTEIRAS, POTÊNCIA 347 HP, PESO OPERACIONAL 38,5 T, COM LÂMI | H | C | 186.39
NA 8,70 M3 | #NAME?
5724 T | RATOR DE ESTEIRAS, POTÊNCIA 100 HP, PESO OPERACIONAL 9,4 T, COM LÂMIN | H | CR | 37.33
A 2,19 M3 | #NAME?
5725 T | RATOR DE ESTEIRAS 99HP, PESO OPERACIONAL 8,5T - MAO-DE-OBRA NA OPERAC | H | CR | 14.38
AO DIURNA
5727 R | OLO COMPACTADOR VIBRATÓRIO REBOCÁVEL, CILINDRO DE AÇO LISO, POTÊNCIA | H | CR | 4.9
DE TRAÇÃO | DE 65 CV, PESO 4,7 T, IMPACTO DINÂMICO 18,3 T, LARGURA DE TR
ABALHO 1,6 | 7 M - MANUTENÇÃO. AF_02/2016
5729 R | OLO COMPACTADOR VIBRATÓRIO TANDEM AÇO LISO, POTÊNCIA 58 HP, PESO SEM/ | H | CR | 19.93
COM LASTRO | 6,5 / 9,4 T, LARGURA DE TRABALHO 1,2 M - MANUTENÇÃO. AF_06/
2014
5730 R | OLO COMPACTADOR VIBRATÓRIO TANDEM AÇO LISO, POTÊNCIA 58 HP, PESO SEM/ | H | C | 25.95
COM LASTRO | 6,5 / 9,4 T, LARGURA DE TRABALHO 1,2 M - MATERIAIS NA OPERA
ÇÃO. AF_06 | /2014
5732 R | OLO COMPACTADOR DE PNEUS ESTÁTICO, PRESSÃO VARIÁVEL, POTÊNCIA 99 HP, | H | CR | 18.93
PESO SEM/C | OM LASTRO 9,45 / 21,0 T, LARGURA DE ROLAGEM 2,265 M - MANUTE
SINAPI - S | ISTEMA NACIONAL DE PESQUISA DE CUSTOS E ÍNDICES DA CONSTRUÇÃO CIVIL
PCI.817.01 | #NAME? |  | EM | 06/2016 AS 13:04:4
|  |  | TA | TÉCNICA: 13/06/20
ENCARGOS S | OCIAIS DESONERADOS: 90,80%(HORA) 52,84%(MÊS)
ABRANGÊNCI | A : NACIONAL LOCALIDADE : BELO | HORI
REF.COLETA | : MEDIANO |  | TA | : 05/2016
CÓDIGO | ¦D E S C R I Ç Ã O ¦UN | IDADE | DE | ¦CUSTO TOTA
VÍNCULO... | ..: CAIXA REFERENCIAL
NÇÃO. AF_0 | 42401
5733 R | OLO COMPACTADOR DE PNEUS ESTÁTICO, PRESSÃO VARIÁVEL, POTÊNCIA 99 HP, | H | C | 44.31
PESO SEM/C | OM LASTRO 9,45 / 21,0 T, LARGURA DE ROLAGEM 2,265 M - MATERI
AIS NA OPE | RAÇÃO. AF_02/2016
5735 R | ETROESCAVADEIRA SOBRE RODAS COM CARREGADEIRA, TRAÇÃO 4X4, POTÊNCIA LÍ | H | C | 13.65
Q. 72 HP, | CAÇAMBA CARREG. CAP. MÍN. 0,79 M3, CAÇAMBA RETRO CAP. 0,18 M
3, PESO OP | ERACIONAL MÍN. 7.140 KG, PROFUNDIDADE ESCAVAÇÃO MÁX. 4,50 M
#NAME? | ÇÃO. AF_06/2014
5736 R | ETROESCAVADEIRA SOBRE RODAS COM CARREGADEIRA, TRAÇÃO 4X4, POTÊNCIA LÍ | H | C | 34.92
Q. 72 HP, | CAÇAMBA CARREG. CAP. MÍN. 0,79 M3, CAÇAMBA RETRO CAP. 0,18 M
3, PESO OP | ERACIONAL MÍN. 7.140 KG, PROFUNDIDADE ESCAVAÇÃO MÁX. 4,50 M
#NAME? | IS NA OPERAÇÃO. AF_06/2014
5737 R | ETRO-ESCAVADEIRA, 74HP (VU=6 ANOS) - MÃO-DE-OBRA/OPERAÇÃO NOTURNO | H | CR | 15.41
5738 R | OLO COMPACTADOR VIBRATÓRIO PÉ DE CARNEIRO, OPERADO POR CONTROLE REMOT | H | CR | 19.97
O, POTÊNCI | A 12,5 KW, PESO OPERACIONAL 1,675 T, LARGURA DE TRABALHO 0,8
5 M - DEPR | ECIAÇÃO. AF_02/2016
5739 R | OLO COMPACTADOR VIBRATÓRIO PÉ DE CARNEIRO, OPERADO POR CONTROLE REMOT | H | CR | 22.18
O, POTÊNCI | A 12,5 KW, PESO OPERACIONAL 1,675 T, LARGURA DE TRABALHO 0,8
5 M - MANU | TENÇÃO. AF_02/2016
5741 U | SINA DE LAMA ASFÁLTICA, PROD 30 A 50 T/H, SILO DE AGREGADO 7 M3, RESE | H | AS | 17.49
RVATÓRIOS | PARA EMULSÃO E ÁGUA DE 2,3 M3 CADA, MISTURADOR TIPO PUG MILL
A SER MONT | ADO SOBRE CAMINHÃO - MANUTENÇÃO. AF_10/2014
5742 U | SINA DE LAMA ASFÁLTICA, PROD 30 A 50 T/H, SILO DE AGREGADO 7 M3, RESE | H | C | 14.58
RVATÓRIOS | PARA EMULSÃO E ÁGUA DE 2,3 M3 CADA, MISTURADOR TIPO PUG MILL
A SER MONT | ADO SOBRE CAMINHÃO - MATERIAIS NA OPERAÇÃO. AF_10/2014
5747 C | AMINHÃO PIPA 6.000 L, PESO BRUTO TOTAL 13.000 KG, DISTÂNCIA ENTRE EIX | H | C | 62.61
OS 4,80 M, | POTÊNCIA 189 CV INCLUSIVE TANQUE DE AÇO PARA TRANSPORTE DE
ÁGUA, CAPA | CIDADE 6 M3 - MATERIAIS NA OPERAÇÃO. AF_06/2014
SINAPI - S | ISTEMA NACIONAL DE PESQUISA DE CUSTOS E ÍNDICES DA CONSTRUÇÃO CIVIL
PCI.817.01 | #NAME? |  | EM | 06/2016 AS 13:04:4
|  |  | TA | TÉCNICA: 13/06/20
ENCARGOS S | OCIAIS DESONERADOS: 90,80%(HORA) 52,84%(MÊS)
ABRANGÊNCI | A : NACIONAL LOCALIDADE : BELO | HORI
REF.COLETA | : MEDIANO |  | TA | : 05/2016
CÓDIGO | ¦D E S C R I Ç Ã O ¦UN | IDADE | DE | ¦CUSTO TOTA
VÍNCULO... | ..: CAIXA REFERENCIAL
5751 C | AMINHÃO TOCO, PESO BRUTO TOTAL 14.300 KG, CARGA ÚTIL MÁXIMA 9590 KG, | H | CR | 2.61
DISTÂNCIA | ENTRE EIXOS 4,76 M, POTÊNCIA 185 CV (NÃO INCLUI CARROCERIA)
#NAME? | ÇÃO. AF_06/2014
5754 C | AMINHÃO TOCO, PESO BRUTO TOTAL 16.000 KG, CARGA ÚTIL MÁXIMA DE 10.685 | H | CR | 10.78
KG, DISTÂN | CIA ENTRE EIXOS 4,80 M, POTÊNCIA 189 CV EXCLUSIVE CARROCERI
A - MANUTE | NÇÃO. AF_06/2014
5763 C | AMINHÃO PIPA 10.000 L TRUCADO, PESO BRUTO TOTAL 23.000 KG, CARGA ÚTIL | H | CR | 18.11
MÁXIMA 15. | 935 KG, DISTÂNCIA ENTRE EIXOS 4,8 M, POTÊNCIA 230 CV, INCLU
SIVE TANQU | E DE AÇO PARA TRANSPORTE DE ÁGUA - MANUTENÇÃO. AF_06/2014
5765 E | SPARGIDOR DE ASFALTO PRESSURIZADO COM TANQUE DE 2500 L, REBOCÁVEL COM | H | AS | 3.9
MOTOR A GA | SOLINA POTÊNCIA 3,4 HP - MANUTENÇÃO. AF_07/2014
5766 E | SPARGIDOR DE ASFALTO PRESSURIZADO COM TANQUE DE 2500 L, REBOCÁVEL COM | H | C | 2.79
MOTOR A GA | SOLINA POTÊNCIA 3,4 HP - MATERIAIS NA OPERAÇÃO. AF_07/2014
5770 D | ISTRIBUIDOR DE ASFALTO MONTADO SOBRE CAMINHAO TOCO 162 HP, COM TANQUE | H | CR | 25.11
ISOLADO 6 | M3 COM BARRA ESPARGIDORA DE 3,66 M - CUSTO C/ MAO-DE-OBRA
NA OPERACA | O DIURNA.
5775 L | ANCA ELEVATORIA TELESCOPICA DE ACIONAMENTO HIDRAULICO, CAPACIDADE DE | H | CR | 109.84
CARGA 30.0 | 00 KG, COM CESTO, MONTADA SOBRE CAMINHAO TRUCADO - MANUTENCA
O
5776 L | ANCA ELEVATORIA TELESCOPICA DE ACIONAMENTO HIDRAULICO, CAPACIDADE DE | H | C | 71.28
CARGA 30.0 | 00 KG, COM CESTO, MONTADA SOBRE CAMINHAO TRUCADO - CUSTO CO
M MATERIAI | S NA OPERACAO
5779 M | OTONIVELADORA POTÊNCIA BÁSICA LÍQUIDA (PRIMEIRA MARCHA) 125 HP, PESO | H | C | 29.7
BRUTO 1303 | 2 KG, LARGURA DA LÂMINA DE 3,7 M - MANUTENÇÃO. AF_06/2014
5782 M | OTOSCRAPER 270HP - CUSTO COM MATERIAIS NA OPERACAO | H | C | 145.8
5783 M | OTOSCRAPER 270HP -CUSTO COM MA0-DE-0BRA NA OPERACAO DIURNA | H | CR | 19.42
5787 P | Á CARREGADEIRA SOBRE RODAS, POTÊNCIA 197 HP, CAPACIDADE DA CAÇAMBA 2, | H | C | 97.14
5 A 3,5 M3 | , PESO OPERACIONAL 18338 KG - MATERIAIS NA OPERAÇÃO. AF_06/2
SINAPI - S | ISTEMA NACIONAL DE PESQUISA DE CUSTOS E ÍNDICES DA CONSTRUÇÃO CIVIL
PCI.817.01 | #NAME? |  | EM | 06/2016 AS 13:04:4
|  |  | TA | TÉCNICA: 13/06/20
ENCARGOS S | OCIAIS DESONERADOS: 90,80%(HORA) 52,84%(MÊS)
ABRANGÊNCI | A : NACIONAL LOCALIDADE : BELO | HORI
REF.COLETA | : MEDIANO |  | TA | : 05/2016
CÓDIGO | ¦D E S C R I Ç Ã O ¦UN | IDADE | DE | ¦CUSTO TOTA
VÍNCULO... | ..: CAIXA REFERENCIAL
14
5791 R | OLO COMPACTADOR VIBRATORIO DE UM CILINDRO LISO DE ACO, POTENCIA 80 HP | H | CR | 16.87
, PESO OPE | RACIONAL MAXIMO 8,5 T, LARGURA TRABALHO 1,676 M - MANUTENÇÃO
. AF_06/20 | 14
5792 R | OLO COMPACTADOR VIBRATORIO DE UM CILINDRO LISO DE ACO, POTENCIA 80 HP | H | C | 35.82
, PESO OPE | RACIONAL MAXIMO 8,5 T, LARGURA TRABALHO 1,676 M - MATERIAIS
NA OPERAÇÃ | O. AF_06/2014
5794 M | ARTELETE OU ROMPEDOR PNEUMÁTICO MANUAL 28KG, FREQUENCIA DE IMPACTO 12 | H | C | 1.08
30/MINUTO | #NAME?
5796 M | ARTELETE OU ROMPEDOR PNEUMÁTICO MANUAL 28KG, FREQUENCIA DE IMPACTO 12 | H | CR | 9.7
30/MINUTO | #NAME?
5797 C | OMPRESSOR DE AR REBOCÁVEL, VAZÃO 189 PCM, PRESSÃO EFETIVA DE TRABALHO | H | CR | 2.27
102 PSI, M | OTOR DIESEL, POTÊNCIA 63 CV - MANUTENÇÃO. AF_06/2015
5800 B | OMBA SUBMERSÍVEL ELÉTRICA TRIFÁSICA, POTÊNCIA 2,96 HP, Ø ROTOR 144 MM | H | CR | 0.16
SEMI-ABERT | O, BOCAL DE SAÍDA Ø 2, HM/Q = 2 MCA / 38,8 M3/H A 28 MCA /
5 M3/H - M | ANUTENÇÃO. AF_06/2014
5801 C | OMPACTADOR DE SOLOS COM PLACA VIBRATORIA, 46X51CM, 5HP, 156KG, DIESEL | H | CR | 2.66
, IMPACTO | DINAMICO 1700KG - DEPRECIACAO E JUROS
5802 C | OMPACTADOR DE SOLOS COM PLACA VIBRATORIA, 46X51CM, 5HP, 156KG, DIESEL | H | CR | 1.05
, IMPACTO | DINAMICO 1700KG - MANUTENCAO
5804 C | OMPACTADOR DE SOLOS COM PLACA VIBRATORIA, 46X51CM, 5HP, 156KG, DIESEL | H | CR | 11.41
, IMPACTO | DINAMICO 1700KG - MAO-DE-OBRA DIURNA NA OPERACAO
6178 C | AMINHAO BASCULANTE,TOCO 5,0 M3 - 170HP -11,24T (VU=5ANOS) -CUSTOS C/ | H | C | 71.82
MATERIAL N | A OPERACAO.
6237 T | RATOR DE ESTEIRAS COM LAMINA - POTENCIA 305 HP - PESO OPERACIONAL 37 | H | CR | 175.38
T (VU=10AN | OS) - DEPRECIACAO E JUROS
6238 T | RATOR DE ESTEIRAS COM LAMINA - POTENCIA 305 HP - PESO OPERACIONAL 37 | H | CR | 99.08
T (VU=10AN | OS) - MANUTENCAO
SINAPI - S | ISTEMA NACIONAL DE PESQUISA DE CUSTOS E ÍNDICES DA CONSTRUÇÃO CIVIL
PCI.817.01 | #NAME? |  | EM | 06/2016 AS 13:04:4
|  |  | TA | TÉCNICA: 13/06/20
ENCARGOS S | OCIAIS DESONERADOS: 90,80%(HORA) 52,84%(MÊS)
ABRANGÊNCI | A : NACIONAL LOCALIDADE : BELO | HORI
REF.COLETA | : MEDIANO |  | TA | : 05/2016
CÓDIGO | ¦D E S C R I Ç Ã O ¦UN | IDADE | DE | ¦CUSTO TOTA
VÍNCULO... | ..: CAIXA REFERENCIAL
6248 T | RATOR DE ESTEIRAS 153HP PESO OPERACIONAL 15T, COM RODA MOTRIZ ELEVADA | H | C | 53.54
(VU=10AN0S | ) -DEPRECIAO E JUROS
6249 T | RATOR DE ESTEIRAS CATERPILLAR D6 153HP (VU=10AN0S) - MANUTENCAO | H | C | 30.25
6538 T | RATOR DE ESTEIRAS - D6 - DEPRECIACAO | H | C | 60.5
6539 T | RATOR DE ESTEIRAS - D6 - JUROS | H | C | 19.29
6540 T | RATOR DE ESTEIRAS - D6 - MANUTENCAO | H | C | 60.5
6542 T | RATOR DE ESTEIRAS - D6 - MAO DE OBRA NA OPERACAO | H | CR | 13.34
7008 E | XTRUSORA DE GUIAS E SARJETAS 14HP - DEPRECIACAO | H | CR | 4.8
7009 E | XTRUSORA DE GUIAS E SARJETAS 14HP - JUROS | H | CR | 1.81
7010 E | XTRUSORA DE GUIAS E SARJETAS 14HP - MANUTENCAO | H | CR | 2.4
7013 V | EICULO UTILITARIO TIPO PICK-UP A GASOLINA COM 56,8CV - DEPRECIACAO | H | CR | 5.53
7014 V | EICULO UTILITARIO TIPO PICK-UP A GASOLINA COM 56,8CV - JUROS | H | CR | 2.33
7015 V | EICULO UTILITARIO TIPO PICK-UP A GASOLINA COM 56,8CV - MANUTENCAO | H | CR | 4.56
7016 V | EICULO UTILITARIO TIPO PICK-UP A GASOLINA COM 56,8CV - CUSTOS C/MATER | H | C | 51.21
IAL NA OPE | RACAO
7017 M | ÃO-DE-OBRA OPERAÇÃO DIURNA - VEÍCULO LEVE | H | CR | 11.73
7019 D | ISTRIBUIDOR DE BETUME 6000L 56CV SOB PRESSAO MONTADO SOBRE CHASSIS DE | H | AS | 15.51
CAMINHAO - | DEPRECIACAO
7020 D | ISTRIBUIDOR DE BETUME 6000L 56CV SOB PRESSAO MONTADO SOBRE CHASSIS DE | H | AS | 7.75
CAMINHAO - | JUROS
7021 D | ISTRIBUIDOR DE BETUME 6000L 56CV SOB PRESSAO MONTADO SOBRE CHASSIS DE | H | AS | 13.96
CAMINHAO - | MANUTENCAO
7022 D | ISTRIBUIDOR DE BETUME 6000L, 56CV SOB PRESSAO MONTADO SOBRE CHASSIS D | H | C | 144.84
E CAMINHAO | #NAME?
7032 T | ANQUE DE ASFALTO ESTACIONÁRIO COM SERPENTINA, CAPACIDADE 30.000 L - D | H | CR | 1.96
EPRECIAÇÃO | . AF_06/2014
7033 T | ANQUE DE ASFALTO ESTACIONÁRIO COM SERPENTINA, CAPACIDADE 30.000 L - J | H | CR | 0.58
UROS. AF_0 | 41791
SINAPI - S | ISTEMA NACIONAL DE PESQUISA DE CUSTOS E ÍNDICES DA CONSTRUÇÃO CIVIL
PCI.817.01 | #NAME? |  | EM | 06/2016 AS 13:04:4
|  |  | TA | TÉCNICA: 13/06/20
ENCARGOS S | OCIAIS DESONERADOS: 90,80%(HORA) 52,84%(MÊS)
ABRANGÊNCI | A : NACIONAL LOCALIDADE : BELO | HORI
REF.COLETA | : MEDIANO |  | TA | : 05/2016
CÓDIGO | ¦D E S C R I Ç Ã O ¦UN | IDADE | DE | ¦CUSTO TOTA
VÍNCULO... | ..: CAIXA REFERENCIAL
7034 T | ANQUE DE ASFALTO ESTACIONÁRIO COM SERPENTINA, CAPACIDADE 30.000 L - M | H | CR | 1.36
ANUTENÇÃO. | AF_06/2014
7035 T | ANQUE DE ASFALTO ESTACIONÁRIO COM SERPENTINA, CAPACIDADE 30.000 L - M | H | C | 128.58
ATERIAIS N | A OPERAÇÃO. AF_06/2014
7038 R | OLO COMPACTADOR DE PNEUS ESTÁTICO, PRESSÃO VARIÁVEL, POTÊNCIA 111 HP, | H | C | 19.01
PESO SEM/C | OM LASTRO 9,5 / 26 T, LARGURA DE TRABALHO 1,90 M - DEPRECIA
ÇÃO. AF_07 | /2014
7039 R | OLO COMPACTADOR DE PNEUS ESTÁTICO, PRESSÃO VARIÁVEL, POTÊNCIA 111 HP, | H | C | 5.22
PESO SEM/C | OM LASTRO 9,5 / 26 T, LARGURA DE TRABALHO 1,90 M - JUROS. A
F_07/2014
7040 R | OLO COMPACTADOR DE PNEUS ESTÁTICO, PRESSÃO VARIÁVEL, POTÊNCIA 111 HP, | H | C | 19.58
PESO SEM/C | OM LASTRO 9,5 / 26 T, LARGURA DE TRABALHO 1,90 M - MANUTENÇ
ÃO. AF_07/ | 2014
7044 M | OTOBOMBA TRASH (PARA ÁGUA SUJA) AUTO ESCORVANTE, MOTOR GASOLINA DE 6, | H | CR | 0.2
41 HP, DIÂ | METROS DE SUCÇÃO X RECALQUE: 3" X 3", HM/Q = 10 MCA / 60 M3/
H A 23 MCA | / 0 M3/H - DEPRECIAÇÃO. AF_10/2014
7045 M | OTOBOMBA TRASH (PARA ÁGUA SUJA) AUTO ESCORVANTE, MOTOR GASOLINA DE 6, | H | CR | 0.05
41 HP, DIÂ | METROS DE SUCÇÃO X RECALQUE: 3" X 3", HM/Q = 10 MCA / 60 M3/
H A 23 MCA | / 0 M3/H - JUROS. AF_10/2014
7046 M | OTOBOMBA TRASH (PARA ÁGUA SUJA) AUTO ESCORVANTE, MOTOR GASOLINA DE 6, | H | CR | 0.13
41 HP, DIÂ | METROS DE SUCÇÃO X RECALQUE: 3" X 3", HM/Q = 10 MCA / 60 M3/
H A 23 MCA | / 0 M3/H - MANUTENÇÃO. AF_10/2014
7047 M | OTOBOMBA TRASH (PARA ÁGUA SUJA) AUTO ESCORVANTE, MOTOR GASOLINA DE 6, | H | C | 5.26
41 HP, DIÂ | METROS DE SUCÇÃO X RECALQUE: 3" X 3", HM/Q = 10 MCA / 60 M3/
H A 23 MCA | / 0 M3/H - MATERIAIS NA OPERAÇÃO. AF_10/2014
7051 R | OLO COMPACTADOR PE DE CARNEIRO VIBRATORIO, POTENCIA 125 HP, PESO OPER | H | CR | 20.26
ACIONAL SE | M/COM LASTRO 11,95 / 13,30 T, IMPACTO DINAMICO 38,5 / 22,5 T
, LARGURA | DE TRABALHO 2,15 M - DEPRECIAÇÃO. AF_06/2014
SINAPI - S | ISTEMA NACIONAL DE PESQUISA DE CUSTOS E ÍNDICES DA CONSTRUÇÃO CIVIL
PCI.817.01 | #NAME? |  | EM | 06/2016 AS 13:04:4
|  |  | TA | TÉCNICA: 13/06/20
ENCARGOS S | OCIAIS DESONERADOS: 90,80%(HORA) 52,84%(MÊS)
ABRANGÊNCI | A : NACIONAL LOCALIDADE : BELO | HORI
REF.COLETA | : MEDIANO |  | TA | : 05/2016
CÓDIGO | ¦D E S C R I Ç Ã O ¦UN | IDADE | DE | ¦CUSTO TOTA
VÍNCULO... | ..: CAIXA REFERENCIAL
7052 R | OLO COMPACTADOR PE DE CARNEIRO VIBRATORIO, POTENCIA 125 HP, PESO OPER | H | CR | 4.72
ACIONAL SE | M/COM LASTRO 11,95 / 13,30 T, IMPACTO DINAMICO 38,5 / 22,5 T
, LARGURA | DE TRABALHO 2,15 M - JUROS. AF_06/2014
7053 R | OLO COMPACTADOR PE DE CARNEIRO VIBRATORIO, POTENCIA 125 HP, PESO OPER | H | CR | 22.5
ACIONAL SE | M/COM LASTRO 11,95 / 13,30 T, IMPACTO DINAMICO 38,5 / 22,5 T
, LARGURA | DE TRABALHO 2,15 M - MANUTENÇÃO. AF_06/2014
7054 R | OLO COMPACTADOR PE DE CARNEIRO VIBRATORIO, POTENCIA 125 HP, PESO OPER | H | C | 55.95
ACIONAL SE | M/COM LASTRO 11,95 / 13,30 T, IMPACTO DINAMICO 38,5 / 22,5 T
, LARGURA | DE TRABALHO 2,15 M - MATERIAIS NA OPERAÇÃO. AF_06/2014
7058 C | AMINHÃO BASCULANTE 6 M3 TOCO, PESO BRUTO TOTAL 16.000 KG, CARGA ÚTIL | H | CR | 13.63
MÁXIMA 11. | 130 KG, DISTÂNCIA ENTRE EIXOS 5,36 M, POTÊNCIA 185 CV, INCLU
SIVE CAÇAM | BA METÁLICA - DEPRECIAÇÃO. AF_06/2014
7059 C | AMINHÃO BASCULANTE 6 M3 TOCO, PESO BRUTO TOTAL 16.000 KG, CARGA ÚTIL | H | CR | 3.22
MÁXIMA 11. | 130 KG, DISTÂNCIA ENTRE EIXOS 5,36 M, POTÊNCIA 185 CV, INCLU
SIVE CAÇAM | BA METÁLICA - JUROS. AF_06/2014
7060 C | AMINHÃO BASCULANTE 6 M3 TOCO, PESO BRUTO TOTAL 16.000 KG, CARGA ÚTIL | H | CR | 19.16
MÁXIMA 11. | 130 KG, DISTÂNCIA ENTRE EIXOS 5,36 M, POTÊNCIA 185 CV, INCLU
SIVE CAÇAM | BA METÁLICA - MANUTENÇÃO. AF_06/2014
7061 C | AMINHÃO BASCULANTE 6 M3 TOCO, PESO BRUTO TOTAL 16.000 KG, CARGA ÚTIL | H | C | 61.26
MÁXIMA 11. | 130 KG, DISTÂNCIA ENTRE EIXOS 5,36 M, POTÊNCIA 185 CV, INCLU
SIVE CAÇAM | BA METÁLICA - MATERIAIS NA OPERAÇÃO. AF_06/2014
7063 T | RATOR DE PNEUS, POTÊNCIA 122 CV, TRAÇÃO 4X4, PESO COM LASTRO DE 4.510 | H | CR | 6.99
KG - DEPRE | CIAÇÃO. AF_06/2014
7064 T | RATOR DE PNEUS, POTÊNCIA 122 CV, TRAÇÃO 4X4, PESO COM LASTRO DE 4.510 | H | CR | 2.36
KG - JUROS | . AF_06/2014
7065 T | RATOR DE PNEUS, POTÊNCIA 122 CV, TRAÇÃO 4X4, PESO COM LASTRO DE 4.510 | H | CR | 7.65
KG - MANUT | ENÇÃO. AF_06/2014
7066 T | RATOR DE PNEUS, POTÊNCIA 122 CV, TRAÇÃO 4X4, PESO COM LASTRO DE 4.510 | H | C | 53.88
SINAPI - S | ISTEMA NACIONAL DE PESQUISA DE CUSTOS E ÍNDICES DA CONSTRUÇÃO CIVIL
PCI.817.01 | #NAME? |  | EM | 06/2016 AS 13:04:4
|  |  | TA | TÉCNICA: 13/06/20
ENCARGOS S | OCIAIS DESONERADOS: 90,80%(HORA) 52,84%(MÊS)
ABRANGÊNCI | A : NACIONAL LOCALIDADE : BELO | HORI
REF.COLETA | : MEDIANO |  | TA | : 05/2016
CÓDIGO | ¦D E S C R I Ç Ã O ¦UN | IDADE | DE | ¦CUSTO TOTA
VÍNCULO... | ..: CAIXA REFERENCIAL
KG - MATER | IAIS NA OPERAÇÃO. AF_06/2014
53785 | CAMINHAO BASCULANTE 4,0M3 TOCO 162CV PBT=11800KG - MAO-DE-OBRA NA OPER | H | CR | 12.55
ACAO DIURN | A
53786 | RETROESCAVADEIRA SOBRE RODAS COM CARREGADEIRA, TRAÇÃO 4X4, POTÊNCIA LÍ | H | C | 41.19
Q. 88 HP, | CAÇAMBA CARREG. CAP. MÍN. 1 M3, CAÇAMBA RETRO CAP. 0,26 M3,
PESO OPERA | CIONAL MÍN. 6.674 KG, PROFUNDIDADE ESCAVAÇÃO MÁX. 4,37 M - M
ATERIAIS N | A OPERAÇÃO. AF_06/2014
53788 | ROLO COMPACTADOR VIBRATÓRIO DE UM CILINDRO AÇO LISO, POTÊNCIA 80 HP, P | H | C | 35.82
ESO OPERAC | IONAL MÁXIMO 8,1 T, IMPACTO DINÂMICO 16,15 / 9,5 T, LARGURA
DE TRABALH | O 1,68 M - MATERIAIS NA OPERAÇÃO. AF_06/2014
53792 | CAMINHÃO BASCULANTE 6 M3, PESO BRUTO TOTAL 16.000 KG, CARGA ÚTIL MÁXIM | H | C | 76.17
A 13.071 K | G, DISTÂNCIA ENTRE EIXOS 4,80 M, POTÊNCIA 230 CV INCLUSIVE C
AÇAMBA MET | ÁLICA - MATERIAIS NA OPERAÇÃO. AF_06/2014
53794 | USINA DE CONCRETO FIXA CAPACIDADE 90/120 M³, 63HP - MANUTENÇÃO | H | AS | 39
53797 | CAMINHÃO TOCO, PBT 16.000 KG, CARGA ÚTIL MÁX. 10.685 KG, DIST. ENTRE E | H | C | 62.61
IXOS 4,8 M | , POTÊNCIA 189 CV, INCLUSIVE CARROCERIA FIXA ABERTA DE MADEI
RA P/ TRAN | SPORTE GERAL DE CARGA SECA, DIMEN. APROX. 2,5 X 7,00 X 0,50
M - MATERI | AIS NA OPERAÇÃO. AF_06/2014
53800 | USINA MISTURADORA DE SOLOS, DOSADORES TRIPLOS, CALHA VIBRATÓRIA, CAPAC | H | CR | 44.24
IDADE 200/ | 500 TON, 201HP - MATERIAIS NA OPERAÇÃO
53801 | USINA MISTURADORA DE SOLOS, DOSADORES TRIPLOS, CALHA VIBRATÓRIA, CAPCI | H | CR | 79.91
DADE 200/5 | 00 TON, 201HP - MÃO-DE-OBRA NA OPERAÇÃO DIURNA
53804 | VASSOURA MECÂNICA REBOCÁVEL COM ESCOVA CILÍNDRICA, LARGURA ÚTIL DE VAR | H | CR | 2.02
RIMENTO DE | 2,44 M - MANUTENÇÃO. AF_06/2014
53805 | TRATOR PNEUS TRAÇÃO 4X2, 82 CV, PESO C/ LASTRO 4,555 T - MAO-DE-OBRA | H | CR | 17.26
OPERACAO N | OTURNA
53806 | TRATOR DE ESTEIRAS, POTÊNCIA 170 HP, PESO OPERACIONAL 19 T, CAÇAMBA 5, | H | CR | 48.1
2 M3 - MAN | UTENÇÃO. AF_06/2014
SINAPI - S | ISTEMA NACIONAL DE PESQUISA DE CUSTOS E ÍNDICES DA CONSTRUÇÃO CIVIL
PCI.817.01 | #NAME? |  | EM | 06/2016 AS 13:04:4
|  |  | TA | TÉCNICA: 13/06/20
ENCARGOS S | OCIAIS DESONERADOS: 90,80%(HORA) 52,84%(MÊS)
ABRANGÊNCI | A : NACIONAL LOCALIDADE : BELO | HORI
REF.COLETA | : MEDIANO |  | TA | : 05/2016
CÓDIGO | ¦D E S C R I Ç Ã O ¦UN | IDADE | DE | ¦CUSTO TOTA
VÍNCULO... | ..: CAIXA REFERENCIAL
53808 | TRATOR DE ESTEIRAS POTENCIA 165 HP, PESO OPERACIONAL 17,1T - MAO-DE-OB | H | CR | 17.26
RA NA OPER | ACAO NOTURNA
53810 | TRATOR DE ESTEIRAS, POTÊNCIA 150 HP, PESO OPERACIONAL 16,7 T, COM RODA | H | C | 48.4
MOTRIZ ELE | VADA E LÂMINA 3,18 M3 - MANUTENÇÃO. AF_06/2014
53814 | TRATOR DE ESTEIRAS, POTÊNCIA 347 HP, PESO OPERACIONAL 38,5 T, COM LÂMI | H | CR | 158.53
NA 8,70 M3 | #NAME?
53815 | TRATOR DE ESTEIRAS COM LAMINA - POTENCIA 305 HP - PESO OPERACIONAL 37 | H | CR | 14.38
T - MAO-D | E-OBRA NA OPERACAO DIURNA
53816 | TRATOR SOBRE ESTEIRAS 305HP - MAO-DE-OBRA NA OPERACAO NOTURNA | H | CR | 17.26
53817 | TRATOR DE ESTEIRAS, POTÊNCIA 100 HP, PESO OPERACIONAL 9,4 T, COM LÂMIN | H | C | 53.7
A 2,19 M3 | #NAME?
53818 | ROLO COMPACTADOR VIBRATÓRIO REBOCÁVEL, CILINDRO DE AÇO LISO, POTÊNCIA | H | CR | 4.41
DE TRAÇÃO | DE 65 CV, PESO 4,7 T, IMPACTO DINÂMICO 18,3 T, LARGURA DE TR
ABALHO 1,6 | 7 M - DEPRECIAÇÃO. AF_02/2016
53823 | ROLO COMPACTADOR DE PNEUS ESTÁTICO, PRESSÃO VARIÁVEL, POTÊNCIA 99 HP, | H | CR | 18.38
PESO SEM/C | OM LASTRO 9,45 / 21,0 T, LARGURA DE ROLAGEM 2,265 M - DEPREC
IAÇÃO. AF_ | 42401
53827 | CAMINHÃO TOCO, PESO BRUTO TOTAL 14.300 KG, CARGA ÚTIL MÁXIMA 9590 KG, | H | C | 61.26
DISTÂNCIA | ENTRE EIXOS 4,76 M, POTÊNCIA 185 CV (NÃO INCLUI CARROCERIA)
#NAME? | IS NA OPERAÇÃO. AF_06/2014
53829 | CAMINHÃO TOCO, PESO BRUTO TOTAL 16.000 KG, CARGA ÚTIL MÁXIMA DE 10.685 | H | C | 62.61
KG, DISTÂN | CIA ENTRE EIXOS 4,80 M, POTÊNCIA 189 CV EXCLUSIVE CARROCERI
A - MATERI | AIS NA OPERAÇÃO. AF_06/2014
53831 | CAMINHÃO PIPA 10.000 L TRUCADO, PESO BRUTO TOTAL 23.000 KG, CARGA ÚTIL | H | C | 76.17
MÁXIMA 15. | 935 KG, DISTÂNCIA ENTRE EIXOS 4,8 M, POTÊNCIA 230 CV, INCLU
SIVE TANQU | E DE AÇO PARA TRANSPORTE DE ÁGUA - MATERIAIS NA OPERAÇÃO. AF
_06/2014
53833 | DISTRIBUIDOR DE AGREGADO TIPO DOSADOR REBOCAVEL COM 4 PNEUS COM LARGU | H | AS | 8.14
SINAPI - S | ISTEMA NACIONAL DE PESQUISA DE CUSTOS E ÍNDICES DA CONSTRUÇÃO CIVIL
PCI.817.01 | #NAME? |  | EM | 06/2016 AS 13:04:4
|  |  | TA | TÉCNICA: 13/06/20
ENCARGOS S | OCIAIS DESONERADOS: 90,80%(HORA) 52,84%(MÊS)
ABRANGÊNCI | A : NACIONAL LOCALIDADE : BELO | HORI
REF.COLETA | : MEDIANO |  | TA | : 05/2016
CÓDIGO | ¦D E S C R I Ç Ã O ¦UN | IDADE | DE | ¦CUSTO TOTA
VÍNCULO... | ..: CAIXA REFERENCIAL
RA 3,66 M | #NAME?
53834 | DISTRIBUIDOR DE AGREGADO TIPO DOSADOR REBOCAVEL COM 4 PNEUS COM LARGU | H | AS | 2.95
RA 3,66 M | #NAME?
53840 | GRADE DE DISCO REBOCÁVEL COM 20 DISCOS 24" X 6 MM COM PNEUS PARA TRANS | H | C | 1.9
PORTE - DE | PRECIAÇÃO. AF_06/2014
53841 | GRADE DE DISCO REBOCÁVEL COM 20 DISCOS 24" X 6 MM COM PNEUS PARA TRANS | H | C | 1.5
PORTE - MA | NUTENÇÃO. AF_06/2014
53842 | LANCA ELEVATORIA TELESCOPICA DE ACIONAMENTO HIDRAULICO, CAPACIDADE DE | H | CR | 224.85
CARGA 30.0 | 00 KG, COM CESTO, MONTADA SOBRE CAMINHAO TRUCADO - DEPRECIAC
AO E JUROS
53843 | LANCA ELEVATORIA TELESCOPICA DE ACIONAMENTO HIDRAULICO, CAPACIDADE DE | H | CR | 12.55
CARGA 30.0 | 00 KG, COM CESTO, MONTADA SOBRE CAMINHAO TRUCADO - CUSTO COM
MA0-DE-OBR | A NA OPERACAO DIURNA
53849 | MOTONIVELADORA POTÊNCIA BÁSICA LÍQUIDA (PRIMEIRA MARCHA) 125 HP, PESO | H | C | 67.14
BRUTO 1303 | 2 KG, LARGURA DA LÂMINA DE 3,7 M - MATERIAIS NA OPERAÇÃO. AF
_06/2014
53852 | MOTOSCRAPER 270HP -CUSTO COM MA0-DE-0BRA NA OPERACAO NOTURNA | H | CR | 23.31
53857 | PÁ CARREGADEIRA SOBRE RODAS, POTÊNCIA LÍQUIDA 128 HP, CAPACIDADE DA CA | H | C | 22.05
ÇAMBA 1,7 | A 2,8 M3, PESO OPERACIONAL 11632 KG - MANUTENÇÃO. AF_06/2014
53858 | PÁ CARREGADEIRA SOBRE RODAS, POTÊNCIA LÍQUIDA 128 HP, CAPACIDADE DA CA | H | C | 57.3
ÇAMBA 1,7 | A 2,8 M3, PESO OPERACIONAL 11632 KG - MATERIAIS NA OPERAÇÃO.
AF_06/2014
53861 | PÁ CARREGADEIRA SOBRE RODAS, POTÊNCIA 197 HP, CAPACIDADE DA CAÇAMBA 2, | H | CR | 30.57
5 A 3,5 M3 | , PESO OPERACIONAL 18338 KG - MANUTENÇÃO. AF_06/2014
53863 | MARTELETE OU ROMPEDOR PNEUMÁTICO MANUAL 28KG, FREQUENCIA DE IMPACTO 12 | H | C | 1.43
30/MINUTO | #NAME?
53865 | COMPRESSOR DE AR REBOCÁVEL, VAZÃO 189 PCM, PRESSÃO EFETIVA DE TRABALHO | H | C | 30.6
102 PSI, M | OTOR DIESEL, POTÊNCIA 63 CV - MATERIAIS NA OPERAÇÃO. AF_06/
SINAPI - S | ISTEMA NACIONAL DE PESQUISA DE CUSTOS E ÍNDICES DA CONSTRUÇÃO CIVIL
PCI.817.01 | #NAME? |  | EM | 06/2016 AS 13:04:4
|  |  | TA | TÉCNICA: 13/06/20
ENCARGOS S | OCIAIS DESONERADOS: 90,80%(HORA) 52,84%(MÊS)
ABRANGÊNCI | A : NACIONAL LOCALIDADE : BELO | HORI
REF.COLETA | : MEDIANO |  | TA | : 05/2016
CÓDIGO | ¦D E S C R I Ç Ã O ¦UN | IDADE | DE | ¦CUSTO TOTA
VÍNCULO... | ..: CAIXA REFERENCIAL
2015
53866 | BOMBA SUBMERSÍVEL ELÉTRICA TRIFÁSICA, POTÊNCIA 2,96 HP, Ø ROTOR 144 MM | H | C | 1.37
SEMI-ABERT | O, BOCAL DE SAÍDA Ø 2, HM/Q = 2 MCA / 38,8 M3/H A 28 MCA /
5 M3/H - M | ATERIAIS NA OPERAÇÃO. AF_06/2014
53882 | CAMINHÃO PIPA 6.000 L, PESO BRUTO TOTAL 13.000 KG, DISTÂNCIA ENTRE EIX | H | CR | 14.09
OS 4,80 M, | POTÊNCIA 189 CV INCLUSIVE TANQUE DE AÇO PARA TRANSPORTE DE
ÁGUA, CAPA | CIDADE 6 M3 - MANUTENÇÃO. AF_06/2014
55255 | EXTRUSORA DE GUIAS E SARJETAS 14HP - CUSTOS COM MATERIAL NA OPERACAO D | H | C | 6.06
IURNA
55263 | ROLO COMPACTADOR DE PNEUS ESTÁTICO, PRESSÃO VARIÁVEL, POTÊNCIA 111 HP, | H | C | 49.68
PESO SEM/C | OM LASTRO 9,5 / 26 T, LARGURA DE TRABALHO 1,90 M - MATERIAI
S NA OPERA | ÇÃO. AF_07/2014
55264 | TRATOR DE PNEUS 110 A 126 HP - MAO-DE-OBRA NA OPERACAO NOTURNA | H | CR | 9.7
73298 | VIBRADOR DE IMERSAO MOTOR ELETR 2CV (CP) TUBO DE 48X48 C/MANGOTE | H | CR | 2.88
DE 5M COMP | #NAME?
73299 | VIBRADOR DE IMERSAO MOTOR ELETR 2CV (CI) TUBO 48X480MM C/MANGOTE | H | CR | 2.29
DE 5M COMP | #NAME?
73303 | GRUPO GERADOR ESTACIONÁRIO, MOTOR DIESEL POTÊNCIA 170 KVA - DEPRECIAÇÃ | H | CR | 3.31
O. AF_02/2 | 16
73304 | CUSTOS COMBUSTIVEL + MATERIAL DISTRIBUIDOR DE AGREGADO SPRE* | H | C | 52.86
73305 | DISTRIBUIDOR DE AGREGADOS AUTOPROPELIDO CAP 3 M3, A DIESEL, 6 CC, 140 | H | AS | 9.71
CV - JUROS
73307 | GRUPO GERADOR ESTACIONÁRIO, MOTOR DIESEL POTÊNCIA 170 KVA - MANUTENÇÃO | H | CR | 2.43
. AF_02/20 | 16
73308 | DISTRIBUIDOR DE AGREGADOS AUTOPROPELIDO CAP 3 M3, A DIESEL, 6 CC, 140 | H | AS | 25.71
CV - DEPRE | CIACAO
73309 | ROLO COMPACTADOR VIBRATÓRIO PÉ DE CARNEIRO PARA SOLOS, POTÊNCIA 80 HP, | H | CR | 15.19
PESO OPERA | CIONAL SEM/COM LASTRO 7,4 / 8,8 T, LARGURA DE TRABALHO 1,68
SINAPI - S | ISTEMA NACIONAL DE PESQUISA DE CUSTOS E ÍNDICES DA CONSTRUÇÃO CIVIL
PCI.817.01 | #NAME? |  | EM | 06/2016 AS 13:04:4
|  |  | TA | TÉCNICA: 13/06/20
ENCARGOS S | OCIAIS DESONERADOS: 90,80%(HORA) 52,84%(MÊS)
ABRANGÊNCI | A : NACIONAL LOCALIDADE : BELO | HORI
REF.COLETA | : MEDIANO |  | TA | : 05/2016
CÓDIGO | ¦D E S C R I Ç Ã O ¦UN | IDADE | DE | ¦CUSTO TOTA
VÍNCULO... | ..: CAIXA REFERENCIAL
M - DEPREC | IAÇÃO. AF_02/2016
73310 | CUSTO HORARIO COM DEPRECIACAO E JUROS-RETRO-ESCAVADEIRA SOBRE RODAS - | H | C | 22.38
CASE 580 H | - 74 HP
73311 | GRUPO GERADOR ESTACIONÁRIO, MOTOR DIESEL POTÊNCIA 170 KVA - MATERIAIS | H | C | 103.41
NA OPERAÇÃ | O. AF_02/2016
73312 | DISTRIBUIDOR DE AGREGADOS AUTOPROPELIDO CAP 3 M3, A DIESEL, 6 CC, 140 | H | AS | 12.85
CV - MANUT | ENCAO
73313 | ROLO COMPACTADOR VIBRATÓRIO PÉ DE CARNEIRO PARA SOLOS, POTÊNCIA 80 HP, | H | CR | 3.54
PESO OPERA | CIONAL SEM/COM LASTRO 7,4 / 8,8 T, LARGURA DE TRABALHO 1,68
M - JUROS. | AF_02/2016
73314 | CUSTO HORARIO COM MAO-DE-OBRA NA OPERACAO DIURNA-RETRO-ESCAVADEIRA SO- | H | CR | 14.63
BRE RODAS | - CASE 580 H - 74 HP
73315 | ROLO COMPACTADOR VIBRATÓRIO PÉ DE CARNEIRO PARA SOLOS, POTÊNCIA 80 HP, | H | C | 35.82
PESO OPERA | CIONAL SEM/COM LASTRO 7,4 / 8,8 T, LARGURA DE TRABALHO 1,68
M - MATERI | AIS NA OPERAÇÃO. AF_02/2016
73316 | CUSTO HORARIO COM MANUTENCAO-RETRO-ESCAVADEIRA SOBRE RODAS - CASE 580 | H | C | 13
H - 74 HP
73317 | CUSTO HORARIO COM MATERIAIS NA OPERACAO-RETRO-ESCAVADEIRA SOBRE RODAS | H | C | 45.36
- CASE 580 | H - 74 HP
73327 | CUSTO HORARIO COM MAO-DE-OBRA NA OPERACAO DIURNA - MARTELETE OU ROMPE- | H | CR | 9.7
DOR ATLAS | COPCO - TEX 31
73331 | VIBRADOR DE IMERSAO MOTOR GAS 3,5CV (CP) TUBO 48X480MM C/MANGOTE | H | C | 2.86
DE 5M COMP | #NAME?
73332 | CUSTO HORARIO COM MANUTENCAO - MARTELETE OU ROMPEDOR ATLAS COPCO - TEX | H | C | 1.43
31
73335 | CAMINHÃO TOCO, PBT 14.300 KG, CARGA ÚTIL MÁX. 9.710 KG, DIST. ENTRE EI | H | CR | 13.96
XOS 3,56 M | , POTÊNCIA 185 CV, INCLUSIVE CARROCERIA FIXA ABERTA DE MADEI
RA P/ TRAN | SPORTE GERAL DE CARGA SECA, DIMEN. APROX. 2,50 X 6,50 X 0,50
SINAPI - S | ISTEMA NACIONAL DE PESQUISA DE CUSTOS E ÍNDICES DA CONSTRUÇÃO CIVIL
PCI.817.01 | #NAME? |  | EM | 06/2016 AS 13:04:4
|  |  | TA | TÉCNICA: 13/06/20
ENCARGOS S | OCIAIS DESONERADOS: 90,80%(HORA) 52,84%(MÊS)
ABRANGÊNCI | A : NACIONAL LOCALIDADE : BELO | HORI
REF.COLETA | : MEDIANO |  | TA | : 05/2016
CÓDIGO | ¦D E S C R I Ç Ã O ¦UN | IDADE | DE | ¦CUSTO TOTA
VÍNCULO... | ..: CAIXA REFERENCIAL
M - MANUTE | NÇÃO. AF_06/2014
73336 | USINA MIST A FRIO CAPAC 50T/H (CP) INCL EQUIPE DE OPERACAO | H | CR | 306.51
73337 | CUSTO HORARIO COM DEPRECIACAO E JUROS - MARTELETE OU ROMPEDOR ATLAS CO | H | C | 1.08
PCO - TEX | 31
73339 | TRATOR DE PNEUS MOTOR DIESEL 61CV (CI) INCL OPERADOR | H | CR | 23.03
73340 | CAMINHÃO TOCO, PBT 14.300 KG, CARGA ÚTIL MÁX. 9.710 KG, DIST. ENTRE EI | H | C | 61.26
XOS 3,56 M | , POTÊNCIA 185 CV, INCLUSIVE CARROCERIA FIXA ABERTA DE MADEI
RA P/ TRAN | SPORTE GERAL DE CARGA SECA, DIMEN. APROX. 2,50 X 6,50 X 0,50
M - MATERI | AIS NA OPERAÇÃO. AF_06/2014
73343 | VIBRADOR DE IMERSAO MOTOR GAS 3,5CV TUBO DE 48X480MM (CI) C/MANGOTE | H | C | 0.45
DE 5M COMP | #NAME?
73353 | COMPACTADOR DE PNEUS AUTO-PROPULSOR DIESEL 76HP C/7 PNEUS-CI- PESO | H | CR | 47.57
5,5/20T IN | CL OPERADOR
73354 | MAQUINA DE JUNTAS GAS 8,25CV PART MANUAL (CI) INCL OPERADOR | H | CR | 14.77
73367 | ROMPEDOR PNEUNATICO 32,6KG CONSUMO AR 38,8L (CI) S/OPERADOR PONTEIRA | H | CR | 1.14
E MANGUEIR | A - FREQUENCIA DE IMPACTOS 1110 IMP/MIN
73373 | CUSTO HORARIO C/ MATERIAIS NA OPERACAO - GUINDASTE AUTOPROPELIDO MADAL | H | C | 24.3
- MD 10A 4 | 5 HP
73374 | USINA PRE-MISTURADORA DE SOLOS CAPAC 350/600T/H (CF) INCL EQUIPE | H | CR | 182.12
DE OPERACA | O
73378 | ROMPEDOR PNEUMATICO 32,6KG CONSUMO AR 38,8L (CP) S/OPERADOR PONTEIRA | H | CR | 1.58
E MANGUEIR | A-FREQUENCIA DE IMPACTO DE 1110 IMP/MIN
73390 | COMPACTADOR DE PNEUS AUTO-PROPULSOR DIESEL 76HP C/7 PNEUS-CP -PESO | H | CR | 97.18
5,5/20T IN | CL OPERADOR
73399 | DEPRECIAO E JUROS - MAQUINA DE DEMARCAR FAIXAS AUTOPROP. | H | AS | 73.29
73402 | USINA PRE-MISTURADORA DE SOLOS CAPAC 350/600T/H (CP) INCL EQUIPE | H | CR | 272.07
DE OPERACA | O
73405 | CUSTO HORARIO PRODUTIVO DIURNO-RETRO-ESCAVADEIRA SOBRE RODAS - CASE | CHP | CR | 95.39
SINAPI - S | ISTEMA NACIONAL DE PESQUISA DE CUSTOS E ÍNDICES DA CONSTRUÇÃO CIVIL
PCI.817.01 | #NAME? |  | EM | 06/2016 AS 13:04:4
|  |  | TA | TÉCNICA: 13/06/20
ENCARGOS S | OCIAIS DESONERADOS: 90,80%(HORA) 52,84%(MÊS)
ABRANGÊNCI | A : NACIONAL LOCALIDADE : BELO | HORI
REF.COLETA | : MEDIANO |  | TA | : 05/2016
CÓDIGO | ¦D E S C R I Ç Ã O ¦UN | IDADE | DE | ¦CUSTO TOTA
VÍNCULO... | ..: CAIXA REFERENCIAL
580 H - 74 | HP
73425 | CUSTO HORARIO COM DEPRECIACAO E JUROS - TRATOR DE ESTEIRAS CATERPILLAR | H | C | 53.6
D6D PS - 1 | 63 6A - 140 HP
73428 | CUSTO HORARIO PRODUTIVO DIURNO - MARTELETE OU ROMPEDOR ATLAS COPCO - | CHP | CR | 12.21
TEX 31
73432 | CHP - BETONEIRA CAPAC. 320 L, MOTOR DIESEL 6 HP, ALFA 320 OU SIMILAR | H | CR | 14.98
73434 | CUSTO HORARIO COM MANUTENCAO - TRATOR DE ESTEIRAS CATERPILLAR | H | C | 30.25
D6D PS - 1 | 63 6A - 140 HP
73435 | MANUTENCAO - MAQUINA DE DEMARCAR FAIXAS AUTOPROP. | H | AS | 50.23
73437 | SERRA CIRCULAR MAKITA 5900B 7` 2,3HP - CHP | H | CR | 17.03
73440 | USINA DOSADOR/MISTURADOR AGREG CONCR C/SILO CIM P/50T (CI) INCL | H | AS | 179.32
MAO-DE-OBR | A P/ALIMENTACAO E OPERACAO DA CENTRAL
73441 | USINA DOSADORA/MIST AGREG CONCR C/SILO CIM P/50T (CP) INCL MAO-DE-OBRA | H | AS | 237.14
P/ALIMENTA | CAO E OPER
73445 | CAIACAO INT OU EXT SOBRE REVESTIMENTO LISO C/ADOCAO DE FIXADOR COM | M2 | CR | 6.46
COM DUAS D | EMAOS
73447 | ESCAVACAO MANUAL DE VALAS EM TERRA COMPACTA, PROF. 2 M < H <= 3 M | M3 | CR | 39.38
73450 | CUSTO HORARIO IMPRODUTIVO DIURNO - MARTELETE OU ROMPEDOR ATLAS COPCO - | CHI | CR | 10.78
TEX 31
73458 | CUSTO HORARIO COM MATERIAIS NA OPERACAO - TRATOR DE ESTEIRAS | H | C | 75.6
CATERPILLA | R D6D PS - 163 6A - 140 HP
73459 | CUSTOS C/MATERIAL OPERCAO -MAQUINA DE DEMARCAR FAIXAS AUTO | H | C | 16.2
73478 | MAQUINA DE JUNTAS GAS 8,25CV PART MANUAL (CP) INCL OPERADOR | H | CR | 100.62
73481 | ESCAVACAO MANUAL DE VALAS EM TERRA COMPACTA, PROF. DE 0 M < H <= 1 M | M3 | CR | 29.11
73487 | SERRA CIRCULAR MAKITA 5900B 7` 2,3HP - CHI | H | CR | 14.27
73491 | MAQUINA POLIDORA 4HP 12A 220V EXCL ESMERIL E OPERADOR (CP) | H | CR | 4.84
73495 | TRATOR ESTEIRAS DIESEL APROX 335CV C/LAMINA 5000KG (CP) INCL OPERADOR | H | CR | 590.64
73496 | SOCADOR PNEUMATICO 18,5KG CONSUMO AR 0,82M3/M (CP) INCL OPERADOR | H | C | 3.69
SINAPI - S | ISTEMA NACIONAL DE PESQUISA DE CUSTOS E ÍNDICES DA CONSTRUÇÃO CIVIL
PCI.817.01 | #NAME? |  | EM | 06/2016 AS 13:04:4
|  |  | TA | TÉCNICA: 13/06/20
ENCARGOS S | OCIAIS DESONERADOS: 90,80%(HORA) 52,84%(MÊS)
ABRANGÊNCI | A : NACIONAL LOCALIDADE : BELO | HORI
REF.COLETA | : MEDIANO |  | TA | : 05/2016
CÓDIGO | ¦D E S C R I Ç Ã O ¦UN | IDADE | DE | ¦CUSTO TOTA
VÍNCULO... | ..: CAIXA REFERENCIAL
73529 | INSTALACAO DE AQUECIMENTO E ARMAZENAMENTO DE ASFALTO (CP) EM 2 TANQUES | H | CR | 80.82
DE 30000L | CADA - INCL OPERADOR
73532 | CUSTO HORARIO PRODUTIVO - TALHA MANUAL | CHP | C | 0.37
73534 | CUSTO HORARIO IMPRODUTIVO DIURNO-RETRO-ESCAVADEIRA SOBRE RODAS - CASE | CHI | CR | 37.02
580 H - 74 | HP
73553 | MAQUINA DE PINTAR FAIXA CONSMAQ FX24 14HP - CHP | H | AS | 209.42
73557 | MAQUINA POLIDORA 4HP 12AMP 220V EXCL ESMERIL E OPERADOR (CI) | H | CR | 1.92
73558 | LOCAÇÃO DE EXTRUSORA DE GUIAS E SARJETAS SEM FORMAS, MOTOR DIESEL DE 1 | H | CR | 3.79
4CV, EXCLU | SIVE OPERADOR (CI)
73559 | USINA PRE-MISTURADORA DE SOLOS CAPAC 350/600T/H (CI) INCL EQUIPE | H | CR | 172.13
DE OPERACA | O
73560 | SOCADOR PNEUMATICO 18.5KG CONSUMO AR 0,82M3/M (CI) INCL OPERADOR | H | C | 2.85
73563 | TRATOR ESTEIRAS DIESEL APROX 335CV C/LAMINA 5000KG (CI) INCL OPERADOR | H | CR | 243.22
74035 | CARREGADOR FRONTAL / PÁ CARREGADEIRA
74035/001 | CARREGADOR FRONTAL (PA CARREGADEIRA) SOBRE RODAS 105HP CAPACIDADE DA C | H | CR | 121.4
AÇAMBA 1,4 | A 1,7M3 - CHP - INCLUSIVE OPERADOR
74036 | TRATOR
74036/001 | TRATOR DE ESTEIRAS, 153HP - CHI - INCLUSIVE OPERADOR | H | CR | 83.52
74036/002 | TRATOR ESTEIRAS DIESEL 140CV - CHP - INCLUSIVE OPERADOR | H | CR | 208.21
74040 | SOQUETE COMPACTADOR
74040/002 | SOQUETE COMPACTADOR 72KG, GASOLINA, 3HP, (CHI), EXCLUSIVE OPERADOR. | H | C | 3.27
83361 | ESPARGIDOR DE ASFALTO PRESSURIZADO, TANQUE 6 M3 COM ISOLAÇÃO TÉRMICA, | H | AS | 21.73
AQUECIDO C | OM 2 MAÇARICOS, COM BARRA ESPARGIDORA 3,60 M, MONTADO SOBRE
CAMINHÃO | TOCO, PBT 14.300 KG, POTÊNCIA 185 CV - MANUTENÇÃO. AF_08/201
5
83758 | CUSTOS COMBUSTIVEL+MATERIAL NA OPERACAO DE GUINDASTE MADAL MD-10A | H | C | 48.51
83761 | GRUPO DE SOLDAGEM COM GERADOR A DIESEL 60 CV PARA SOLDA ELÉTRICA, SOBR | H | CR | 4.93
E 04 RODAS | , COM MOTOR 4 CILINDROS 600 A - DEPRECIAÇÃO. AF_02/2016
SINAPI - S | ISTEMA NACIONAL DE PESQUISA DE CUSTOS E ÍNDICES DA CONSTRUÇÃO CIVIL
PCI.817.01 | #NAME? |  | EM | 06/2016 AS 13:04:4
|  |  | TA | TÉCNICA: 13/06/20
ENCARGOS S | OCIAIS DESONERADOS: 90,80%(HORA) 52,84%(MÊS)
ABRANGÊNCI | A : NACIONAL LOCALIDADE : BELO | HORI
REF.COLETA | : MEDIANO |  | TA | : 05/2016
CÓDIGO | ¦D E S C R I Ç Ã O ¦UN | IDADE | DE | ¦CUSTO TOTA
VÍNCULO... | ..: CAIXA REFERENCIAL
83762 | GRUPO DE SOLDAGEM COM GERADOR A DIESEL 60 CV PARA SOLDA ELÉTRICA, SOBR | H | CR | 3.24
E 04 RODAS | , COM MOTOR 4 CILINDROS 600 A - MANUTENÇÃO. AF_02/2016
83763 | GRUPO DE SOLDAGEM COM GERADOR A DIESEL 60 CV PARA SOLDA ELÉTRICA, SOBR | H | C | 29.16
E 04 RODAS | , COM MOTOR 4 CILINDROS 600 A - MATERIAIS NA OPERAÇÃO. AF_02
/2016
83764 | GRUPO DE SOLDAGEM COM GERADOR A DIESEL 60 CV PARA SOLDA ELÉTRICA, SOBR | H | CR | 1.24
E 04 RODAS | , COM MOTOR 4 CILINDROS 600 A - JUROS. AF_02/2016
84000 | SOQUETE COMPACTADOR 72KG GASOLINA, 3HP (CHP) EXCLUSIVE OPERADOR. | H | C | 7.96
84140 | CUSTOS C/ MAO DE OBRA NA OPERACAO - USINA DE ASFALTO A FRIO ALMEIDA PM | H | CR | 33.62
F-35 DPD C | AP 60/80 T/H - 30 HP (ELETRICA)
84155 | DESEMPENADEIRA ELETR 2 CV 4 POLOS 220/380V COMPACTADORA E DENSADORA P/ | H | CR | 2.06
ACAB PISO | CONCRETO - EXCL OPERADOR (CP)
84156 | REGUA VIBRATORIA DUPLA GASOLINA 3/4CV A 3600RPM DE FREQUENCIA - EXCLUS | H | CR | 8.04
IVE OPERAD | OR (CP)
84157 | DESEMPENADEIRA ELETR MOTOR 2CV 4 POLOS 220/380V COMPACTADORA E ADENSAD | H | CR | 0.73
ORA PARA P | ISO ACABADO DE CONCRETO - EXCLUSIVE OPERADOR (CI)
84160 | REGUA VIBRADORA DUPLA GASOLINA 3/4 CV A 3600 RPM FREQUENCIA - EXCLUSIV | H | CR | 1.75
E OPERADOR | (CI)
87026 | GRADE DE DISCO REBOCÁVEL COM 20 DISCOS 24" X 6 MM COM PNEUS PARA TRANS | H | C | 0.66
PORTE - JU | ROS. AF_06/2014
87441 | BETONEIRA CAPACIDADE NOMINAL 400 L, CAPACIDADE DE MISTURA 310 L, MOTOR | H | CR | 0.3
A DIESEL P | OTÊNCIA 5,0 HP, SEM CARREGADOR - DEPRECIAÇÃO. AF_06/2014
87442 | BETONEIRA CAPACIDADE NOMINAL 400 L, CAPACIDADE DE MISTURA 310 L, MOTOR | H | CR | 0.07
A DIESEL P | OTÊNCIA 5,0 HP, SEM CARREGADOR - JUROS. AF_06/2014
87443 | BETONEIRA CAPACIDADE NOMINAL 400 L, CAPACIDADE DE MISTURA 310 L, MOTOR | H | CR | 0.25
A DIESEL P | OTÊNCIA 5,0 HP, SEM CARREGADOR - MANUTENÇÃO. AF_06/2014
87444 | BETONEIRA CAPACIDADE NOMINAL 400 L, CAPACIDADE DE MISTURA 310 L, MOTOR | H | C | 2.25
A DIESEL P | OTÊNCIA 5,0 HP, SEM CARREGADOR - MATERIAIS NA OPERAÇÃO. AF_
SINAPI - S | ISTEMA NACIONAL DE PESQUISA DE CUSTOS E ÍNDICES DA CONSTRUÇÃO CIVIL
PCI.817.01 | #NAME? |  | EM | 06/2016 AS 13:04:4
|  |  | TA | TÉCNICA: 13/06/20
ENCARGOS S | OCIAIS DESONERADOS: 90,80%(HORA) 52,84%(MÊS)
ABRANGÊNCI | A : NACIONAL LOCALIDADE : BELO | HORI
REF.COLETA | : MEDIANO |  | TA | : 05/2016
CÓDIGO | ¦D E S C R I Ç Ã O ¦UN | IDADE | DE | ¦CUSTO TOTA
VÍNCULO... | ..: CAIXA REFERENCIAL
41791
88387 | MISTURADOR DE ARGAMASSA, EIXO HORIZONTAL, CAPACIDADE DE MISTURA 300 KG | H | CR | 0.59
, MOTOR EL | ÉTRICO POTÊNCIA 5 CV - DEPRECIAÇÃO. AF_06/2014
88389 | MISTURADOR DE ARGAMASSA, EIXO HORIZONTAL, CAPACIDADE DE MISTURA 300 KG | H | CR | 0.13
, MOTOR EL | ÉTRICO POTÊNCIA 5 CV - JUROS. AF_06/2014
88390 | MISTURADOR DE ARGAMASSA, EIXO HORIZONTAL, CAPACIDADE DE MISTURA 300 KG | H | CR | 0.49
, MOTOR EL | ÉTRICO POTÊNCIA 5 CV - MANUTENÇÃO. AF_06/2014
88391 | MISTURADOR DE ARGAMASSA, EIXO HORIZONTAL, CAPACIDADE DE MISTURA 300 KG | H | CR | 1.85
, MOTOR EL | ÉTRICO POTÊNCIA 5 CV - MATERIAIS NA OPERAÇÃO. AF_06/2014
88394 | MISTURADOR DE ARGAMASSA, EIXO HORIZONTAL, CAPACIDADE DE MISTURA 600 KG | H | CR | 0.7
, MOTOR EL | ÉTRICO POTÊNCIA 7,5 CV - DEPRECIAÇÃO. AF_06/2014
88395 | MISTURADOR DE ARGAMASSA, EIXO HORIZONTAL, CAPACIDADE DE MISTURA 600 KG | H | CR | 0.16
, MOTOR EL | ÉTRICO POTÊNCIA 7,5 CV - JUROS. AF_06/2014
88396 | MISTURADOR DE ARGAMASSA, EIXO HORIZONTAL, CAPACIDADE DE MISTURA 600 KG | H | CR | 0.58
, MOTOR EL | ÉTRICO POTÊNCIA 7,5 CV - MANUTENÇÃO. AF_06/2014
88397 | MISTURADOR DE ARGAMASSA, EIXO HORIZONTAL, CAPACIDADE DE MISTURA 600 KG | H | CR | 2.78
, MOTOR EL | ÉTRICO POTÊNCIA 7,5 CV - MATERIAIS NA OPERAÇÃO. AF_06/2014
88400 | MISTURADOR DE ARGAMASSA, EIXO HORIZONTAL, CAPACIDADE DE MISTURA 160 KG | H | CR | 0.55
, MOTOR EL | ÉTRICO POTÊNCIA 3 CV - DEPRECIAÇÃO. AF_06/2014
88401 | MISTURADOR DE ARGAMASSA, EIXO HORIZONTAL, CAPACIDADE DE MISTURA 160 KG | H | CR | 0.13
, MOTOR EL | ÉTRICO POTÊNCIA 3 CV - JUROS. AF_06/2014
88402 | MISTURADOR DE ARGAMASSA, EIXO HORIZONTAL, CAPACIDADE DE MISTURA 160 KG | H | CR | 0.46
, MOTOR EL | ÉTRICO POTÊNCIA 3 CV - MANUTENÇÃO. AF_06/2014
88403 | MISTURADOR DE ARGAMASSA, EIXO HORIZONTAL, CAPACIDADE DE MISTURA 160 KG | H | CR | 1.11
, MOTOR EL | ÉTRICO POTÊNCIA 3 CV - MATERIAIS NA OPERAÇÃO. AF_06/2014
88419 | PROJETOR DE ARGAMASSA, CAPACIDADE DE PROJEÇÃO 1,5 M3/H, ALCANCE DE 30 | H | CR | 3.63
ATÉ 60 M, | MOTOR ELÉTRICO POTÊNCIA 7,5 HP - DEPRECIAÇÃO. AF_06/2014
88422 | PROJETOR DE ARGAMASSA, CAPACIDADE DE PROJEÇÃO 1,5 M3/H, ALCANCE DE 30 | H | CR | 0.84
SINAPI - S | ISTEMA NACIONAL DE PESQUISA DE CUSTOS E ÍNDICES DA CONSTRUÇÃO CIVIL
PCI.817.01 | #NAME? |  | EM | 06/2016 AS 13:04:4
|  |  | TA | TÉCNICA: 13/06/20
ENCARGOS S | OCIAIS DESONERADOS: 90,80%(HORA) 52,84%(MÊS)
ABRANGÊNCI | A : NACIONAL LOCALIDADE : BELO | HORI
REF.COLETA | : MEDIANO |  | TA | : 05/2016
CÓDIGO | ¦D E S C R I Ç Ã O ¦UN | IDADE | DE | ¦CUSTO TOTA
VÍNCULO... | ..: CAIXA REFERENCIAL
ATÉ 60 M, | MOTOR ELÉTRICO POTÊNCIA 7,5 HP - JUROS. AF_06/2014
88425 | PROJETOR DE ARGAMASSA, CAPACIDADE DE PROJEÇÃO 1,5 M3/H, ALCANCE DE 30 | H | CR | 3.02
ATÉ 60 M, | MOTOR ELÉTRICO POTÊNCIA 7,5 HP - MANUTENÇÃO. AF_06/2014
88427 | PROJETOR DE ARGAMASSA, CAPACIDADE DE PROJEÇÃO 1,5 M3/H, ALCANCE DE 30 | H | CR | 2.82
ATÉ 60 M, | MOTOR ELÉTRICO POTÊNCIA 7,5 HP - MATERIAIS NA OPERAÇÃO. AF_0
41791
88434 | PROJETOR DE ARGAMASSA, CAPACIDADE DE PROJEÇÃO 2 M3/H, ALCANCE ATÉ 50 M | H | CR | 4.81
, MOTOR EL | ÉTRICO POTÊNCIA 7,5 HP - DEPRECIAÇÃO. AF_06/2014
88435 | PROJETOR DE ARGAMASSA, CAPACIDADE DE PROJEÇÃO 2 M3/H, ALCANCE ATÉ 50 M | H | CR | 1.12
, MOTOR EL | ÉTRICO POTÊNCIA 7,5 HP - JUROS. AF_06/2014
88436 | PROJETOR DE ARGAMASSA, CAPACIDADE DE PROJEÇÃO 2 M3/H, ALCANCE ATÉ 50 M | H | CR | 4.01
, MOTOR EL | ÉTRICO POTÊNCIA 7,5 HP - MANUTENÇÃO. AF_06/2014
88437 | PROJETOR DE ARGAMASSA, CAPACIDADE DE PROJEÇÃO 2 M3/H, ALCANCE ATÉ 50 M | H | CR | 2.82
, MOTOR EL | ÉTRICO POTÊNCIA 7,5 HP - MATERIAIS NA OPERAÇÃO. AF_06/2014
88569 | ESPARGIDOR DE ASFALTO PRESSURIZADO COM TANQUE DE 2500 L, REBOCÁVEL COM | H | AS | 3.12
MOTOR A GA | SOLINA POTÊNCIA 3,4 HP - DEPRECIAÇÃO. AF_07/2014
88570 | ESPARGIDOR DE ASFALTO PRESSURIZADO COM TANQUE DE 2500 L, REBOCÁVEL COM | H | AS | 1.28
MOTOR A GA | SOLINA POTÊNCIA 3,4 HP - JUROS. AF_07/2014
88826 | BETONEIRA CAPACIDADE NOMINAL DE 400 L, CAPACIDADE DE MISTURA 310 L, MO | H | C | 0.22
TOR ELÉTRI | CO TRIFÁSICO POTÊNCIA DE 2 HP, SEM CARREGADOR - DEPRECIAÇÃO.
AF_10/2014
88827 | BETONEIRA CAPACIDADE NOMINAL DE 400 L, CAPACIDADE DE MISTURA 310 L, MO | H | C | 0.05
TOR ELÉTRI | CO TRIFÁSICO POTÊNCIA DE 2 HP, SEM CARREGADOR - JUROS. AF_10
/2014
88828 | BETONEIRA CAPACIDADE NOMINAL DE 400 L, CAPACIDADE DE MISTURA 310 L, MO | H | C | 0.18
TOR ELÉTRI | CO TRIFÁSICO POTÊNCIA DE 2 HP, SEM CARREGADOR - MANUTENÇÃO.
AF_10/2014
88829 | BETONEIRA CAPACIDADE NOMINAL DE 400 L, CAPACIDADE DE MISTURA 310 L, MO | H | CR | 0.75
SINAPI - S | ISTEMA NACIONAL DE PESQUISA DE CUSTOS E ÍNDICES DA CONSTRUÇÃO CIVIL
PCI.817.01 | #NAME? |  | EM | 06/2016 AS 13:04:4
|  |  | TA | TÉCNICA: 13/06/20
ENCARGOS S | OCIAIS DESONERADOS: 90,80%(HORA) 52,84%(MÊS)
ABRANGÊNCI | A : NACIONAL LOCALIDADE : BELO | HORI
REF.COLETA | : MEDIANO |  | TA | : 05/2016
CÓDIGO | ¦D E S C R I Ç Ã O ¦UN | IDADE | DE | ¦CUSTO TOTA
VÍNCULO... | ..: CAIXA REFERENCIAL
TOR ELÉTRI | CO TRIFÁSICO POTÊNCIA DE 2 HP, SEM CARREGADOR - MATERIAIS NA
OPERAÇÃO. | AF_10/2014
88832 | ESCAVADEIRA HIDRÁULICA SOBRE ESTEIRAS, CAÇAMBA 0,80 M3, PESO OPERACION | H | CR | 22.74
AL 17,8 T, | POTÊNCIA LÍQUIDA 110 HP - DEPRECIAÇÃO. AF_10/2014
88834 | ESCAVADEIRA HIDRÁULICA SOBRE ESTEIRAS, CAÇAMBA 0,80 M3, PESO OPERACION | H | CR | 5.11
AL 17,8 T, | POTÊNCIA LÍQUIDA 110 HP - JUROS. AF_10/2014
88835 | ESCAVADEIRA HIDRÁULICA SOBRE ESTEIRAS, CAÇAMBA 0,80 M3, PESO OPERACION | H | CR | 31.98
AL 17,8 T, | POTÊNCIA LÍQUIDA 110 HP - MANUTENÇÃO. AF_10/2014
88836 | ESCAVADEIRA HIDRÁULICA SOBRE ESTEIRAS, CAÇAMBA 0,80 M3, PESO OPERACION | H | C | 49.23
AL 17,8 T, | POTÊNCIA LÍQUIDA 110 HP - MATERIAIS NA OPERAÇÃO. AF_10/2014
88839 | TRATOR DE ESTEIRAS, POTÊNCIA 125 HP, PESO OPERACIONAL 12,9 T, COM LÂMI | H | CR | 31.26
NA 2,7 M3 | #NAME?
88840 | TRATOR DE ESTEIRAS, POTÊNCIA 125 HP, PESO OPERACIONAL 12,9 T, COM LÂMI | H | CR | 7.03
NA 2,7 M3 | #NAME?
88841 | TRATOR DE ESTEIRAS, POTÊNCIA 125 HP, PESO OPERACIONAL 12,9 T, COM LÂMI | H | CR | 39.07
NA 2,7 M3 | #NAME?
88842 | TRATOR DE ESTEIRAS, POTÊNCIA 125 HP, PESO OPERACIONAL 12,9 T, COM LÂMI | H | C | 67.14
NA 2,7 M3 | #NAME?
88847 | USINA DE LAMA ASFÁLTICA, PROD 30 A 50 T/H, SILO DE AGREGADO 7 M3, RESE | H | AS | 17.98
RVATÓRIOS | PARA EMULSÃO E ÁGUA DE 2,3 M3 CADA, MISTURADOR TIPO PUG MILL
A SER MONT | ADO SOBRE CAMINHÃO - DEPRECIAÇÃO. AF_10/2014
88848 | USINA DE LAMA ASFÁLTICA, PROD 30 A 50 T/H, SILO DE AGREGADO 7 M3, RESE | H | AS | 5.38
RVATÓRIOS | PARA EMULSÃO E ÁGUA DE 2,3 M3 CADA, MISTURADOR TIPO PUG MILL
A SER MONT | ADO SOBRE CAMINHÃO - JUROS. AF_10/2014
88853 | MOTOBOMBA CENTRÍFUGA, MOTOR A GASOLINA, POTÊNCIA 5,42 HP, BOCAIS 1 1/2 | H | CR | 0.16
" X 1", DI | ÂMETRO ROTOR 143 MM HM/Q = 6 MCA / 16,8 M3/H A 38 MCA / 6,6
M3/H - DEP | RECIAÇÃO. AF_06/2014
88854 | MOTOBOMBA CENTRÍFUGA, MOTOR A GASOLINA, POTÊNCIA 5,42 HP, BOCAIS 1 1/2 | H | CR | 0.04
SINAPI - S | ISTEMA NACIONAL DE PESQUISA DE CUSTOS E ÍNDICES DA CONSTRUÇÃO CIVIL
PCI.817.01 | #NAME? |  | EM | 06/2016 AS 13:04:4
|  |  | TA | TÉCNICA: 13/06/20
ENCARGOS S | OCIAIS DESONERADOS: 90,80%(HORA) 52,84%(MÊS)
ABRANGÊNCI | A : NACIONAL LOCALIDADE : BELO | HORI
REF.COLETA | : MEDIANO |  | TA | : 05/2016
CÓDIGO | ¦D E S C R I Ç Ã O ¦UN | IDADE | DE | ¦CUSTO TOTA
VÍNCULO... | ..: CAIXA REFERENCIAL
" X 1", DI | ÂMETRO ROTOR 143 MM HM/Q = 6 MCA / 16,8 M3/H A 38 MCA / 6,6
M3/H - JUR | OS. AF_06/2014
88855 | GRADE DE DISCO CONTROLE REMOTO REBOCÁVEL, COM 24 DISCOS 24 X 6 MM COM | H | CR | 2.42
PNEUS PARA | TRANSPORTE - DEPRECIAÇÃO. AF_06/2014
88856 | GRADE DE DISCO CONTROLE REMOTO REBOCÁVEL, COM 24 DISCOS 24 X 6 MM COM | H | CR | 0.84
PNEUS PARA | TRANSPORTE - JUROS. AF_06/2014
88857 | RETROESCAVADEIRA SOBRE RODAS COM CARREGADEIRA, TRAÇÃO 4X4, POTÊNCIA LÍ | H | CR | 12.93
Q. 88 HP, | CAÇAMBA CARREG. CAP. MÍN. 1 M3, CAÇAMBA RETRO CAP. 0,26 M3,
PESO OPERA | CIONAL MÍN. 6.674 KG, PROFUNDIDADE ESCAVAÇÃO MÁX. 4,37 M - D
EPRECIAÇÃO | . AF_06/2014
88858 | RETROESCAVADEIRA SOBRE RODAS COM CARREGADEIRA, TRAÇÃO 4X4, POTÊNCIA LÍ | H | CR | 2.91
Q. 88 HP, | CAÇAMBA CARREG. CAP. MÍN. 1 M3, CAÇAMBA RETRO CAP. 0,26 M3,
PESO OPERA | CIONAL MÍN. 6.674 KG, PROFUNDIDADE ESCAVAÇÃO MÁX. 4,37 M - J
UROS. AF_0 | 41791
88859 | RETROESCAVADEIRA SOBRE RODAS COM CARREGADEIRA, TRAÇÃO 4X2, POTÊNCIA LÍ | H | CR | 11.5
Q. 79 HP, | CAÇAMBA CARREG. CAP. MÍN. 1 M3, CAÇAMBA RETRO CAP. 0,20 M3,
PESO OPERA | CIONAL MÍN. 6.570 KG, PROFUNDIDADE ESCAVAÇÃO MÁX. 4,37 M - D
EPRECIAÇÃO | . AF_06/2014
88860 | RETROESCAVADEIRA SOBRE RODAS COM CARREGADEIRA, TRAÇÃO 4X2, POTÊNCIA LÍ | H | CR | 2.58
Q. 79 HP, | CAÇAMBA CARREG. CAP. MÍN. 1 M3, CAÇAMBA RETRO CAP. 0,20 M3,
PESO OPERA | CIONAL MÍN. 6.570 KG, PROFUNDIDADE ESCAVAÇÃO MÁX. 4,37 M - J
UROS. AF_0 | 41791
88900 | ESCAVADEIRA HIDRÁULICA SOBRE ESTEIRAS, CAÇAMBA 1,20 M3, PESO OPERACION | H | CR | 26.52
AL 21 T, P | OTÊNCIA BRUTA 155 HP - DEPRECIAÇÃO. AF_06/2014
88902 | ESCAVADEIRA HIDRÁULICA SOBRE ESTEIRAS, CAÇAMBA 1,20 M3, PESO OPERACION | H | CR | 5.96
AL 21 T, P | OTÊNCIA BRUTA 155 HP - JUROS. AF_06/2014
88903 | ESCAVADEIRA HIDRÁULICA SOBRE ESTEIRAS, CAÇAMBA 1,20 M3, PESO OPERACION | H | CR | 37.29
AL 21 T, P | OTÊNCIA BRUTA 155 HP - MANUTENÇÃO. AF_06/2014
SINAPI - S | ISTEMA NACIONAL DE PESQUISA DE CUSTOS E ÍNDICES DA CONSTRUÇÃO CIVIL
PCI.817.01 | #NAME? |  | EM | 06/2016 AS 13:04:4
|  |  | TA | TÉCNICA: 13/06/20
ENCARGOS S | OCIAIS DESONERADOS: 90,80%(HORA) 52,84%(MÊS)
ABRANGÊNCI | A : NACIONAL LOCALIDADE : BELO | HORI
REF.COLETA | : MEDIANO |  | TA | : 05/2016
CÓDIGO | ¦D E S C R I Ç Ã O ¦UN | IDADE | DE | ¦CUSTO TOTA
VÍNCULO... | ..: CAIXA REFERENCIAL
88904 | ESCAVADEIRA HIDRÁULICA SOBRE ESTEIRAS, CAÇAMBA 1,20 M3, PESO OPERACION | H | C | 69.39
AL 21 T, P | OTÊNCIA BRUTA 155 HP - MATERIAIS NA OPERAÇÃO. AF_06/2014
89009 | TRATOR DE ESTEIRAS, POTÊNCIA 150 HP, PESO OPERACIONAL 16,7 T, COM RODA | H | C | 38.72
MOTRIZ ELE | VADA E LÂMINA 3,18 M3 - DEPRECIAÇÃO. AF_06/2014
89010 | TRATOR DE ESTEIRAS, POTÊNCIA 150 HP, PESO OPERACIONAL 16,7 T, COM RODA | H | C | 8.71
MOTRIZ ELE | VADA E LÂMINA 3,18 M3 - JUROS. AF_06/2014
89011 | RETROESCAVADEIRA SOBRE RODAS COM CARREGADEIRA, TRAÇÃO 4X4, POTÊNCIA LÍ | H | C | 12.48
Q. 72 HP, | CAÇAMBA CARREG. CAP. MÍN. 0,79 M3, CAÇAMBA RETRO CAP. 0,18 M
3, PESO OP | ERACIONAL MÍN. 7.140 KG, PROFUNDIDADE ESCAVAÇÃO MÁX. 4,50 M
#NAME? | AÇÃO. AF_06/2014
89012 | RETROESCAVADEIRA SOBRE RODAS COM CARREGADEIRA, TRAÇÃO 4X4, POTÊNCIA LÍ | H | C | 2.8
Q. 72 HP, | CAÇAMBA CARREG. CAP. MÍN. 0,79 M3, CAÇAMBA RETRO CAP. 0,18 M
3, PESO OP | ERACIONAL MÍN. 7.140 KG, PROFUNDIDADE ESCAVAÇÃO MÁX. 4,50 M
#NAME? | AF_06/2014
89013 | TRATOR DE ESTEIRAS, POTÊNCIA 347 HP, PESO OPERACIONAL 38,5 T, COM LÂMI | H | CR | 126.82
NA 8,70 M3 | #NAME?
89014 | TRATOR DE ESTEIRAS, POTÊNCIA 347 HP, PESO OPERACIONAL 38,5 T, COM LÂMI | H | CR | 28.53
NA 8,70 M3 | #NAME?
89015 | VASSOURA MECÂNICA REBOCÁVEL COM ESCOVA CILÍNDRICA, LARGURA ÚTIL DE VAR | H | CR | 2.43
RIMENTO DE | 2,44 M - DEPRECIAÇÃO. AF_06/2014
89016 | VASSOURA MECÂNICA REBOCÁVEL COM ESCOVA CILÍNDRICA, LARGURA ÚTIL DE VAR | H | CR | 0.89
RIMENTO DE | 2,44 M - JUROS. AF_06/2014
89017 | TRATOR DE ESTEIRAS, POTÊNCIA 170 HP, PESO OPERACIONAL 19 T, CAÇAMBA 5, | H | CR | 38.48
2 M3 - DEP | RECIAÇÃO. AF_06/2014
89018 | TRATOR DE ESTEIRAS, POTÊNCIA 170 HP, PESO OPERACIONAL 19 T, CAÇAMBA 5, | H | CR | 8.65
2 M3 - JUR | OS. AF_06/2014
89019 | BOMBA SUBMERSÍVEL ELÉTRICA TRIFÁSICA, POTÊNCIA 2,96 HP, Ø ROTOR 144 MM | H | CR | 0.24
SEMI-ABERT | O, BOCAL DE SAÍDA Ø 2, HM/Q = 2 MCA / 38,8 M3/H A 28 MCA /
SINAPI - S | ISTEMA NACIONAL DE PESQUISA DE CUSTOS E ÍNDICES DA CONSTRUÇÃO CIVIL
PCI.817.01 | #NAME? |  | EM | 06/2016 AS 13:04:4
|  |  | TA | TÉCNICA: 13/06/20
ENCARGOS S | OCIAIS DESONERADOS: 90,80%(HORA) 52,84%(MÊS)
ABRANGÊNCI | A : NACIONAL LOCALIDADE : BELO | HORI
REF.COLETA | : MEDIANO |  | TA | : 05/2016
CÓDIGO | ¦D E S C R I Ç Ã O ¦UN | IDADE | DE | ¦CUSTO TOTA
VÍNCULO... | ..: CAIXA REFERENCIAL
5 M3/H - D | EPRECIAÇÃO. AF_06/2014
89020 | BOMBA SUBMERSÍVEL ELÉTRICA TRIFÁSICA, POTÊNCIA 2,96 HP, Ø ROTOR 144 MM | H | CR | 0.07
SEMI-ABERT | O, BOCAL DE SAÍDA Ø 2, HM/Q = 2 MCA / 38,8 M3/H A 28 MCA /
5 M3/H - J | UROS. AF_06/2014
89023 | TANQUE DE ASFALTO ESTACIONÁRIO COM MAÇARICO, CAPACIDADE 20.000 L - DEP | H | CR | 1.59
RECIAÇÃO. | AF_06/2014
89024 | TANQUE DE ASFALTO ESTACIONÁRIO COM MAÇARICO, CAPACIDADE 20.000 L - JUR | H | CR | 0.47
OS. AF_06/ | 2014
89025 | TANQUE DE ASFALTO ESTACIONÁRIO COM MAÇARICO, CAPACIDADE 20.000 L - MAN | H | CR | 1.1
UTENÇÃO. A | F_06/2014
89026 | TANQUE DE ASFALTO ESTACIONÁRIO COM MAÇARICO, CAPACIDADE 20.000 L - MAT | H | C | 119.82
ERIAIS NA | OPERAÇÃO. AF_06/2014
89029 | TRATOR DE ESTEIRAS, POTÊNCIA 100 HP, PESO OPERACIONAL 9,4 T, COM LÂMIN | H | CR | 29.86
A 2,19 M3 | #NAME?
89030 | TRATOR DE ESTEIRAS, POTÊNCIA 100 HP, PESO OPERACIONAL 9,4 T, COM LÂMIN | H | CR | 6.72
A 2,19 M3 | #NAME?
89033 | TRATOR DE PNEUS, POTÊNCIA 85 CV, TRAÇÃO 4X4, PESO COM LASTRO DE 4.675 | H | C | 5.12
KG - DEPRE | CIAÇÃO. AF_06/2014
89034 | TRATOR DE PNEUS, POTÊNCIA 85 CV, TRAÇÃO 4X4, PESO COM LASTRO DE 4.675 | H | C | 1.73
KG - JUROS | . AF_06/2014
89128 | PÁ CARREGADEIRA SOBRE RODAS, POTÊNCIA LÍQUIDA 128 HP, CAPACIDADE DA CA | H | C | 20.16
ÇAMBA 1,7 | A 2,8 M3, PESO OPERACIONAL 11632 KG - DEPRECIAÇÃO. AF_06/201
4
89129 | PÁ CARREGADEIRA SOBRE RODAS, POTÊNCIA LÍQUIDA 128 HP, CAPACIDADE DA CA | H | C | 4.53
ÇAMBA 1,7 | A 2,8 M3, PESO OPERACIONAL 11632 KG - JUROS. AF_06/2014
89130 | PÁ CARREGADEIRA SOBRE RODAS, POTÊNCIA 197 HP, CAPACIDADE DA CAÇAMBA 2, | H | CR | 27.95
5 A 3,5 M3 | , PESO OPERACIONAL 18338 KG - DEPRECIAÇÃO. AF_06/2014
89131 | PÁ CARREGADEIRA SOBRE RODAS, POTÊNCIA 197 HP, CAPACIDADE DA CAÇAMBA 2, | H | CR | 6.28
SINAPI - S | ISTEMA NACIONAL DE PESQUISA DE CUSTOS E ÍNDICES DA CONSTRUÇÃO CIVIL
PCI.817.01 | #NAME? |  | EM | 06/2016 AS 13:04:4
|  |  | TA | TÉCNICA: 13/06/20
ENCARGOS S | OCIAIS DESONERADOS: 90,80%(HORA) 52,84%(MÊS)
ABRANGÊNCI | A : NACIONAL LOCALIDADE : BELO | HORI
REF.COLETA | : MEDIANO |  | TA | : 05/2016
CÓDIGO | ¦D E S C R I Ç Ã O ¦UN | IDADE | DE | ¦CUSTO TOTA
VÍNCULO... | ..: CAIXA REFERENCIAL
5 A 3,5 M3 | , PESO OPERACIONAL 18338 KG - JUROS. AF_06/2014
89210 | ROLO COMPACTADOR VIBRATÓRIO DE UM CILINDRO AÇO LISO, POTÊNCIA 80 HP, P | H | CR | 14.61
ESO OPERAC | IONAL MÁXIMO 8,1 T, IMPACTO DINÂMICO 16,15 / 9,5 T, LARGURA
DE TRABALH | O 1,68 M - DEPRECIAÇÃO. AF_06/2014
89211 | ROLO COMPACTADOR VIBRATÓRIO DE UM CILINDRO AÇO LISO, POTÊNCIA 80 HP, P | H | CR | 3.4
ESO OPERAC | IONAL MÁXIMO 8,1 T, IMPACTO DINÂMICO 16,15 / 9,5 T, LARGURA
DE TRABALH | O 1,68 M - JUROS. AF_06/2014
89212 | BATE-ESTACAS POR GRAVIDADE, POTÊNCIA DE 160 HP, PESO DO MARTELO ATÉ 3 | H | CR | 11.9
TONELADAS | #NAME?
89213 | BATE-ESTACAS POR GRAVIDADE, POTÊNCIA DE 160 HP, PESO DO MARTELO ATÉ 3 | H | CR | 4.62
TONELADAS | #NAME?
89214 | BATE-ESTACAS POR GRAVIDADE, POTÊNCIA DE 160 HP, PESO DO MARTELO ATÉ 3 | H | CR | 14
TONELADAS | #NAME?
89215 | BATE-ESTACAS POR GRAVIDADE, POTÊNCIA DE 160 HP, PESO DO MARTELO ATÉ 3 | H | C | 78.78
TONELADAS | #NAME?
89219 | ROLO COMPACTADOR VIBRATORIO DE UM CILINDRO LISO DE ACO, POTENCIA 80 HP | H | CR | 15.26
, PESO OPE | RACIONAL MAXIMO 8,5 T, LARGURA TRABALHO 1,676 M - DEPRECIAÇÃ
O. AF_06/2 | 14
89220 | ROLO COMPACTADOR VIBRATORIO DE UM CILINDRO LISO DE ACO, POTENCIA 80 HP | H | CR | 3.55
, PESO OPE | RACIONAL MAXIMO 8,5 T, LARGURA TRABALHO 1,676 M - JUROS. AF_
41791
89221 | BETONEIRA CAPACIDADE NOMINAL DE 600 L, CAPACIDADE DE MISTURA 360 L, MO | H | CR | 0.9
TOR ELÉTRI | CO TRIFÁSICO POTÊNCIA DE 4 CV, SEM CARREGADOR - DEPRECIAÇÃO.
AF_11/2014
89222 | BETONEIRA CAPACIDADE NOMINAL DE 600 L, CAPACIDADE DE MISTURA 360 L, MO | H | CR | 0.21
TOR ELÉTRI | CO TRIFÁSICO POTÊNCIA DE 4 CV, SEM CARREGADOR - JUROS. AF_11
/2014
89223 | BETONEIRA CAPACIDADE NOMINAL DE 600 L, CAPACIDADE DE MISTURA 360 L, MO | H | CR | 0.75
SINAPI - S | ISTEMA NACIONAL DE PESQUISA DE CUSTOS E ÍNDICES DA CONSTRUÇÃO CIVIL
PCI.817.01 | #NAME? |  | EM | 06/2016 AS 13:04:4
|  |  | TA | TÉCNICA: 13/06/20
ENCARGOS S | OCIAIS DESONERADOS: 90,80%(HORA) 52,84%(MÊS)
ABRANGÊNCI | A : NACIONAL LOCALIDADE : BELO | HORI
REF.COLETA | : MEDIANO |  | TA | : 05/2016
CÓDIGO | ¦D E S C R I Ç Ã O ¦UN | IDADE | DE | ¦CUSTO TOTA
VÍNCULO... | ..: CAIXA REFERENCIAL
TOR ELÉTRI | CO TRIFÁSICO POTÊNCIA DE 4 CV, SEM CARREGADOR - MANUTENÇÃO.
AF_11/2014
89224 | BETONEIRA CAPACIDADE NOMINAL DE 600 L, CAPACIDADE DE MISTURA 360 L, MO | H | CR | 1.48
TOR ELÉTRI | CO TRIFÁSICO POTÊNCIA DE 4 CV, SEM CARREGADOR - MATERIAIS NA
OPERAÇÃO. | AF_11/2014
89228 | MOTONIVELADORA POTÊNCIA BÁSICA LÍQUIDA (PRIMEIRA MARCHA) 125 HP, PESO | H | C | 21.13
BRUTO 1303 | 2 KG, LARGURA DA LÂMINA DE 3,7 M - DEPRECIAÇÃO. AF_06/2014
89229 | MOTONIVELADORA POTÊNCIA BÁSICA LÍQUIDA (PRIMEIRA MARCHA) 125 HP, PESO | H | C | 6.73
BRUTO 1303 | 2 KG, LARGURA DA LÂMINA DE 3,7 M - JUROS. AF_06/2014
89230 | FRESADORA DE ASFALTO A FRIO SOBRE RODAS, LARGURA FRESAGEM DE 1,0 M, PO | H | CR | 64.02
TÊNCIA 208 | HP - DEPRECIAÇÃO. AF_11/2014
89231 | FRESADORA DE ASFALTO A FRIO SOBRE RODAS, LARGURA FRESAGEM DE 1,0 M, PO | H | CR | 14.4
TÊNCIA 208 | HP - JUROS. AF_11/2014
89232 | FRESADORA DE ASFALTO A FRIO SOBRE RODAS, LARGURA FRESAGEM DE 1,0 M, PO | H | CR | 100.04
TÊNCIA 208 | HP - MANUTENÇÃO. AF_11/2014
89233 | FRESADORA DE ASFALTO A FRIO SOBRE RODAS, LARGURA FRESAGEM DE 1,0 M, PO | H | C | 93.09
TÊNCIA 208 | HP - MATERIAIS NA OPERAÇÃO. AF_11/2014
89236 | FRESADORA DE ASFALTO A FRIO SOBRE RODAS, LARGURA FRESAGEM DE 2,0 M, PO | H | CR | 149.56
TÊNCIA 550 | HP - DEPRECIAÇÃO. AF_11/2014
89237 | FRESADORA DE ASFALTO A FRIO SOBRE RODAS, LARGURA FRESAGEM DE 2,0 M, PO | H | CR | 33.65
TÊNCIA 550 | HP - JUROS. AF_11/2014
89238 | FRESADORA DE ASFALTO A FRIO SOBRE RODAS, LARGURA FRESAGEM DE 2,0 M, PO | H | CR | 233.69
TÊNCIA 550 | HP - MANUTENÇÃO. AF_11/2014
89239 | FRESADORA DE ASFALTO A FRIO SOBRE RODAS, LARGURA FRESAGEM DE 2,0 M, PO | H | C | 246.18
TÊNCIA 550 | HP - MATERIAIS NA OPERAÇÃO. AF_11/2014
89240 | VIBROACABADORA DE ASFALTO SOBRE ESTEIRAS, LARGURA DE PAVIMENTAÇÃO 1,90 | H | C | 43.03
M A 5,30 M | , POTÊNCIA 105 HP CAPACIDADE 450 T/H - DEPRECIAÇÃO. AF_11/2
14
SINAPI - S | ISTEMA NACIONAL DE PESQUISA DE CUSTOS E ÍNDICES DA CONSTRUÇÃO CIVIL
PCI.817.01 | #NAME? |  | EM | 06/2016 AS 13:04:4
|  |  | TA | TÉCNICA: 13/06/20
ENCARGOS S | OCIAIS DESONERADOS: 90,80%(HORA) 52,84%(MÊS)
ABRANGÊNCI | A : NACIONAL LOCALIDADE : BELO | HORI
REF.COLETA | : MEDIANO |  | TA | : 05/2016
CÓDIGO | ¦D E S C R I Ç Ã O ¦UN | IDADE | DE | ¦CUSTO TOTA
VÍNCULO... | ..: CAIXA REFERENCIAL
89241 | VIBROACABADORA DE ASFALTO SOBRE ESTEIRAS, LARGURA DE PAVIMENTAÇÃO 1,90 | H | C | 12.89
M A 5,30 M | , POTÊNCIA 105 HP CAPACIDADE 450 T/H - JUROS. AF_11/2014
89246 | RECICLADORA DE ASFALTO A FRIO SOBRE RODAS, LARGURA FRESAGEM DE 2,0 M, | H | CR | 129.96
POTÊNCIA 4 | 22 HP - DEPRECIAÇÃO. AF_11/2014
89247 | RECICLADORA DE ASFALTO A FRIO SOBRE RODAS, LARGURA FRESAGEM DE 2,0 M, | H | CR | 29.24
POTÊNCIA 4 | 22 HP - JUROS. AF_11/2014
89248 | RECICLADORA DE ASFALTO A FRIO SOBRE RODAS, LARGURA FRESAGEM DE 2,0 M, | H | CR | 203.06
POTÊNCIA 4 | 22 HP - MANUTENÇÃO. AF_11/2014
89249 | RECICLADORA DE ASFALTO A FRIO SOBRE RODAS, LARGURA FRESAGEM DE 2,0 M, | H | C | 188.82
POTÊNCIA 4 | 22 HP - MATERIAIS NA OPERAÇÃO. AF_11/2014
89253 | VIBROACABADORA DE ASFALTO SOBRE ESTEIRAS, LARGURA DE PAVIMENTAÇÃO 2,13 | H | CR | 35.26
M A 4,55 M | , POTÊNCIA 100 HP, CAPACIDADE 400 T/H - DEPRECIAÇÃO. AF_11/
2014
89254 | VIBROACABADORA DE ASFALTO SOBRE ESTEIRAS, LARGURA DE PAVIMENTAÇÃO 2,13 | H | CR | 10.56
M A 4,55 M | , POTÊNCIA 100 HP, CAPACIDADE 400 T/H - JUROS. AF_11/2014
89255 | VIBROACABADORA DE ASFALTO SOBRE ESTEIRAS, LARGURA DE PAVIMENTAÇÃO 2,13 | H | CR | 43.91
M A 4,55 M | , POTÊNCIA 100 HP, CAPACIDADE 400 T/H - MANUTENÇÃO. AF_11/2
14
89256 | VIBROACABADORA DE ASFALTO SOBRE ESTEIRAS, LARGURA DE PAVIMENTAÇÃO 2,13 | H | C | 44.76
M A 4,55 M | , POTÊNCIA 100 HP, CAPACIDADE 400 T/H - MATERIAIS NA OPERAÇ
ÃO. AF_11/ | 2014
89259 | GUINDAUTO HIDRÁULICO, CAPACIDADE MÁXIMA DE CARGA 6200 KG, MOMENTO MÁXI | H | CR | 11.82
MO DE CARG | A 11,7 TM, ALCANCE MÁXIMO HORIZONTAL 9,70 M, INCLUSIVE CAMIN
HÃO TOCO P | BT 16.000 KG, POTÊNCIA DE 189 CV - DEPRECIAÇÃO. AF_06/2014
89260 | GUINDAUTO HIDRÁULICO, CAPACIDADE MÁXIMA DE CARGA 6200 KG, MOMENTO MÁXI | H | CR | 3.02
MO DE CARG | A 11,7 TM, ALCANCE MÁXIMO HORIZONTAL 9,70 M, INCLUSIVE CAMIN
HÃO TOCO P | BT 16.000 KG, POTÊNCIA DE 189 CV - JUROS. AF_06/2014
89262 | GUINDAUTO HIDRÁULICO, CAPACIDADE MÁXIMA DE CARGA 6200 KG, MOMENTO MÁXI | H | CR | 14.78
SINAPI - S | ISTEMA NACIONAL DE PESQUISA DE CUSTOS E ÍNDICES DA CONSTRUÇÃO CIVIL
PCI.817.01 | #NAME? |  | EM | 06/2016 AS 13:04:4
|  |  | TA | TÉCNICA: 13/06/20
ENCARGOS S | OCIAIS DESONERADOS: 90,80%(HORA) 52,84%(MÊS)
ABRANGÊNCI | A : NACIONAL LOCALIDADE : BELO | HORI
REF.COLETA | : MEDIANO |  | TA | : 05/2016
CÓDIGO | ¦D E S C R I Ç Ã O ¦UN | IDADE | DE | ¦CUSTO TOTA
VÍNCULO... | ..: CAIXA REFERENCIAL
MO DE CARG | A 11,7 TM, ALCANCE MÁXIMO HORIZONTAL 9,70 M, INCLUSIVE CAMIN
HÃO TOCO P | BT 16.000 KG, POTÊNCIA DE 189 CV - MANUTENÇÃO. AF_06/2014
89264 | CAMINHÃO TOCO, PBT 16.000 KG, CARGA ÚTIL MÁX. 10.685 KG, DIST. ENTRE E | H | CR | 9.43
IXOS 4,8 M | , POTÊNCIA 189 CV, INCLUSIVE CARROCERIA FIXA ABERTA DE MADEI
RA P/ TRAN | SPORTE GERAL DE CARGA SECA, DIMEN. APROX. 2,5 X 7,00 X 0,50
M - DEPREC | IAÇÃO. AF_06/2014
89265 | CAMINHÃO TOCO, PBT 16.000 KG, CARGA ÚTIL MÁX. 10.685 KG, DIST. ENTRE E | H | CR | 2.4
IXOS 4,8 M | , POTÊNCIA 189 CV, INCLUSIVE CARROCERIA FIXA ABERTA DE MADEI
RA P/ TRAN | SPORTE GERAL DE CARGA SECA, DIMEN. APROX. 2,5 X 7,00 X 0,50
M - JUROS. | AF_06/2014
89266 | CAMINHÃO TOCO, PBT 16.000 KG, CARGA ÚTIL MÁX. 10.685 KG, DIST. ENTRE E | H | CR | 0.49
IXOS 4,8 M | , POTÊNCIA 189 CV, INCLUSIVE CARROCERIA FIXA ABERTA DE MADEI
RA P/ TRAN | SPORTE GERAL DE CARGA SECA, DIMEN. APROX. 2,5 X 7,00 X 0,50
M - IMPOST | OS E SEGUROS. AF_06/2014
89267 | GUINDASTE HIDRÁULICO AUTOPROPELIDO, COM LANÇA TELESCÓPICA 28,80 M, CAP | H | CR | 28.74
ACIDADE MÁ | XIMA 30 T, POTÊNCIA 97 KW, TRAÇÃO 4 X 4 - DEPRECIAÇÃO. AF_11
/2014
89268 | GUINDASTE HIDRÁULICO AUTOPROPELIDO, COM LANÇA TELESCÓPICA 28,80 M, CAP | H | CR | 7.36
ACIDADE MÁ | XIMA 30 T, POTÊNCIA 97 KW, TRAÇÃO 4 X 4 - JUROS. AF_11/2014
89269 | GUINDASTE HIDRÁULICO AUTOPROPELIDO, COM LANÇA TELESCÓPICA 28,80 M, CAP | H | CR | 1.51
ACIDADE MÁ | XIMA 30 T, POTÊNCIA 97 KW, TRAÇÃO 4 X 4 - IMPOSTOS E SEGUROS
. AF_11/20 | 14
89270 | GUINDASTE HIDRÁULICO AUTOPROPELIDO, COM LANÇA TELESCÓPICA 28,80 M, CAP | H | CR | 36.06
ACIDADE MÁ | XIMA 30 T, POTÊNCIA 97 KW, TRAÇÃO 4 X 4 - MANUTENÇÃO. AF_11/
2014
89271 | GUINDASTE HIDRÁULICO AUTOPROPELIDO, COM LANÇA TELESCÓPICA 28,80 M, CAP | H | C | 43.65
ACIDADE MÁ | XIMA 30 T, POTÊNCIA 97 KW, TRAÇÃO 4 X 4 - MATERIAIS NA OPERA
ÇÃO. AF_11 | /2014
SINAPI - S | ISTEMA NACIONAL DE PESQUISA DE CUSTOS E ÍNDICES DA CONSTRUÇÃO CIVIL
PCI.817.01 | #NAME? |  | EM | 06/2016 AS 13:04:4
|  |  | TA | TÉCNICA: 13/06/20
ENCARGOS S | OCIAIS DESONERADOS: 90,80%(HORA) 52,84%(MÊS)
ABRANGÊNCI | A : NACIONAL LOCALIDADE : BELO | HORI
REF.COLETA | : MEDIANO |  | TA | : 05/2016
CÓDIGO | ¦D E S C R I Ç Ã O ¦UN | IDADE | DE | ¦CUSTO TOTA
VÍNCULO... | ..: CAIXA REFERENCIAL
89274 | BETONEIRA CAPACIDADE NOMINAL DE 600 L, CAPACIDADE DE MISTURA 440 L, MO | H | CR | 1.1
TOR A DIES | EL POTÊNCIA 10 HP, COM CARREGADOR - DEPRECIAÇÃO. AF_11/2014
89275 | BETONEIRA CAPACIDADE NOMINAL DE 600 L, CAPACIDADE DE MISTURA 440 L, MO | H | CR | 0.25
TOR A DIES | EL POTÊNCIA 10 HP, COM CARREGADOR - JUROS. AF_11/2014
89276 | BETONEIRA CAPACIDADE NOMINAL DE 600 L, CAPACIDADE DE MISTURA 440 L, MO | H | CR | 0.91
TOR A DIES | EL POTÊNCIA 10 HP, COM CARREGADOR - MANUTENÇÃO. AF_11/2014
89277 | BETONEIRA CAPACIDADE NOMINAL DE 600 L, CAPACIDADE DE MISTURA 440 L, MO | H | C | 4.47
TOR A DIES | EL POTÊNCIA 10 HP, COM CARREGADOR - MATERIAIS NA OPERAÇÃO. A
F_11/2014
89280 | ROLO COMPACTADOR VIBRATÓRIO TANDEM AÇO LISO, POTÊNCIA 58 HP, PESO SEM/ | H | CR | 17.94
COM LASTRO | 6,5 / 9,4 T, LARGURA DE TRABALHO 1,2 M - DEPRECIAÇÃO. AF_06
/2014
89281 | ROLO COMPACTADOR VIBRATÓRIO TANDEM AÇO LISO, POTÊNCIA 58 HP, PESO SEM/ | H | CR | 4.18
COM LASTRO | 6,5 / 9,4 T, LARGURA DE TRABALHO 1,2 M - JUROS. AF_06/2014
89870 | CAMINHÃO BASCULANTE 14 M3, COM CAVALO MECÂNICO DE CAPACIDADE MÁXIMA DE | H | CR | 23.52
TRAÇÃO COM | BINADO DE 36000 KG, POTÊNCIA 286 CV, INCLUSIVE SEMIREBOQUE
COM CAÇAMB | A METÁLICA - DEPRECIAÇÃO. AF_12/2014
89871 | CAMINHÃO BASCULANTE 14 M3, COM CAVALO MECÂNICO DE CAPACIDADE MÁXIMA DE | H | CR | 5.56
TRAÇÃO COM | BINADO DE 36000 KG, POTÊNCIA 286 CV, INCLUSIVE SEMIREBOQUE
COM CAÇAMB | A METÁLICA - JUROS. AF_12/2014
89872 | CAMINHÃO BASCULANTE 14 M3, COM CAVALO MECÂNICO DE CAPACIDADE MÁXIMA DE | H | CR | 1.12
TRAÇÃO COM | BINADO DE 36000 KG, POTÊNCIA 286 CV, INCLUSIVE SEMIREBOQUE
COM CAÇAMB | A METÁLICA - IMPOSTOS E SEGUROS. AF_12/2014
89873 | CAMINHÃO BASCULANTE 14 M3, COM CAVALO MECÂNICO DE CAPACIDADE MÁXIMA DE | H | CR | 33.06
TRAÇÃO COM | BINADO DE 36000 KG, POTÊNCIA 286 CV, INCLUSIVE SEMIREBOQUE
COM CAÇAMB | A METÁLICA - MANUTENÇÃO. AF_12/2014
89874 | CAMINHÃO BASCULANTE 14 M3, COM CAVALO MECÂNICO DE CAPACIDADE MÁXIMA DE | H | C | 94.71
TRAÇÃO COM | BINADO DE 36000 KG, POTÊNCIA 286 CV, INCLUSIVE SEMIREBOQUE
SINAPI - S | ISTEMA NACIONAL DE PESQUISA DE CUSTOS E ÍNDICES DA CONSTRUÇÃO CIVIL
PCI.817.01 | #NAME? |  | EM | 06/2016 AS 13:04:4
|  |  | TA | TÉCNICA: 13/06/20
ENCARGOS S | OCIAIS DESONERADOS: 90,80%(HORA) 52,84%(MÊS)
ABRANGÊNCI | A : NACIONAL LOCALIDADE : BELO | HORI
REF.COLETA | : MEDIANO |  | TA | : 05/2016
CÓDIGO | ¦D E S C R I Ç Ã O ¦UN | IDADE | DE | ¦CUSTO TOTA
VÍNCULO... | ..: CAIXA REFERENCIAL
COM CAÇAMB | A METÁLICA - MATERIAIS NA OPERAÇÃO. AF_12/2014
89878 | CAMINHÃO BASCULANTE 18 M3, COM CAVALO MECÂNICO DE CAPACIDADE MÁXIMA DE | H | CR | 24.86
TRAÇÃO COM | BINADO DE 45000 KG, POTÊNCIA 330 CV, INCLUSIVE SEMIREBOQUE
COM CAÇAMB | A METÁLICA - DEPRECIAÇÃO. AF_12/2014
89879 | CAMINHÃO BASCULANTE 18 M3, COM CAVALO MECÂNICO DE CAPACIDADE MÁXIMA DE | H | CR | 5.88
TRAÇÃO COM | BINADO DE 45000 KG, POTÊNCIA 330 CV, INCLUSIVE SEMIREBOQUE
COM CAÇAMB | A METÁLICA - JUROS. AF_12/2014
89880 | CAMINHÃO BASCULANTE 18 M3, COM CAVALO MECÂNICO DE CAPACIDADE MÁXIMA DE | H | CR | 1.19
TRAÇÃO COM | BINADO DE 45000 KG, POTÊNCIA 330 CV, INCLUSIVE SEMIREBOQUE
COM CAÇAMB | A METÁLICA - IMPOSTOS E SEGUROS. AF_12/2014
89881 | CAMINHÃO BASCULANTE 18 M3, COM CAVALO MECÂNICO DE CAPACIDADE MÁXIMA DE | H | CR | 34.95
TRAÇÃO COM | BINADO DE 45000 KG, POTÊNCIA 330 CV, INCLUSIVE SEMIREBOQUE
COM CAÇAMB | A METÁLICA - MANUTENÇÃO. AF_12/2014
89882 | CAMINHÃO BASCULANTE 18 M3, COM CAVALO MECÂNICO DE CAPACIDADE MÁXIMA DE | H | C | 109.29
TRAÇÃO COM | BINADO DE 45000 KG, POTÊNCIA 330 CV, INCLUSIVE SEMIREBOQUE
COM CAÇAMB | A METÁLICA - MATERIAIS NA OPERAÇÃO. AF_12/2014
90582 | VIBRADOR DE IMERSÃO, DIÂMETRO DE PONTEIRA 45MM, MOTOR ELÉTRICO TRIFÁSI | H | CR | 1.37
CO POTÊNCI | A DE 2 CV - DEPRECIAÇÃO. AF_06/2015
90583 | VIBRADOR DE IMERSÃO, DIÂMETRO DE PONTEIRA 45MM, MOTOR ELÉTRICO TRIFÁSI | H | CR | 0.04
CO POTÊNCI | A DE 2 CV - JUROS. AF_06/2015
90584 | VIBRADOR DE IMERSÃO, DIÂMETRO DE PONTEIRA 45MM, MOTOR ELÉTRICO TRIFÁSI | H | CR | 0.12
CO POTÊNCI | A DE 2 CV - MANUTENÇÃO. AF_06/2015
90585 | VIBRADOR DE IMERSÃO, DIÂMETRO DE PONTEIRA 45MM, MOTOR ELÉTRICO TRIFÁSI | H | CR | 0.74
CO POTÊNCI | A DE 2 CV - MATERIAIS NA OPERAÇÃO. AF_06/2015
90621 | PERFURATRIZ MANUAL, TORQUE MÁXIMO 83 N.M, POTÊNCIA 5 CV, COM DIÂMETRO | H | CR | 1.24
MÁXIMO 4" | #NAME?
90622 | PERFURATRIZ MANUAL, TORQUE MÁXIMO 83 N.M, POTÊNCIA 5 CV, COM DIÂMETRO | H | CR | 0.27
MÁXIMO 4" | #NAME?
SINAPI - S | ISTEMA NACIONAL DE PESQUISA DE CUSTOS E ÍNDICES DA CONSTRUÇÃO CIVIL
PCI.817.01 | #NAME? |  | EM | 06/2016 AS 13:04:4
|  |  | TA | TÉCNICA: 13/06/20
ENCARGOS S | OCIAIS DESONERADOS: 90,80%(HORA) 52,84%(MÊS)
ABRANGÊNCI | A : NACIONAL LOCALIDADE : BELO | HORI
REF.COLETA | : MEDIANO |  | TA | : 05/2016
CÓDIGO | ¦D E S C R I Ç Ã O ¦UN | IDADE | DE | ¦CUSTO TOTA
VÍNCULO... | ..: CAIXA REFERENCIAL
90623 | PERFURATRIZ MANUAL, TORQUE MÁXIMO 83 N.M, POTÊNCIA 5 CV, COM DIÂMETRO | H | CR | 1.3
MÁXIMO 4" | #NAME?
90624 | PERFURATRIZ MANUAL, TORQUE MÁXIMO 83 N.M, POTÊNCIA 5 CV, COM DIÂMETRO | H | CR | 1.85
MÁXIMO 4" | #NAME?
90627 | PERFURATRIZ SOBRE ESTEIRA, TORQUE MÁXIMO 600 KGF, PESO MÉDIO 1000 KG, | H | CR | 28.84
POTÊNCIA 2 | 0 HP, DIÂMETRO MÁXIMO 10" - DEPRECIAÇÃO. AF_06/2015
90628 | PERFURATRIZ SOBRE ESTEIRA, TORQUE MÁXIMO 600 KGF, PESO MÉDIO 1000 KG, | H | CR | 6.37
POTÊNCIA 2 | 0 HP, DIÂMETRO MÁXIMO 10" - JUROS. AF_06/2015
90629 | PERFURATRIZ SOBRE ESTEIRA, TORQUE MÁXIMO 600 KGF, PESO MÉDIO 1000 KG, | H | CR | 30.35
POTÊNCIA 2 | 0 HP, DIÂMETRO MÁXIMO 10" - MANUTENÇÃO. AF_06/2015
90630 | PERFURATRIZ SOBRE ESTEIRA, TORQUE MÁXIMO 600 KGF, PESO MÉDIO 1000 KG, | H | CR | 7.52
POTÊNCIA 2 | 0 HP, DIÂMETRO MÁXIMO 10" - MATERIAIS NA OPERAÇÃO. AF_06/201
5
90633 | MISTURADOR DUPLO HORIZONTAL DE ALTA TURBULÊNCIA, CAPACIDADE / VOLUME 2 | H | CR | 2.79
X 500 LITR | OS, MOTORES ELÉTRICOS MÍNIMO 5 CV CADA, PARA NATA CIMENTO,
ARGAMASSA | E OUTROS - DEPRECIAÇÃO. AF_06/2015
90634 | MISTURADOR DUPLO HORIZONTAL DE ALTA TURBULÊNCIA, CAPACIDADE / VOLUME 2 | H | CR | 0.65
X 500 LITR | OS, MOTORES ELÉTRICOS MÍNIMO 5 CV CADA, PARA NATA CIMENTO,
ARGAMASSA | E OUTROS - JUROS. AF_06/2015
90635 | MISTURADOR DUPLO HORIZONTAL DE ALTA TURBULÊNCIA, CAPACIDADE / VOLUME 2 | H | CR | 2.32
X 500 LITR | OS, MOTORES ELÉTRICOS MÍNIMO 5 CV CADA, PARA NATA CIMENTO,
ARGAMASSA | E OUTROS - MANUTENÇÃO. AF_06/2015
90636 | MISTURADOR DUPLO HORIZONTAL DE ALTA TURBULÊNCIA, CAPACIDADE / VOLUME 2 | H | CR | 3.71
X 500 LITR | OS, MOTORES ELÉTRICOS MÍNIMO 5 CV CADA, PARA NATA CIMENTO,
ARGAMASSA | E OUTROS - MATERIAIS NA OPERAÇÃO. AF_06/2015
90639 | BOMBA TRIPLEX, PARA INJEÇÃO DE NATA DE CIMENTO, VAZÃO MÁXIMA DE 100 LI | H | CR | 4.62
TROS/MINUT | O, PRESSÃO MÁXIMA DE 70 BAR - DEPRECIAÇÃO. AF_06/2015
90640 | BOMBA TRIPLEX, PARA INJEÇÃO DE NATA DE CIMENTO, VAZÃO MÁXIMA DE 100 LI | H | CR | 1.31
SINAPI - S | ISTEMA NACIONAL DE PESQUISA DE CUSTOS E ÍNDICES DA CONSTRUÇÃO CIVIL
PCI.817.01 | #NAME? |  | EM | 06/2016 AS 13:04:4
|  |  | TA | TÉCNICA: 13/06/20
ENCARGOS S | OCIAIS DESONERADOS: 90,80%(HORA) 52,84%(MÊS)
ABRANGÊNCI | A : NACIONAL LOCALIDADE : BELO | HORI
REF.COLETA | : MEDIANO |  | TA | : 05/2016
CÓDIGO | ¦D E S C R I Ç Ã O ¦UN | IDADE | DE | ¦CUSTO TOTA
VÍNCULO... | ..: CAIXA REFERENCIAL
TROS/MINUT | O, PRESSÃO MÁXIMA DE 70 BAR - JUROS. AF_06/2015
90641 | BOMBA TRIPLEX, PARA INJEÇÃO DE NATA DE CIMENTO, VAZÃO MÁXIMA DE 100 LI | H | CR | 3.04
TROS/MINUT | O, PRESSÃO MÁXIMA DE 70 BAR - MANUTENÇÃO. AF_06/2015
90642 | BOMBA TRIPLEX, PARA INJEÇÃO DE NATA DE CIMENTO, VAZÃO MÁXIMA DE 100 LI | H | C | 4.86
TROS/MINUT | O, PRESSÃO MÁXIMA DE 70 BAR - MATERIAIS NA OPERAÇÃO. AF_06/2
15
90646 | BOMBA CENTRÍFUGA MONOESTÁGIO COM MOTOR ELÉTRICO MONOFÁSICO, POTÊNCIA 1 | H | CR | 0.57
5 HP, DIÂM | ETRO DO ROTOR 173 MM, HM/Q = 30 MCA / 90 M3/H A 45 MCA / 55
M3/H - DEP | RECIAÇÃO. AF_06/2015
90647 | BOMBA CENTRÍFUGA MONOESTÁGIO COM MOTOR ELÉTRICO MONOFÁSICO, POTÊNCIA 1 | H | CR | 0.16
5 HP, DIÂM | ETRO DO ROTOR 173 MM, HM/Q = 30 MCA / 90 M3/H A 45 MCA / 55
M3/H - JUR | OS. AF_06/2015
90648 | BOMBA CENTRÍFUGA MONOESTÁGIO COM MOTOR ELÉTRICO MONOFÁSICO, POTÊNCIA 1 | H | CR | 0.37
5 HP, DIÂM | ETRO DO ROTOR 173 MM, HM/Q = 30 MCA / 90 M3/H A 45 MCA / 55
M3/H - MAN | UTENÇÃO. AF_06/2015
90649 | BOMBA CENTRÍFUGA MONOESTÁGIO COM MOTOR ELÉTRICO MONOFÁSICO, POTÊNCIA 1 | H | C | 6.94
5 HP, DIÂM | ETRO DO ROTOR 173 MM, HM/Q = 30 MCA / 90 M3/H A 45 MCA / 55
M3/H - MAT | ERIAIS NA OPERAÇÃO. AF_06/2015
90652 | BOMBA DE PROJEÇÃO DE CONCRETO SECO, POTÊNCIA 10 CV, VAZÃO 3 M3/H - DEP | H | CR | 3.01
RECIAÇÃO. | AF_06/2015
90653 | BOMBA DE PROJEÇÃO DE CONCRETO SECO, POTÊNCIA 10 CV, VAZÃO 3 M3/H - JUR | H | CR | 0.85
OS. AF_06/ | 2015
90654 | BOMBA DE PROJEÇÃO DE CONCRETO SECO, POTÊNCIA 10 CV, VAZÃO 3 M3/H - MAN | H | CR | 1.98
UTENÇÃO. A | F_06/2015
90655 | BOMBA DE PROJEÇÃO DE CONCRETO SECO, POTÊNCIA 10 CV, VAZÃO 3 M3/H - MAT | H | C | 4.56
ERIAIS NA | OPERAÇÃO. AF_06/2015
90658 | BOMBA DE PROJEÇÃO DE CONCRETO SECO, POTÊNCIA 10 CV, VAZÃO 6 M3/H - DEP | H | CR | 3.22
RECIAÇÃO. | AF_06/2015
SINAPI - S | ISTEMA NACIONAL DE PESQUISA DE CUSTOS E ÍNDICES DA CONSTRUÇÃO CIVIL
PCI.817.01 | #NAME? |  | EM | 06/2016 AS 13:04:4
|  |  | TA | TÉCNICA: 13/06/20
ENCARGOS S | OCIAIS DESONERADOS: 90,80%(HORA) 52,84%(MÊS)
ABRANGÊNCI | A : NACIONAL LOCALIDADE : BELO | HORI
REF.COLETA | : MEDIANO |  | TA | : 05/2016
CÓDIGO | ¦D E S C R I Ç Ã O ¦UN | IDADE | DE | ¦CUSTO TOTA
VÍNCULO... | ..: CAIXA REFERENCIAL
90659 | BOMBA DE PROJEÇÃO DE CONCRETO SECO, POTÊNCIA 10 CV, VAZÃO 6 M3/H - JUR | H | CR | 0.91
OS. AF_06/ | 2015
90660 | BOMBA DE PROJEÇÃO DE CONCRETO SECO, POTÊNCIA 10 CV, VAZÃO 6 M3/H - MAN | H | CR | 2.12
UTENÇÃO. A | F_06/2015
90661 | BOMBA DE PROJEÇÃO DE CONCRETO SECO, POTÊNCIA 10 CV, VAZÃO 6 M3/H - MAT | H | C | 4.56
ERIAIS NA | OPERAÇÃO. AF_06/2015
90664 | PROJETOR PNEUMÁTICO DE ARGAMASSA PARA CHAPISCO E REBOCO COM RECIPIENTE | H | CR | 3.21
ACOPLADO, | TIPO CANEQUINHA, COM COMPRESSOR DE AR REBOCÁVEL VAZÃO 89 PC
M E MOTOR | DIESEL DE 20 CV - DEPRECIAÇÃO. AF_06/2015
90665 | PROJETOR PNEUMÁTICO DE ARGAMASSA PARA CHAPISCO E REBOCO COM RECIPIENTE | H | CR | 0.74
ACOPLADO, | TIPO CANEQUINHA, COM COMPRESSOR DE AR REBOCÁVEL VAZÃO 89 PC
M E MOTOR | DIESEL DE 20 CV - JUROS. AF_06/2015
90666 | PROJETOR PNEUMÁTICO DE ARGAMASSA PARA CHAPISCO E REBOCO COM RECIPIENTE | H | CR | 2.67
ACOPLADO, | TIPO CANEQUINHA, COM COMPRESSOR DE AR REBOCÁVEL VAZÃO 89 PC
M E MOTOR | DIESEL DE 20 CV - MANUTENÇÃO. AF_06/2015
90667 | PROJETOR PNEUMÁTICO DE ARGAMASSA PARA CHAPISCO E REBOCO COM RECIPIENTE | H | C | 37.53
ACOPLADO, | TIPO CANEQUINHA, COM COMPRESSOR DE AR REBOCÁVEL VAZÃO 89 PC
M E MOTOR | DIESEL DE 20 CV - MATERIAIS NA OPERAÇÃO. AF_06/2015
90670 | PERFURATRIZ COM TORRE METÁLICA PARA EXECUÇÃO DE ESTACA HÉLICE CONTÍNUA | H | CR | 132.36
, PROFUNDI | DADE MÁXIMA DE 30 M, DIÂMETRO MÁXIMO DE 800 MM, POTÊNCIA INS
TALADA DE | 268 HP, MESA ROTATIVA COM TORQUE MÁXIMO DE 170 KNM - DEPRECI
AÇÃO. AF_0 | 42156
90671 | PERFURATRIZ COM TORRE METÁLICA PARA EXECUÇÃO DE ESTACA HÉLICE CONTÍNUA | H | CR | 29.25
, PROFUNDI | DADE MÁXIMA DE 30 M, DIÂMETRO MÁXIMO DE 800 MM, POTÊNCIA INS
TALADA DE | 268 HP, MESA ROTATIVA COM TORQUE MÁXIMO DE 170 KNM - JUROS.
AF_06/2015
90672 | PERFURATRIZ COM TORRE METÁLICA PARA EXECUÇÃO DE ESTACA HÉLICE CONTÍNUA | H | CR | 139.3
, PROFUNDI | DADE MÁXIMA DE 30 M, DIÂMETRO MÁXIMO DE 800 MM, POTÊNCIA INS
SINAPI - S | ISTEMA NACIONAL DE PESQUISA DE CUSTOS E ÍNDICES DA CONSTRUÇÃO CIVIL
PCI.817.01 | #NAME? |  | EM | 06/2016 AS 13:04:4
|  |  | TA | TÉCNICA: 13/06/20
ENCARGOS S | OCIAIS DESONERADOS: 90,80%(HORA) 52,84%(MÊS)
ABRANGÊNCI | A : NACIONAL LOCALIDADE : BELO | HORI
REF.COLETA | : MEDIANO |  | TA | : 05/2016
CÓDIGO | ¦D E S C R I Ç Ã O ¦UN | IDADE | DE | ¦CUSTO TOTA
VÍNCULO... | ..: CAIXA REFERENCIAL
TALADA DE | 268 HP, MESA ROTATIVA COM TORQUE MÁXIMO DE 170 KNM - MANUTEN
ÇÃO. AF_06 | /2015
90673 | PERFURATRIZ COM TORRE METÁLICA PARA EXECUÇÃO DE ESTACA HÉLICE CONTÍNUA | H | C | 119.97
, PROFUNDI | DADE MÁXIMA DE 30 M, DIÂMETRO MÁXIMO DE 800 MM, POTÊNCIA INS
TALADA DE | 268 HP, MESA ROTATIVA COM TORQUE MÁXIMO DE 170 KNM - MATERIA
IS NA OPER | AÇÃO. AF_06/2015
90676 | PERFURATRIZ HIDRÁULICA SOBRE CAMINHÃO COM TRADO CURTO ACOPLADO, PROFUN | H | CR | 66.83
DIDADE MÁX | IMA DE 20 M, DIÂMETRO MÁXIMO DE 1500 MM, POTÊNCIA INSTALADA
DE 137 HP, | MESA ROTATIVA COM TORQUE MÁXIMO DE 30 KNM - DEPRECIAÇÃO. AF
_06/2015
90677 | PERFURATRIZ HIDRÁULICA SOBRE CAMINHÃO COM TRADO CURTO ACOPLADO, PROFUN | H | CR | 14.77
DIDADE MÁX | IMA DE 20 M, DIÂMETRO MÁXIMO DE 1500 MM, POTÊNCIA INSTALADA
DE 137 HP, | MESA ROTATIVA COM TORQUE MÁXIMO DE 30 KNM - JUROS. AF_06/20
15
90678 | PERFURATRIZ HIDRÁULICA SOBRE CAMINHÃO COM TRADO CURTO ACOPLADO, PROFUN | H | CR | 70.34
DIDADE MÁX | IMA DE 20 M, DIÂMETRO MÁXIMO DE 1500 MM, POTÊNCIA INSTALADA
DE 137 HP, | MESA ROTATIVA COM TORQUE MÁXIMO DE 30 KNM - MANUTENÇÃO. AF_
42156
90679 | PERFURATRIZ HIDRÁULICA SOBRE CAMINHÃO COM TRADO CURTO ACOPLADO, PROFUN | H | C | 61.32
DIDADE MÁX | IMA DE 20 M, DIÂMETRO MÁXIMO DE 1500 MM, POTÊNCIA INSTALADA
DE 137 HP, | MESA ROTATIVA COM TORQUE MÁXIMO DE 30 KNM - MATERIAIS NA OP
ERAÇÃO. AF | _06/2015
90682 | MANIPULADOR TELESCÓPICO, POTÊNCIA DE 85 HP, CAPACIDADE DE CARGA DE 3.5 | H | C | 21.76
00 KG, ALT | URA MÁXIMA DE ELEVAÇÃO DE 12,3 M - DEPRECIAÇÃO. AF_06/2015
90683 | MANIPULADOR TELESCÓPICO, POTÊNCIA DE 85 HP, CAPACIDADE DE CARGA DE 3.5 | H | C | 4.89
00 KG, ALT | URA MÁXIMA DE ELEVAÇÃO DE 12,3 M - JUROS. AF_06/2015
90684 | MANIPULADOR TELESCÓPICO, POTÊNCIA DE 85 HP, CAPACIDADE DE CARGA DE 3.5 | H | C | 23.8
00 KG, ALT | URA MÁXIMA DE ELEVAÇÃO DE 12,3 M - MANUTENÇÃO. AF_06/2015
SINAPI - S | ISTEMA NACIONAL DE PESQUISA DE CUSTOS E ÍNDICES DA CONSTRUÇÃO CIVIL
PCI.817.01 | #NAME? |  | EM | 06/2016 AS 13:04:4
|  |  | TA | TÉCNICA: 13/06/20
ENCARGOS S | OCIAIS DESONERADOS: 90,80%(HORA) 52,84%(MÊS)
ABRANGÊNCI | A : NACIONAL LOCALIDADE : BELO | HORI
REF.COLETA | : MEDIANO |  | TA | : 05/2016
CÓDIGO | ¦D E S C R I Ç Ã O ¦UN | IDADE | DE | ¦CUSTO TOTA
VÍNCULO... | ..: CAIXA REFERENCIAL
90685 | MANIPULADOR TELESCÓPICO, POTÊNCIA DE 85 HP, CAPACIDADE DE CARGA DE 3.5 | H | C | 38.04
00 KG, ALT | URA MÁXIMA DE ELEVAÇÃO DE 12,3 M - MATERIAIS NA OPERAÇÃO. AF
_06/2015
90688 | MINICARREGADEIRA SOBRE RODAS, POTÊNCIA LÍQUIDA DE 47 HP, CAPACIDADE NO | H | C | 6.08
MINAL DE O | PERAÇÃO DE 646 KG - DEPRECIAÇÃO. AF_06/2015
90689 | MINICARREGADEIRA SOBRE RODAS, POTÊNCIA LÍQUIDA DE 47 HP, CAPACIDADE NO | H | C | 1.36
MINAL DE O | PERAÇÃO DE 646 KG - JUROS. AF_06/2015
90690 | MINICARREGADEIRA SOBRE RODAS, POTÊNCIA LÍQUIDA DE 47 HP, CAPACIDADE NO | H | C | 6.65
MINAL DE O | PERAÇÃO DE 646 KG - MANUTENÇÃO. AF_06/2015
90691 | MINICARREGADEIRA SOBRE RODAS, POTÊNCIA LÍQUIDA DE 47 HP, CAPACIDADE NO | H | C | 21.03
MINAL DE O | PERAÇÃO DE 646 KG - MATERIAIS NA OPERAÇÃO. AF_06/2015
90957 | COMPRESSOR DE AR REBOCÁVEL, VAZÃO 189 PCM, PRESSÃO EFETIVA DE TRABALHO | H | CR | 1.98
102 PSI, M | OTOR DIESEL, POTÊNCIA 63 CV - DEPRECIAÇÃO. AF_06/2015
90958 | COMPRESSOR DE AR REBOCÁVEL, VAZÃO 189 PCM, PRESSÃO EFETIVA DE TRABALHO | H | CR | 0.54
102 PSI, M | OTOR DIESEL, POTÊNCIA 63 CV - JUROS. AF_06/2015
90960 | COMPRESSOR DE AR REBOCÁVEL, VAZÃO 89 PCM, PRESSÃO EFETIVA DE TRABALHO | H | C | 2.57
102 PSI, M | OTOR DIESEL, POTÊNCIA 20 CV - DEPRECIAÇÃO. AF_06/2015
90961 | COMPRESSOR DE AR REBOCÁVEL, VAZÃO 89 PCM, PRESSÃO EFETIVA DE TRABALHO | H | C | 0.72
102 PSI, M | OTOR DIESEL, POTÊNCIA 20 CV - JUROS. AF_06/2015
90962 | COMPRESSOR DE AR REBOCÁVEL, VAZÃO 89 PCM, PRESSÃO EFETIVA DE TRABALHO | H | C | 3.03
102 PSI, M | OTOR DIESEL, POTÊNCIA 20 CV - MANUTENÇÃO. AF_06/2015
90963 | COMPRESSOR DE AR REBOCÁVEL, VAZÃO 89 PCM, PRESSÃO EFETIVA DE TRABALHO | H | C | 9.72
102 PSI, M | OTOR DIESEL, POTÊNCIA 20 CV - MATERIAIS NA OPERAÇÃO. AF_06/2
15
90968 | COMPRESSOR DE AR REBOCAVEL, VAZÃO 250 PCM, PRESSAO DE TRABALHO 102 PSI | H | CR | 2.58
, MOTOR A | DIESEL POTÊNCIA 81 CV - DEPRECIAÇÃO. AF_06/2015
90969 | COMPRESSOR DE AR REBOCAVEL, VAZÃO 250 PCM, PRESSAO DE TRABALHO 102 PSI | H | CR | 0.73
, MOTOR A | DIESEL POTÊNCIA 81 CV - JUROS. AF_06/2015
SINAPI - S | ISTEMA NACIONAL DE PESQUISA DE CUSTOS E ÍNDICES DA CONSTRUÇÃO CIVIL
PCI.817.01 | #NAME? |  | EM | 06/2016 AS 13:04:4
|  |  | TA | TÉCNICA: 13/06/20
ENCARGOS S | OCIAIS DESONERADOS: 90,80%(HORA) 52,84%(MÊS)
ABRANGÊNCI | A : NACIONAL LOCALIDADE : BELO | HORI
REF.COLETA | : MEDIANO |  | TA | : 05/2016
CÓDIGO | ¦D E S C R I Ç Ã O ¦UN | IDADE | DE | ¦CUSTO TOTA
VÍNCULO... | ..: CAIXA REFERENCIAL
90970 | COMPRESSOR DE AR REBOCAVEL, VAZÃO 250 PCM, PRESSAO DE TRABALHO 102 PSI | H | CR | 3.04
, MOTOR A | DIESEL POTÊNCIA 81 CV - MANUTENÇÃO. AF_06/2015
90971 | COMPRESSOR DE AR REBOCAVEL, VAZÃO 250 PCM, PRESSAO DE TRABALHO 102 PSI | H | C | 39.36
, MOTOR A | DIESEL POTÊNCIA 81 CV - MATERIAIS NA OPERAÇÃO. AF_06/2015
90975 | COMPRESSOR DE AR REBOCÁVEL, VAZÃO 748 PCM, PRESSÃO EFETIVA DE TRABALHO | H | CR | 6.56
102 PSI, M | OTOR DIESEL, POTÊNCIA 210 CV - DEPRECIAÇÃO. AF_06/2015
90976 | COMPRESSOR DE AR REBOCÁVEL, VAZÃO 748 PCM, PRESSÃO EFETIVA DE TRABALHO | H | CR | 1.85
102 PSI, M | OTOR DIESEL, POTÊNCIA 210 CV - JUROS. AF_06/2015
90977 | COMPRESSOR DE AR REBOCÁVEL, VAZÃO 748 PCM, PRESSÃO EFETIVA DE TRABALHO | H | CR | 7.72
102 PSI, M | OTOR DIESEL, POTÊNCIA 210 CV - MANUTENÇÃO. AF_06/2015
90978 | COMPRESSOR DE AR REBOCÁVEL, VAZÃO 748 PCM, PRESSÃO EFETIVA DE TRABALHO | H | C | 102
102 PSI, M | OTOR DIESEL, POTÊNCIA 210 CV - MATERIAIS NA OPERAÇÃO. AF_06
/2015
90992 | COMPRESSOR DE AR REBOCAVEL, VAZÃO 400 PCM, PRESSAO DE TRABALHO 102 PSI | H | CR | 3.06
, MOTOR A | DIESEL POTÊNCIA 110 CV - DEPRECIAÇÃO. AF_06/2015
90993 | COMPRESSOR DE AR REBOCAVEL, VAZÃO 400 PCM, PRESSAO DE TRABALHO 102 PSI | H | CR | 0.86
, MOTOR A | DIESEL POTÊNCIA 110 CV - JUROS. AF_06/2015
90994 | COMPRESSOR DE AR REBOCAVEL, VAZÃO 400 PCM, PRESSAO DE TRABALHO 102 PSI | H | CR | 3.6
, MOTOR A | DIESEL POTÊNCIA 110 CV - MANUTENÇÃO. AF_06/2015
90995 | COMPRESSOR DE AR REBOCAVEL, VAZÃO 400 PCM, PRESSAO DE TRABALHO 102 PSI | H | C | 53.43
, MOTOR A | DIESEL POTÊNCIA 110 CV - MATERIAIS NA OPERAÇÃO. AF_06/2015
91021 | PERFURATRIZ HIDRÁULICA SOBRE CAMINHÃO COM TRADO CURTO ACOPLADO, PROFUN | H | CR | 3.04
DIDADE MÁX | IMA DE 20 M, DIÂMETRO MÁXIMO DE 1500 MM, POTÊNCIA INSTALADA
DE 137 HP, | MESA ROTATIVA COM TORQUE MÁXIMO DE 30 KNM - IMPOSTOS E SEGU
ROS. AF_06 | /2015
91026 | CAMINHÃO TRUCADO (C/ TERCEIRO EIXO) ELETRÔNICO - POTÊNCIA 231CV - PBT | H | CR | 13.28
= 22000KG | - DIST. ENTRE EIXOS 5170 MM - INCLUI CARROCERIA FIXA ABERTA
DE MADEIRA | #NAME?
SINAPI - S | ISTEMA NACIONAL DE PESQUISA DE CUSTOS E ÍNDICES DA CONSTRUÇÃO CIVIL
PCI.817.01 | #NAME? |  | EM | 06/2016 AS 13:04:4
|  |  | TA | TÉCNICA: 13/06/20
ENCARGOS S | OCIAIS DESONERADOS: 90,80%(HORA) 52,84%(MÊS)
ABRANGÊNCI | A : NACIONAL LOCALIDADE : BELO | HORI
REF.COLETA | : MEDIANO |  | TA | : 05/2016
CÓDIGO | ¦D E S C R I Ç Ã O ¦UN | IDADE | DE | ¦CUSTO TOTA
VÍNCULO... | ..: CAIXA REFERENCIAL
91027 | CAMINHÃO TRUCADO (C/ TERCEIRO EIXO) ELETRÔNICO - POTÊNCIA 231CV - PBT | H | CR | 3.39
= 22000KG | - DIST. ENTRE EIXOS 5170 MM - INCLUI CARROCERIA FIXA ABERTA
DE MADEIRA | #NAME?
91028 | CAMINHÃO TRUCADO (C/ TERCEIRO EIXO) ELETRÔNICO - POTÊNCIA 231CV - PBT | H | CR | 0.69
= 22000KG | - DIST. ENTRE EIXOS 5170 MM - INCLUI CARROCERIA FIXA ABERTA
DE MADEIRA | #NAME?
91029 | CAMINHÃO TRUCADO (C/ TERCEIRO EIXO) ELETRÔNICO - POTÊNCIA 231CV - PBT | H | CR | 16.6
= 22000KG | - DIST. ENTRE EIXOS 5170 MM - INCLUI CARROCERIA FIXA ABERTA
DE MADEIRA | #NAME?
91030 | CAMINHÃO TRUCADO (C/ TERCEIRO EIXO) ELETRÔNICO - POTÊNCIA 231CV - PBT | H | C | 76.5
= 22000KG | - DIST. ENTRE EIXOS 5170 MM - INCLUI CARROCERIA FIXA ABERTA
DE MADEIRA | #NAME?
91273 | PLACA VIBRATÓRIA REVERSÍVEL COM MOTOR 4 TEMPOS A GASOLINA, FORÇA CENTR | H | CR | 0.8
ÍFUGA DE 2 | 5 KN (2500 KGF), POTÊNCIA 5,5 CV - DEPRECIAÇÃO. AF_08/2015
91274 | PLACA VIBRATÓRIA REVERSÍVEL COM MOTOR 4 TEMPOS A GASOLINA, FORÇA CENTR | H | CR | 0.27
ÍFUGA DE 2 | 5 KN (2500 KGF), POTÊNCIA 5,5 CV - JUROS. AF_08/2015
91275 | PLACA VIBRATÓRIA REVERSÍVEL COM MOTOR 4 TEMPOS A GASOLINA, FORÇA CENTR | H | CR | 0.52
ÍFUGA DE 2 | 5 KN (2500 KGF), POTÊNCIA 5,5 CV - MANUTENÇÃO. AF_08/2015
91276 | PLACA VIBRATÓRIA REVERSÍVEL COM MOTOR 4 TEMPOS A GASOLINA, FORÇA CENTR | H | C | 4.45
ÍFUGA DE 2 | 5 KN (2500 KGF), POTÊNCIA 5,5 CV - MATERIAIS NA OPERAÇÃO. AF
_08/2015
91279 | CORTADORA DE PISO COM MOTOR 4 TEMPOS A GASOLINA, POTÊNCIA DE 13 HP, CO | H | CR | 0.67
M DISCO DE | CORTE DIAMANTADO SEGMENTADO PARA CONCRETO, DIÂMETRO DE 350
MM, FURO D | E 1" (14 X 1") - DEPRECIAÇÃO. AF_08/2015
91280 | CORTADORA DE PISO COM MOTOR 4 TEMPOS A GASOLINA, POTÊNCIA DE 13 HP, CO | H | CR | 0.2
M DISCO DE | CORTE DIAMANTADO SEGMENTADO PARA CONCRETO, DIÂMETRO DE 350
MM, FURO D | E 1" (14 X 1") - JUROS. AF_08/2015
91281 | CORTADORA DE PISO COM MOTOR 4 TEMPOS A GASOLINA, POTÊNCIA DE 13 HP, CO | H | CR | 0.65
SINAPI - S | ISTEMA NACIONAL DE PESQUISA DE CUSTOS E ÍNDICES DA CONSTRUÇÃO CIVIL
PCI.817.01 | #NAME? |  | EM | 06/2016 AS 13:04:4
|  |  | TA | TÉCNICA: 13/06/20
ENCARGOS S | OCIAIS DESONERADOS: 90,80%(HORA) 52,84%(MÊS)
ABRANGÊNCI | A : NACIONAL LOCALIDADE : BELO | HORI
REF.COLETA | : MEDIANO |  | TA | : 05/2016
CÓDIGO | ¦D E S C R I Ç Ã O ¦UN | IDADE | DE | ¦CUSTO TOTA
VÍNCULO... | ..: CAIXA REFERENCIAL
M DISCO DE | CORTE DIAMANTADO SEGMENTADO PARA CONCRETO, DIÂMETRO DE 350
MM, FURO D | E 1" (14 X 1") - MANUTENÇÃO. AF_08/2015
91282 | CORTADORA DE PISO COM MOTOR 4 TEMPOS A GASOLINA, POTÊNCIA DE 13 HP, CO | H | C | 10.7
M DISCO DE | CORTE DIAMANTADO SEGMENTADO PARA CONCRETO, DIÂMETRO DE 350
MM, FURO D | E 1" (14 X 1") - MATERIAIS NA OPERAÇÃO. AF_08/2015
91354 | CAMINHÃO TOCO, PESO BRUTO TOTAL 14.300 KG, CARGA ÚTIL MÁXIMA 9590 KG, | H | CR | 10.22
DISTÂNCIA | ENTRE EIXOS 4,76 M, POTÊNCIA 185 CV (NÃO INCLUI CARROCERIA)
#NAME? | AÇÃO. AF_06/2014
91355 | CAMINHÃO TOCO, PESO BRUTO TOTAL 14.300 KG, CARGA ÚTIL MÁXIMA 9590 KG, | H | CR | 2.61
DISTÂNCIA | ENTRE EIXOS 4,76 M, POTÊNCIA 185 CV (NÃO INCLUI CARROCERIA)
#NAME? | AF_06/2014
91356 | CAMINHÃO TOCO, PESO BRUTO TOTAL 14.300 KG, CARGA ÚTIL MÁXIMA 9590 KG, | H | CR | 0.53
DISTÂNCIA | ENTRE EIXOS 4,76 M, POTÊNCIA 185 CV (NÃO INCLUI CARROCERIA)
#NAME? | S E SEGUROS. AF_06/2014
91359 | CAMINHÃO PIPA 6.000 L, PESO BRUTO TOTAL 13.000 KG, DISTÂNCIA ENTRE EIX | H | CR | 11.27
OS 4,80 M, | POTÊNCIA 189 CV INCLUSIVE TANQUE DE AÇO PARA TRANSPORTE DE
ÁGUA, CAPA | CIDADE 6 M3 - DEPRECIAÇÃO. AF_06/2014
91360 | CAMINHÃO PIPA 6.000 L, PESO BRUTO TOTAL 13.000 KG, DISTÂNCIA ENTRE EIX | H | CR | 2.88
OS 4,80 M, | POTÊNCIA 189 CV INCLUSIVE TANQUE DE AÇO PARA TRANSPORTE DE
ÁGUA, CAPA | CIDADE 6 M3 - JUROS. AF_06/2014
91361 | CAMINHÃO PIPA 6.000 L, PESO BRUTO TOTAL 13.000 KG, DISTÂNCIA ENTRE EIX | H | CR | 0.59
OS 4,80 M, | POTÊNCIA 189 CV INCLUSIVE TANQUE DE AÇO PARA TRANSPORTE DE
ÁGUA, CAPA | CIDADE 6 M3 - IMPOSTOS E SEGUROS. AF_06/2014
91367 | CAMINHÃO BASCULANTE 6 M3, PESO BRUTO TOTAL 16.000 KG, CARGA ÚTIL MÁXIM | H | CR | 14.26
A 13.071 K | G, DISTÂNCIA ENTRE EIXOS 4,80 M, POTÊNCIA 230 CV INCLUSIVE C
AÇAMBA MET | ÁLICA - DEPRECIAÇÃO. AF_06/2014
91368 | CAMINHÃO BASCULANTE 6 M3, PESO BRUTO TOTAL 16.000 KG, CARGA ÚTIL MÁXIM | H | CR | 3.37
A 13.071 K | G, DISTÂNCIA ENTRE EIXOS 4,80 M, POTÊNCIA 230 CV INCLUSIVE C
SINAPI - S | ISTEMA NACIONAL DE PESQUISA DE CUSTOS E ÍNDICES DA CONSTRUÇÃO CIVIL
PCI.817.01 | #NAME? |  | EM | 06/2016 AS 13:04:4
|  |  | TA | TÉCNICA: 13/06/20
ENCARGOS S | OCIAIS DESONERADOS: 90,80%(HORA) 52,84%(MÊS)
ABRANGÊNCI | A : NACIONAL LOCALIDADE : BELO | HORI
REF.COLETA | : MEDIANO |  | TA | : 05/2016
CÓDIGO | ¦D E S C R I Ç Ã O ¦UN | IDADE | DE | ¦CUSTO TOTA
VÍNCULO... | ..: CAIXA REFERENCIAL
AÇAMBA MET | ÁLICA - JUROS. AF_06/2014
91369 | CAMINHÃO BASCULANTE 6 M3, PESO BRUTO TOTAL 16.000 KG, CARGA ÚTIL MÁXIM | H | CR | 0.68
A 13.071 K | G, DISTÂNCIA ENTRE EIXOS 4,80 M, POTÊNCIA 230 CV INCLUSIVE C
AÇAMBA MET | ÁLICA - IMPOSTOS E SEGUROS. AF_06/2014
91375 | CAMINHÃO TOCO, PESO BRUTO TOTAL 16.000 KG, CARGA ÚTIL MÁXIMA DE 10.685 | H | CR | 8.62
KG, DISTÂN | CIA ENTRE EIXOS 4,80 M, POTÊNCIA 189 CV EXCLUSIVE CARROCERI
A - DEPREC | IAÇÃO. AF_06/2014
91376 | CAMINHÃO TOCO, PESO BRUTO TOTAL 16.000 KG, CARGA ÚTIL MÁXIMA DE 10.685 | H | CR | 2.2
KG, DISTÂN | CIA ENTRE EIXOS 4,80 M, POTÊNCIA 189 CV EXCLUSIVE CARROCERI
A - JUROS. | AF_06/2014
91377 | CAMINHÃO TOCO, PESO BRUTO TOTAL 16.000 KG, CARGA ÚTIL MÁXIMA DE 10.685 | H | CR | 0.45
KG, DISTÂN | CIA ENTRE EIXOS 4,80 M, POTÊNCIA 189 CV EXCLUSIVE CARROCERI
A - IMPOST | OS E SEGUROS. AF_06/2014
91380 | CAMINHÃO BASCULANTE 10 M3, TRUCADO CABINE SIMPLES, PESO BRUTO TOTAL 23 | H | CR | 16.15
.000 KG, C | ARGA ÚTIL MÁXIMA 15.935 KG, DISTÂNCIA ENTRE EIXOS 4,80 M, PO
TÊNCIA 230 | CV INCLUSIVE CAÇAMBA METÁLICA - DEPRECIAÇÃO. AF_06/2014
91381 | CAMINHÃO BASCULANTE 10 M3, TRUCADO CABINE SIMPLES, PESO BRUTO TOTAL 23 | H | CR | 3.82
.000 KG, C | ARGA ÚTIL MÁXIMA 15.935 KG, DISTÂNCIA ENTRE EIXOS 4,80 M, PO
TÊNCIA 230 | CV INCLUSIVE CAÇAMBA METÁLICA - JUROS. AF_06/2014
91382 | CAMINHÃO BASCULANTE 10 M3, TRUCADO CABINE SIMPLES, PESO BRUTO TOTAL 23 | H | CR | 0.77
.000 KG, C | ARGA ÚTIL MÁXIMA 15.935 KG, DISTÂNCIA ENTRE EIXOS 4,80 M, PO
TÊNCIA 230 | CV INCLUSIVE CAÇAMBA METÁLICA - IMPOSTOS E SEGUROS. AF_06/2
14
91383 | CAMINHÃO BASCULANTE 10 M3, TRUCADO CABINE SIMPLES, PESO BRUTO TOTAL 23 | H | CR | 22.71
.000 KG, C | ARGA ÚTIL MÁXIMA 15.935 KG, DISTÂNCIA ENTRE EIXOS 4,80 M, PO
TÊNCIA 230 | CV INCLUSIVE CAÇAMBA METÁLICA - MANUTENÇÃO. AF_06/2014
91384 | CAMINHÃO BASCULANTE 10 M3, TRUCADO CABINE SIMPLES, PESO BRUTO TOTAL 23 | H | C | 76.17
.000 KG, C | ARGA ÚTIL MÁXIMA 15.935 KG, DISTÂNCIA ENTRE EIXOS 4,80 M, PO
SINAPI - S | ISTEMA NACIONAL DE PESQUISA DE CUSTOS E ÍNDICES DA CONSTRUÇÃO CIVIL
PCI.817.01 | #NAME? |  | EM | 06/2016 AS 13:04:4
|  |  | TA | TÉCNICA: 13/06/20
ENCARGOS S | OCIAIS DESONERADOS: 90,80%(HORA) 52,84%(MÊS)
ABRANGÊNCI | A : NACIONAL LOCALIDADE : BELO | HORI
REF.COLETA | : MEDIANO |  | TA | : 05/2016
CÓDIGO | ¦D E S C R I Ç Ã O ¦UN | IDADE | DE | ¦CUSTO TOTA
VÍNCULO... | ..: CAIXA REFERENCIAL
TÊNCIA 230 | CV INCLUSIVE CAÇAMBA METÁLICA - MATERIAIS NA OPERAÇÃO. AF_0
41791
91390 | CAMINHÃO TOCO, PBT 14.300 KG, CARGA ÚTIL MÁX. 9.710 KG, DIST. ENTRE EI | H | CR | 13.96
XOS 3,56 M | , POTÊNCIA 185 CV, INCLUSIVE CARROCERIA FIXA ABERTA DE MADEI
RA P/ TRAN | SPORTE GERAL DE CARGA SECA, DIMEN. APROX. 2,50 X 6,50 X 0,50
M - DEPREC | IAÇÃO. AF_06/2014
91391 | CAMINHÃO TOCO, PBT 14.300 KG, CARGA ÚTIL MÁX. 9.710 KG, DIST. ENTRE EI | H | CR | 2.85
XOS 3,56 M | , POTÊNCIA 185 CV, INCLUSIVE CARROCERIA FIXA ABERTA DE MADEI
RA P/ TRAN | SPORTE GERAL DE CARGA SECA, DIMEN. APROX. 2,50 X 6,50 X 0,50
M - JUROS. | AF_06/2014
91392 | CAMINHÃO TOCO, PBT 14.300 KG, CARGA ÚTIL MÁX. 9.710 KG, DIST. ENTRE EI | H | CR | 0.58
XOS 3,56 M | , POTÊNCIA 185 CV, INCLUSIVE CARROCERIA FIXA ABERTA DE MADEI
RA P/ TRAN | SPORTE GERAL DE CARGA SECA, DIMEN. APROX. 2,50 X 6,50 X 0,50
M - IMPOST | OS E SEGUROS. AF_06/2014
91396 | CAMINHÃO PIPA 10.000 L TRUCADO, PESO BRUTO TOTAL 23.000 KG, CARGA ÚTIL | H | CR | 14.49
MÁXIMA 15. | 935 KG, DISTÂNCIA ENTRE EIXOS 4,8 M, POTÊNCIA 230 CV, INCLU
SIVE TANQU | E DE AÇO PARA TRANSPORTE DE ÁGUA - DEPRECIAÇÃO. AF_06/2014
91397 | CAMINHÃO PIPA 10.000 L TRUCADO, PESO BRUTO TOTAL 23.000 KG, CARGA ÚTIL | H | CR | 3.7
MÁXIMA 15. | 935 KG, DISTÂNCIA ENTRE EIXOS 4,8 M, POTÊNCIA 230 CV, INCLU
SIVE TANQU | E DE AÇO PARA TRANSPORTE DE ÁGUA - JUROS. AF_06/2014
91398 | CAMINHÃO PIPA 10.000 L TRUCADO, PESO BRUTO TOTAL 23.000 KG, CARGA ÚTIL | H | CR | 0.76
MÁXIMA 15. | 935 KG, DISTÂNCIA ENTRE EIXOS 4,8 M, POTÊNCIA 230 CV, INCLU
SIVE TANQU | E DE AÇO PARA TRANSPORTE DE ÁGUA - IMPOSTOS E SEGUROS. AF_06
/2014
91402 | CAMINHÃO BASCULANTE 6 M3 TOCO, PESO BRUTO TOTAL 16.000 KG, CARGA ÚTIL | H | CR | 0.65
MÁXIMA 11. | 130 KG, DISTÂNCIA ENTRE EIXOS 5,36 M, POTÊNCIA 185 CV, INCLU
SIVE CAÇAM | BA METÁLICA - IMPOSTOS E SEGUROS. AF_06/2014
91466 | GUINDAUTO HIDRÁULICO, CAPACIDADE MÁXIMA DE CARGA 6200 KG, MOMENTO MÁXI | H | CR | 0.62
SINAPI - S | ISTEMA NACIONAL DE PESQUISA DE CUSTOS E ÍNDICES DA CONSTRUÇÃO CIVIL
PCI.817.01 | #NAME? |  | EM | 06/2016 AS 13:04:4
|  |  | TA | TÉCNICA: 13/06/20
ENCARGOS S | OCIAIS DESONERADOS: 90,80%(HORA) 52,84%(MÊS)
ABRANGÊNCI | A : NACIONAL LOCALIDADE : BELO | HORI
REF.COLETA | : MEDIANO |  | TA | : 05/2016
CÓDIGO | ¦D E S C R I Ç Ã O ¦UN | IDADE | DE | ¦CUSTO TOTA
VÍNCULO... | ..: CAIXA REFERENCIAL
MO DE CARG | A 11,7 TM, ALCANCE MÁXIMO HORIZONTAL 9,70 M, INCLUSIVE CAMIN
HÃO TOCO P | BT 16.000 KG, POTÊNCIA DE 189 CV - IMPOSTOS E SEGUROS. AF_08
/2015
91467 | GUINDAUTO HIDRÁULICO, CAPACIDADE MÁXIMA DE CARGA 6200 KG, MOMENTO MÁXI | H | C | 62.58
MO DE CARG | A 11,7 TM, ALCANCE MÁXIMO HORIZONTAL 9,70 M, INCLUSIVE CAMIN
HÃO TOCO P | BT 16.000 KG, POTÊNCIA DE 189 CV - MATERIAIS NA OPERAÇÃO. AF
_08/2015
91468 | ESPARGIDOR DE ASFALTO PRESSURIZADO, TANQUE 6 M3 COM ISOLAÇÃO TÉRMICA, | H | AS | 17.35
AQUECIDO C | OM 2 MAÇARICOS, COM BARRA ESPARGIDORA 3,60 M, MONTADO SOBRE
CAMINHÃO | TOCO, PBT 14.300 KG, POTÊNCIA 185 CV - DEPRECIAÇÃO. AF_08/20
15
91469 | ESPARGIDOR DE ASFALTO PRESSURIZADO, TANQUE 6 M3 COM ISOLAÇÃO TÉRMICA, | H | AS | 4.44
AQUECIDO C | OM 2 MAÇARICOS, COM BARRA ESPARGIDORA 3,60 M, MONTADO SOBRE
CAMINHÃO | TOCO, PBT 14.300 KG, POTÊNCIA 185 CV - JUROS. AF_08/2015
91484 | ESPARGIDOR DE ASFALTO PRESSURIZADO, TANQUE 6 M3 COM ISOLAÇÃO TÉRMICA, | H | AS | 0.91
AQUECIDO C | OM 2 MAÇARICOS, COM BARRA ESPARGIDORA 3,60 M, MONTADO SOBRE
CAMINHÃO | TOCO, PBT 14.300 KG, POTÊNCIA 185 CV - IMPOSTOS E SEGUROS. A
F_08/2015
91485 | ESPARGIDOR DE ASFALTO PRESSURIZADO, TANQUE 6 M3 COM ISOLAÇÃO TÉRMICA, | H | C | 91.26
AQUECIDO C | OM 2 MAÇARICOS, COM BARRA ESPARGIDORA 3,60 M, MONTADO SOBRE
CAMINHÃO | TOCO, PBT 14.300 KG, POTÊNCIA 185 CV - MATERIAIS NA OPERAÇÃO
. AF_08/20 | 15
91529 | COMPACTADOR DE SOLOS DE PERCUSSÃO (SOQUETE) COM MOTOR A GASOLINA 4 TEM | H | CR | 1.31
POS, POTÊN | CIA 4 CV - DEPRECIAÇÃO. AF_08/2015
91530 | COMPACTADOR DE SOLOS DE PERCUSSÃO (SOQUETE) COM MOTOR A GASOLINA 4 TEM | H | CR | 0.41
POS, POTÊN | CIA 4 CV - JUROS. AF_08/2015
91531 | COMPACTADOR DE SOLOS DE PERCUSSÃO (SOQUETE) COM MOTOR A GASOLINA 4 TEM | H | CR | 1.38
POS, POTÊN | CIA 4 CV - MANUTENÇÃO. AF_08/2015
SINAPI - S | ISTEMA NACIONAL DE PESQUISA DE CUSTOS E ÍNDICES DA CONSTRUÇÃO CIVIL
PCI.817.01 | #NAME? |  | EM | 06/2016 AS 13:04:4
|  |  | TA | TÉCNICA: 13/06/20
ENCARGOS S | OCIAIS DESONERADOS: 90,80%(HORA) 52,84%(MÊS)
ABRANGÊNCI | A : NACIONAL LOCALIDADE : BELO | HORI
REF.COLETA | : MEDIANO |  | TA | : 05/2016
CÓDIGO | ¦D E S C R I Ç Ã O ¦UN | IDADE | DE | ¦CUSTO TOTA
VÍNCULO... | ..: CAIXA REFERENCIAL
91532 | COMPACTADOR DE SOLOS DE PERCUSSÃO (SOQUETE) COM MOTOR A GASOLINA 4 TEM | H | C | 3.23
POS, POTÊN | CIA 4 CV - MATERIAIS NA OPERAÇÃO. AF_08/2015
91629 | GUINDAUTO HIDRÁULICO, CAPACIDADE MÁXIMA DE CARGA 6500 KG, MOMENTO MÁXI | H | CR | 10.9
MO DE CARG | A 5,8 TM, ALCANCE MÁXIMO HORIZONTAL 7,60 M, INCLUSIVE CAMINH
ÃO TOCO PB | T 9.700 KG, POTÊNCIA DE 160 CV - DEPRECIAÇÃO. AF_08/2015
91630 | GUINDAUTO HIDRÁULICO, CAPACIDADE MÁXIMA DE CARGA 6500 KG, MOMENTO MÁXI | H | CR | 2.78
MO DE CARG | A 5,8 TM, ALCANCE MÁXIMO HORIZONTAL 7,60 M, INCLUSIVE CAMINH
ÃO TOCO PB | T 9.700 KG, POTÊNCIA DE 160 CV - JUROS. AF_08/2015
91631 | GUINDAUTO HIDRÁULICO, CAPACIDADE MÁXIMA DE CARGA 6500 KG, MOMENTO MÁXI | H | CR | 0.57
MO DE CARG | A 5,8 TM, ALCANCE MÁXIMO HORIZONTAL 7,60 M, INCLUSIVE CAMINH
ÃO TOCO PB | T 9.700 KG, POTÊNCIA DE 160 CV - IMPOSTOS E SEGUROS. AF_08/2
15
91632 | GUINDAUTO HIDRÁULICO, CAPACIDADE MÁXIMA DE CARGA 6500 KG, MOMENTO MÁXI | H | CR | 13.63
MO DE CARG | A 5,8 TM, ALCANCE MÁXIMO HORIZONTAL 7,60 M, INCLUSIVE CAMINH
ÃO TOCO PB | T 9.700 KG, POTÊNCIA DE 160 CV - MANUTENÇÃO. AF_08/2015
91633 | GUINDAUTO HIDRÁULICO, CAPACIDADE MÁXIMA DE CARGA 6500 KG, MOMENTO MÁXI | H | C | 52.98
MO DE CARG | A 5,8 TM, ALCANCE MÁXIMO HORIZONTAL 7,60 M, INCLUSIVE CAMINH
ÃO TOCO PB | T 9.700 KG, POTÊNCIA DE 160 CV - MATERIAIS NA OPERAÇÃO. AF_0
42217
91640 | CAMINHÃO DE TRANSPORTE DE MATERIAL ASFÁLTICO 30.000 L, COM CAVALO MECÂ | H | CR | 24.12
NICO DE CA | PACIDADE MÁXIMA DE TRAÇÃO COMBINADO DE 66.000 KG, POTÊNCIA 3
60 CV, INC | LUSIVE TANQUE DE ASFALTO COM SERPENTINA - DEPRECIAÇÃO. AF_08
/2015
91641 | CAMINHÃO DE TRANSPORTE DE MATERIAL ASFÁLTICO 30.000 L, COM CAVALO MECÂ | H | CR | 11.76
NICO DE CA | PACIDADE MÁXIMA DE TRAÇÃO COMBINADO DE 66.000 KG, POTÊNCIA 3
60 CV, INC | LUSIVE TANQUE DE ASFALTO COM SERPENTINA - JUROS. AF_08/2015
91642 | CAMINHÃO DE TRANSPORTE DE MATERIAL ASFÁLTICO 30.000 L, COM CAVALO MECÂ | H | CR | 2.44
NICO DE CA | PACIDADE MÁXIMA DE TRAÇÃO COMBINADO DE 66.000 KG, POTÊNCIA 3
SINAPI - S | ISTEMA NACIONAL DE PESQUISA DE CUSTOS E ÍNDICES DA CONSTRUÇÃO CIVIL
PCI.817.01 | #NAME? |  | EM | 06/2016 AS 13:04:4
|  |  | TA | TÉCNICA: 13/06/20
ENCARGOS S | OCIAIS DESONERADOS: 90,80%(HORA) 52,84%(MÊS)
ABRANGÊNCI | A : NACIONAL LOCALIDADE : BELO | HORI
REF.COLETA | : MEDIANO |  | TA | : 05/2016
CÓDIGO | ¦D E S C R I Ç Ã O ¦UN | IDADE | DE | ¦CUSTO TOTA
VÍNCULO... | ..: CAIXA REFERENCIAL
60 CV, INC | LUSIVE TANQUE DE ASFALTO COM SERPENTINA - IMPOSTOS E SEGUROS
. AF_08/20 | 15
91643 | CAMINHÃO DE TRANSPORTE DE MATERIAL ASFÁLTICO 30.000 L, COM CAVALO MECÂ | H | CR | 33.95
NICO DE CA | PACIDADE MÁXIMA DE TRAÇÃO COMBINADO DE 66.000 KG, POTÊNCIA 3
60 CV, INC | LUSIVE TANQUE DE ASFALTO COM SERPENTINA - MANUTENÇÃO. AF_08/
2015
91644 | CAMINHÃO DE TRANSPORTE DE MATERIAL ASFÁLTICO 30.000 L, COM CAVALO MECÂ | H | C | 119.22
NICO DE CA | PACIDADE MÁXIMA DE TRAÇÃO COMBINADO DE 66.000 KG, POTÊNCIA 3
60 CV, INC | LUSIVE TANQUE DE ASFALTO COM SERPENTINA - MATERIAIS NA OPERA
ÇÃO. AF_08 | /2015
91688 | SERRA CIRCULAR DE BANCADA COM MOTOR ELÉTRICO POTÊNCIA DE 5HP, COM COIF | H | CR | 0.04
A PARA DIS | CO 10" - DEPRECIAÇÃO. AF_08/2015
91689 | SERRA CIRCULAR DE BANCADA COM MOTOR ELÉTRICO POTÊNCIA DE 5HP, COM COIF | H | CR | 0.01
A PARA DIS | CO 10" - JUROS. AF_08/2015
91690 | SERRA CIRCULAR DE BANCADA COM MOTOR ELÉTRICO POTÊNCIA DE 5HP, COM COIF | H | CR | 0.03
A PARA DIS | CO 10" - MANUTENÇÃO. AF_08/2015
91691 | SERRA CIRCULAR DE BANCADA COM MOTOR ELÉTRICO POTÊNCIA DE 5HP, COM COIF | H | CR | 1.88
A PARA DIS | CO 10" - MATERIAIS NA OPERAÇÃO. AF_08/2015
92040 | DISTRIBUIDOR DE AGREGADOS REBOCAVEL, CAPACIDADE 1,9 M³, LARGURA DE TRA | H | AS | 2.72
BALHO 3,66 | M - DEPRECIAÇÃO. AF_11/2015
92041 | DISTRIBUIDOR DE AGREGADOS REBOCAVEL, CAPACIDADE 1,9 M³, LARGURA DE TRA | H | AS | 0.99
BALHO 3,66 | M - JUROS. AF_11/2015
92042 | DISTRIBUIDOR DE AGREGADOS REBOCAVEL, CAPACIDADE 1,9 M³, LARGURA DE TRA | H | AS | 1.89
BALHO 3,66 | M - MANUTENÇÃO. AF_11/2015
92101 | CAMINHÃO PARA EQUIPAMENTO DE LIMPEZA A SUCÇÃO COM CAMINHÃO TRUCADO DE | H | AS | 15.36
PESO BRUTO | TOTAL 23000 KG, CARGA ÚTIL MÁXIMA 15935 KG, DISTÂNCIA ENTRE
EIXOS 4,80 | M, POTÊNCIA 230 CV, INCLUSIVE LIMPADORA A SUCÇÃO, TANQUE 1
2000 L - D | EPRECIAÇÃO. AF_11/2015
SINAPI - S | ISTEMA NACIONAL DE PESQUISA DE CUSTOS E ÍNDICES DA CONSTRUÇÃO CIVIL
PCI.817.01 | #NAME? |  | EM | 06/2016 AS 13:04:4
|  |  | TA | TÉCNICA: 13/06/20
ENCARGOS S | OCIAIS DESONERADOS: 90,80%(HORA) 52,84%(MÊS)
ABRANGÊNCI | A : NACIONAL LOCALIDADE : BELO | HORI
REF.COLETA | : MEDIANO |  | TA | : 05/2016
CÓDIGO | ¦D E S C R I Ç Ã O ¦UN | IDADE | DE | ¦CUSTO TOTA
VÍNCULO... | ..: CAIXA REFERENCIAL
92102 | CAMINHÃO PARA EQUIPAMENTO DE LIMPEZA A SUCÇÃO COM CAMINHÃO TRUCADO DE | H | AS | 7.49
PESO BRUTO | TOTAL 23000 KG, CARGA ÚTIL MÁXIMA 15935 KG, DISTÂNCIA ENTRE
EIXOS 4,80 | M, POTÊNCIA 230 CV, INCLUSIVE LIMPADORA A SUCÇÃO, TANQUE 1
2000 L - J | UROS. AF_11/2015
92103 | CAMINHÃO PARA EQUIPAMENTO DE LIMPEZA A SUCÇÃO COM CAMINHÃO TRUCADO DE | H | AS | 1.55
PESO BRUTO | TOTAL 23000 KG, CARGA ÚTIL MÁXIMA 15935 KG, DISTÂNCIA ENTRE
EIXOS 4,80 | M, POTÊNCIA 230 CV, INCLUSIVE LIMPADORA A SUCÇÃO, TANQUE 1
2000 L - I | MPOSTOS E SEGUROS. AF_11/2015
92104 | CAMINHÃO PARA EQUIPAMENTO DE LIMPEZA A SUCÇÃO COM CAMINHÃO TRUCADO DE | H | AS | 21.61
PESO BRUTO | TOTAL 23000 KG, CARGA ÚTIL MÁXIMA 15935 KG, DISTÂNCIA ENTRE
EIXOS 4,80 | M, POTÊNCIA 230 CV, INCLUSIVE LIMPADORA A SUCÇÃO, TANQUE 1
2000 L - M | ANUTENÇÃO. AF_11/2015
92105 | CAMINHÃO PARA EQUIPAMENTO DE LIMPEZA A SUCÇÃO COM CAMINHÃO TRUCADO DE | H | C | 76.17
PESO BRUTO | TOTAL 23000 KG, CARGA ÚTIL MÁXIMA 15935 KG, DISTÂNCIA ENTRE
EIXOS 4,80 | M, POTÊNCIA 230 CV, INCLUSIVE LIMPADORA A SUCÇÃO, TANQUE 1
2000 L - M | ATERIAIS NA OPERAÇÃO. AF_11/2015
92108 | PENEIRA ROTATIVA COM MOTOR ELÉTRICO TRIFÁSICO DE 2 CV, CILINDRO DE 1 M | H | CR | 0.8
X 0,60 M, | COM FUROS DE 3,17 MM - DEPRECIAÇÃO. AF_11/2015
92109 | PENEIRA ROTATIVA COM MOTOR ELÉTRICO TRIFÁSICO DE 2 CV, CILINDRO DE 1 M | H | CR | 0.25
X 0,60 M, | COM FUROS DE 3,17 MM - JUROS. AF_11/2015
92110 | PENEIRA ROTATIVA COM MOTOR ELÉTRICO TRIFÁSICO DE 2 CV, CILINDRO DE 1 M | H | CR | 0.84
X 0,60 M, | COM FUROS DE 3,17 MM - MANUTENÇÃO. AF_11/2015
92111 | PENEIRA ROTATIVA COM MOTOR ELÉTRICO TRIFÁSICO DE 2 CV, CILINDRO DE 1 M | H | CR | 0.74
X 0,60 M, | COM FUROS DE 3,17 MM - MATERIAIS NA OPERAÇÃO. AF_11/2015
92114 | DOSADOR DE AREIA, CAPACIDADE DE 26 LITROS - DEPRECIAÇÃO. AF_11/2015 | H | CR | 0.81
92115 | DOSADOR DE AREIA, CAPACIDADE DE 26 LITROS - JUROS. AF_11/2015 | H | CR | 0.05
92116 | DOSADOR DE AREIA, CAPACIDADE DE 26 LITROS - MANUTENÇÃO. AF_11/2015 | H | CR | 0.53
92133 | CAMINHONETE COM MOTOR A DIESEL, POTÊNCIA 180 CV, CABINE DUPLA, 4X4 - D | H | CR | 6.76
SINAPI - S | ISTEMA NACIONAL DE PESQUISA DE CUSTOS E ÍNDICES DA CONSTRUÇÃO CIVIL
PCI.817.01 | #NAME? |  | EM | 06/2016 AS 13:04:4
|  |  | TA | TÉCNICA: 13/06/20
ENCARGOS S | OCIAIS DESONERADOS: 90,80%(HORA) 52,84%(MÊS)
ABRANGÊNCI | A : NACIONAL LOCALIDADE : BELO | HORI
REF.COLETA | : MEDIANO |  | TA | : 05/2016
CÓDIGO | ¦D E S C R I Ç Ã O ¦UN | IDADE | DE | ¦CUSTO TOTA
VÍNCULO... | ..: CAIXA REFERENCIAL
EPRECIAÇÃO | . AF_11/2015
92134 | CAMINHONETE COM MOTOR A DIESEL, POTÊNCIA 180 CV, CABINE DUPLA, 4X4 - J | H | CR | 1.62
UROS. AF_1 | 42005
92135 | CAMINHONETE COM MOTOR A DIESEL, POTÊNCIA 180 CV, CABINE DUPLA, 4X4 - I | H | CR | 0.33
MPOSTOS E | SEGUROS. AF_11/2015
92136 | CAMINHONETE COM MOTOR A DIESEL, POTÊNCIA 180 CV, CABINE DUPLA, 4X4 - M | H | CR | 9.02
ANUTENÇÃO. | AF_11/2015
92137 | CAMINHONETE COM MOTOR A DIESEL, POTÊNCIA 180 CV, CABINE DUPLA, 4X4 - M | H | C | 59.61
ATERIAIS N | A OPERAÇÃO. AF_11/2015
92140 | CAMINHONETE CABINE SIMPLES COM MOTOR 1.6 FLEX, CÂMBIO MANUAL, POTÊNCIA | H | CR | 2.59
101/104 CV | , 2 PORTAS - DEPRECIAÇÃO. AF_11/2015
92141 | CAMINHONETE CABINE SIMPLES COM MOTOR 1.6 FLEX, CÂMBIO MANUAL, POTÊNCIA | H | CR | 0.62
101/104 CV | , 2 PORTAS - JUROS. AF_11/2015
92142 | CAMINHONETE CABINE SIMPLES COM MOTOR 1.6 FLEX, CÂMBIO MANUAL, POTÊNCIA | H | CR | 0.12
101/104 CV | , 2 PORTAS - IMPOSTOS E SEGUROS. AF_11/2015
92143 | CAMINHONETE CABINE SIMPLES COM MOTOR 1.6 FLEX, CÂMBIO MANUAL, POTÊNCIA | H | CR | 3.45
101/104 CV | , 2 PORTAS - MANUTENÇÃO. AF_11/2015
92144 | CAMINHONETE CABINE SIMPLES COM MOTOR 1.6 FLEX, CÂMBIO MANUAL, POTÊNCIA | H | C | 54.72
101/104 CV | , 2 PORTAS - MATERIAIS NA OPERAÇÃO. AF_11/2015
92237 | CAMINHÃO DE TRANSPORTE DE MATERIAL ASFÁLTICO 20.000 L, COM CAVALO MECÂ | H | CR | 17.58
NICO DE CA | PACIDADE MÁXIMA DE TRAÇÃO COMBINADO DE 45.000 KG, POTÊNCIA 3
30 CV, INC | LUSIVE TANQUE DE ASFALTO COM MAÇARICO - DEPRECIAÇÃO. AF_12/2
15
92238 | CAMINHÃO DE TRANSPORTE DE MATERIAL ASFÁLTICO 20.000 L, COM CAVALO MECÂ | H | CR | 8.57
NICO DE CA | PACIDADE MÁXIMA DE TRAÇÃO COMBINADO DE 45.000 KG, POTÊNCIA 3
30 CV, INC | LUSIVE TANQUE DE ASFALTO COM MAÇARICO - JUROS. AF_12/2015
92239 | CAMINHÃO DE TRANSPORTE DE MATERIAL ASFÁLTICO 20.000 L, COM CAVALO MECÂ | H | CR | 1.78
NICO DE CA | PACIDADE MÁXIMA DE TRAÇÃO COMBINADO DE 45.000 KG, POTÊNCIA 3
SINAPI - S | ISTEMA NACIONAL DE PESQUISA DE CUSTOS E ÍNDICES DA CONSTRUÇÃO CIVIL
PCI.817.01 | #NAME? |  | EM | 06/2016 AS 13:04:4
|  |  | TA | TÉCNICA: 13/06/20
ENCARGOS S | OCIAIS DESONERADOS: 90,80%(HORA) 52,84%(MÊS)
ABRANGÊNCI | A : NACIONAL LOCALIDADE : BELO | HORI
REF.COLETA | : MEDIANO |  | TA | : 05/2016
CÓDIGO | ¦D E S C R I Ç Ã O ¦UN | IDADE | DE | ¦CUSTO TOTA
VÍNCULO... | ..: CAIXA REFERENCIAL
30 CV, INC | LUSIVE TANQUE DE ASFALTO COM MAÇARICO - IMPOSTOS E SEGUROS.
AF_12/2015
92240 | CAMINHÃO DE TRANSPORTE DE MATERIAL ASFÁLTICO 20.000 L, COM CAVALO MECÂ | H | CR | 24.74
NICO DE CA | PACIDADE MÁXIMA DE TRAÇÃO COMBINADO DE 45.000 KG, POTÊNCIA 3
30 CV, INC | LUSIVE TANQUE DE ASFALTO COM MAÇARICO - MANUTENÇÃO. AF_12/20
15
92241 | CAMINHÃO DE TRANSPORTE DE MATERIAL ASFÁLTICO 20.000 L, COM CAVALO MECÂ | H | C | 109.29
NICO DE CA | PACIDADE MÁXIMA DE TRAÇÃO COMBINADO DE 45.000 KG, POTÊNCIA 3
30 CV, INC | LUSIVE TANQUE DE ASFALTO COM MAÇARICO - MATERIAIS NA OPERAÇÃ
O. AF_12/2 | 15
92712 | APARELHO PARA CORTE E SOLDA OXI-ACETILENO SOBRE RODAS, INCLUSIVE CILIN | H | C | 0.15
DROS E MAÇ | ARICOS - DEPRECIAÇÃO. AF_12/2015
92713 | APARELHO PARA CORTE E SOLDA OXI-ACETILENO SOBRE RODAS, INCLUSIVE CILIN | H | C | 0.03
DROS E MAÇ | ARICOS - JUROS. AF_12/2015
92714 | APARELHO PARA CORTE E SOLDA OXI-ACETILENO SOBRE RODAS, INCLUSIVE CILIN | H | C | 0.1
DROS E MAÇ | ARICOS - MANUTENÇÃO. AF_12/2015
92715 | APARELHO PARA CORTE E SOLDA OXI-ACETILENO SOBRE RODAS, INCLUSIVE CILIN | H | CR | 13.14
DROS E MAÇ | ARICOS - MATERIAIS NA OPERAÇÃO. AF_12/2015
92956 | MÁQUINA EXTRUSORA DE CONCRETO PARA GUIAS E SARJETAS, MOTOR A DIESEL, P | H | CR | 2.76
OTÊNCIA 14 | CV - DEPRECIAÇÃO. AF_12/2015
92957 | MÁQUINA EXTRUSORA DE CONCRETO PARA GUIAS E SARJETAS, MOTOR A DIESEL, P | H | CR | 0.83
OTÊNCIA 14 | CV - JUROS. AF_12/2015
92958 | MÁQUINA EXTRUSORA DE CONCRETO PARA GUIAS E SARJETAS, MOTOR A DIESEL, P | H | CR | 2.69
OTÊNCIA 14 | CV - MANUTENÇÃO. AF_12/2015
92959 | MÁQUINA EXTRUSORA DE CONCRETO PARA GUIAS E SARJETAS, MOTOR A DIESEL, P | H | C | 6.18
OTÊNCIA 14 | CV - MATERIAIS NA OPERAÇÃO. AF_12/2015
92963 | MARTELO PERFURADOR PNEUMÁTICO MANUAL, HASTE 25 X 75 MM, 21 KG - DEPREC | H | CR | 0.38
IAÇÃO. AF_ | 42339
SINAPI - S | ISTEMA NACIONAL DE PESQUISA DE CUSTOS E ÍNDICES DA CONSTRUÇÃO CIVIL
PCI.817.01 | #NAME? |  | EM | 06/2016 AS 13:04:4
|  |  | TA | TÉCNICA: 13/06/20
ENCARGOS S | OCIAIS DESONERADOS: 90,80%(HORA) 52,84%(MÊS)
ABRANGÊNCI | A : NACIONAL LOCALIDADE : BELO | HORI
REF.COLETA | : MEDIANO |  | TA | : 05/2016
CÓDIGO | ¦D E S C R I Ç Ã O ¦UN | IDADE | DE | ¦CUSTO TOTA
VÍNCULO... | ..: CAIXA REFERENCIAL
92964 | MARTELO PERFURADOR PNEUMÁTICO MANUAL, HASTE 25 X 75 MM, 21 KG - JUROS. | H | CR | 0.1
AF_12/2015
92965 | MARTELO PERFURADOR PNEUMÁTICO MANUAL, HASTE 25 X 75 MM, 21 KG - MANUTE | H | CR | 0.25
NÇÃO. AF_1 | 42036
93220 | PERFURATRIZ COM TORRE METÁLICA PARA EXECUÇÃO DE ESTACA HÉLICE CONTÍNUA | H | CR | 205.81
, PROFUNDI | DADE MÁXIMA DE 32 M, DIÂMETRO MÁXIMO DE 1000 MM, POTÊNCIA IN
STALADA DE | 350 HP, MESA ROTATIVA COM TORQUE MÁXIMO DE 263 KNM - DEPREC
IAÇÃO. AF_ | 42370
93221 | PERFURATRIZ COM TORRE METÁLICA PARA EXECUÇÃO DE ESTACA HÉLICE CONTÍNUA | H | CR | 45.48
, PROFUNDI | DADE MÁXIMA DE 32 M, DIÂMETRO MÁXIMO DE 1000 MM, POTÊNCIA IN
STALADA DE | 350 HP, MESA ROTATIVA COM TORQUE MÁXIMO DE 263 KNM - JUROS.
AF_01/2016
93222 | PERFURATRIZ COM TORRE METÁLICA PARA EXECUÇÃO DE ESTACA HÉLICE CONTÍNUA | H | CR | 216.61
, PROFUNDI | DADE MÁXIMA DE 32 M, DIÂMETRO MÁXIMO DE 1000 MM, POTÊNCIA IN
STALADA DE | 350 HP, MESA ROTATIVA COM TORQUE MÁXIMO DE 263 KNM - MANUTE
NÇÃO. AF_0 | 42370
93223 | PERFURATRIZ COM TORRE METÁLICA PARA EXECUÇÃO DE ESTACA HÉLICE CONTÍNUA | H | C | 156.66
, PROFUNDI | DADE MÁXIMA DE 32 M, DIÂMETRO MÁXIMO DE 1000 MM, POTÊNCIA IN
STALADA DE | 350 HP, MESA ROTATIVA COM TORQUE MÁXIMO DE 263 KNM MATERI
AIS NA OPE | RAÇÃO. AF_01/2016
93229 | BETONEIRA CAPACIDADE NOMINAL 400 L, CAPACIDADE DE MISTURA 310 L, MOTOR | H | CR | 0.27
A GASOLINA | POTÊNCIA 5,5 HP, SEM CARREGADOR - DEPRECIAÇÃO. AF_02/2016
93230 | BETONEIRA CAPACIDADE NOMINAL 400 L, CAPACIDADE DE MISTURA 310 L, MOTOR | H | CR | 0.06
A GASOLINA | POTÊNCIA 5,5 HP, SEM CARREGADOR - JUROS. AF_02/2016
93231 | BETONEIRA CAPACIDADE NOMINAL 400 L, CAPACIDADE DE MISTURA 310 L, MOTOR | H | CR | 0.23
A GASOLINA | POTÊNCIA 5,5 HP, SEM CARREGADOR - MANUTENÇÃO. AF_02/2016
93232 | BETONEIRA CAPACIDADE NOMINAL 400 L, CAPACIDADE DE MISTURA 310 L, MOTOR | H | C | 4.52
A GASOLINA | POTÊNCIA 5,5 HP, SEM CARREGADOR - MATERIAIS NA OPERAÇÃO. A
SINAPI - S | ISTEMA NACIONAL DE PESQUISA DE CUSTOS E ÍNDICES DA CONSTRUÇÃO CIVIL
PCI.817.01 | #NAME? |  | EM | 06/2016 AS 13:04:4
|  |  | TA | TÉCNICA: 13/06/20
ENCARGOS S | OCIAIS DESONERADOS: 90,80%(HORA) 52,84%(MÊS)
ABRANGÊNCI | A : NACIONAL LOCALIDADE : BELO | HORI
REF.COLETA | : MEDIANO |  | TA | : 05/2016
CÓDIGO | ¦D E S C R I Ç Ã O ¦UN | IDADE | DE | ¦CUSTO TOTA
VÍNCULO... | ..: CAIXA REFERENCIAL
F_02/2016
93235 | GRUPO GERADOR ESTACIONÁRIO, MOTOR DIESEL POTÊNCIA 170 KVA - JUROS. AF_ | H | CR | 0.93
42401
93236 | ROLO COMPACTADOR DE PNEUS ESTÁTICO, PRESSÃO VARIÁVEL, POTÊNCIA 99 HP, | H | CR | 5.05
PESO SEM/C | OM LASTRO 9,45 / 21,0 T, LARGURA DE ROLAGEM 2,265 M - JUROS.
AF_02/2016
93238 | ROLO COMPACTADOR VIBRATÓRIO REBOCÁVEL, CILINDRO DE AÇO LISO, POTÊNCIA | H | CR | 1.02
DE TRAÇÃO | DE 65 CV, PESO 4,7 T, IMPACTO DINÂMICO 18,3 T, LARGURA DE TR
ABALHO 1,6 | 7 M - JUROS. AF_02/2016
93239 | ROLO COMPACTADOR VIBRATÓRIO PÉ DE CARNEIRO, OPERADO POR CONTROLE REMOT | H | CR | 4.65
O, POTÊNCI | A 12,5 KW, PESO OPERACIONAL 1,675 T, LARGURA DE TRABALHO 0,8
5 M - JURO | S. AF_02/2016
93240 | ROLO COMPACTADOR VIBRATÓRIO PÉ DE CARNEIRO, OPERADO POR CONTROLE REMOT | H | C | 7.5
O, POTÊNCI | A 12,5 KW, PESO OPERACIONAL 1,675 T, LARGURA DE TRABALHO 0,8
5 M - MATE | RIAIS NA OPERAÇÃO. AF_02/2016
93241 | ROLO COMPACTADOR VIBRATÓRIO TANDEM, CILINDROS LISOS DE AÇO PARA SOLO/A | H | CR | 2.82
SFALTO, PO | TÊNCIA 45 HP, PESO MÁXIMO OPERACIONAL 4 T - JUROS. AF_02/201
6
93267 | GRUA ASCENCIONAL, LANÇA DE 30 M, CAPACIDADE DE 1,0 T A 30 M, ALTURA AT | H | CR | 16.49
É 39 M DE | PRECIAÇÃO. AF_03/2016
93269 | GRUA ASCENCIONAL, LANÇA DE 30 M, CAPACIDADE DE 1,0 T A 30 M, ALTURA AT | H | CR | 4.21
É 39 M J | UROS. AF_03/2016
93270 | GRUA ASCENCIONAL, LANÇA DE 30 M, CAPACIDADE DE 1,0 T A 30 M, ALTURA AT | H | CR | 20.62
É 39 M M | ANUTENÇÃO. AF_03/2016
93271 | GRUA ASCENCIONAL, LANÇA DE 30 M, CAPACIDADE DE 1,0 T A 30 M, ALTURA AT | H | CR | 5.54
É 39 M M | ATERIAIS NA OPERAÇÃO. AF_03/2016
93277 | GUINCHO ELÉTRICO DE COLUNA, CAPACIDADE 400 KG, COM MOTO FREIO, MOTOR T | H | CR | 0.21
RIFÁSICO D | E 1,25 CV - DEPRECIAÇÃO. AF_03/2016
SINAPI - S | ISTEMA NACIONAL DE PESQUISA DE CUSTOS E ÍNDICES DA CONSTRUÇÃO CIVIL
PCI.817.01 | #NAME? |  | EM | 06/2016 AS 13:04:4
|  |  | TA | TÉCNICA: 13/06/20
ENCARGOS S | OCIAIS DESONERADOS: 90,80%(HORA) 52,84%(MÊS)
ABRANGÊNCI | A : NACIONAL LOCALIDADE : BELO | HORI
REF.COLETA | : MEDIANO |  | TA | : 05/2016
CÓDIGO | ¦D E S C R I Ç Ã O ¦UN | IDADE | DE | ¦CUSTO TOTA
VÍNCULO... | ..: CAIXA REFERENCIAL
93278 | GUINCHO ELÉTRICO DE COLUNA, CAPACIDADE 400 KG, COM MOTO FREIO, MOTOR T | H | CR | 0.08
RIFÁSICO D | E 1,25 CV - JUROS. AF_03/2016
93279 | GUINCHO ELÉTRICO DE COLUNA, CAPACIDADE 400 KG, COM MOTO FREIO, MOTOR T | H | CR | 0.14
RIFÁSICO D | E 1,25 CV - MANUTENÇÃO. AF_03/2016
93280 | GUINCHO ELÉTRICO DE COLUNA, CAPACIDADE 400 KG, COM MOTO FREIO, MOTOR T | H | CR | 0.46
RIFÁSICO D | E 1,25 CV - MATERIAIS NA OPERAÇÃO. AF_03/2016
93283 | GUINDASTE HIDRÁULICO AUTOPROPELIDO, COM LANÇA TELESCÓPICA 40 M, CAPACI | H | CR | 55.48
DADE MÁXIM | A 60 T, POTÊNCIA 260 KW - DEPRECIAÇÃO. AF_03/2016
93284 | GUINDASTE HIDRÁULICO AUTOPROPELIDO, COM LANÇA TELESCÓPICA 40 M, CAPACI | H | CR | 14.17
DADE MÁXIM | A 60 T, POTÊNCIA 260 KW - JUROS. AF_03/2016
93285 | GUINDASTE HIDRÁULICO AUTOPROPELIDO, COM LANÇA TELESCÓPICA 40 M, CAPACI | H | CR | 69.35
DADE MÁXIM | A 60 T, POTÊNCIA 260 KW - MANUTENÇÃO. AF_03/2016
93286 | GUINDASTE HIDRÁULICO AUTOPROPELIDO, COM LANÇA TELESCÓPICA 40 M, CAPACI | H | CR | 131.08
DADE MÁXIM | A 60 T, POTÊNCIA 260 KW - MATERIAIS NA OPERAÇÃO. AF_03/2016
93296 | GUINDASTE HIDRÁULICO AUTOPROPELIDO, COM LANÇA TELESCÓPICA 40 M, CAPACI | H | CR | 2.91
DADE MÁXIM | A 60 T, POTÊNCIA 260 KW - IMPOSTOS E SEGUROS. AF_03/2016
93397 | GUINDAUTO HIDRÁULICO, CAPACIDADE MÁXIMA DE CARGA 3300 KG, MOMENTO MÁXI | H | CR | 10.9
MO DE CARG | A 5,8 TM, ALCANCE MÁXIMO HORIZONTAL 7,60 M, INCLUSIVE CAMINH
ÃO TOCO PB | T 16.000 KG, POTÊNCIA DE 189 CV - DEPRECIAÇÃO. AF_03/2016
93398 | GUINDAUTO HIDRÁULICO, CAPACIDADE MÁXIMA DE CARGA 3300 KG, MOMENTO MÁXI | H | CR | 2.78
MO DE CARG | A 5,8 TM, ALCANCE MÁXIMO HORIZONTAL 7,60 M, INCLUSIVE CAMINH
ÃO TOCO PB | T 16.000 KG, POTÊNCIA DE 189 CV - JUROS. AF_03/2016
93399 | GUINDAUTO HIDRÁULICO, CAPACIDADE MÁXIMA DE CARGA 3300 KG, MOMENTO MÁXI | H | CR | 0.57
MO DE CARG | A 5,8 TM, ALCANCE MÁXIMO HORIZONTAL 7,60 M, INCLUSIVE CAMINH
ÃO TOCO PB | T 16.000 KG, POTÊNCIA DE 189 CV IMPOSTOS E SEGUROS. AF_03/
2016
93400 | GUINDAUTO HIDRÁULICO, CAPACIDADE MÁXIMA DE CARGA 3300 KG, MOMENTO MÁXI | H | CR | 13.63
MO DE CARG | A 5,8 TM, ALCANCE MÁXIMO HORIZONTAL 7,60 M, INCLUSIVE CAMINH
SINAPI - S | ISTEMA NACIONAL DE PESQUISA DE CUSTOS E ÍNDICES DA CONSTRUÇÃO CIVIL
PCI.817.01 | #NAME? |  | EM | 06/2016 AS 13:04:4
|  |  | TA | TÉCNICA: 13/06/20
ENCARGOS S | OCIAIS DESONERADOS: 90,80%(HORA) 52,84%(MÊS)
ABRANGÊNCI | A : NACIONAL LOCALIDADE : BELO | HORI
REF.COLETA | : MEDIANO |  | TA | : 05/2016
CÓDIGO | ¦D E S C R I Ç Ã O ¦UN | IDADE | DE | ¦CUSTO TOTA
VÍNCULO... | ..: CAIXA REFERENCIAL
ÃO TOCO PB | T 16.000 KG, POTÊNCIA DE 189 CV - MANUTENÇÃO. AF_03/2016
93401 | GUINDAUTO HIDRÁULICO, CAPACIDADE MÁXIMA DE CARGA 3300 KG, MOMENTO MÁXI | H | C | 62.61
MO DE CARG | A 5,8 TM, ALCANCE MÁXIMO HORIZONTAL 7,60 M, INCLUSIVE CAMINH
ÃO TOCO PB | T 16.000 KG, POTÊNCIA DE 189 CV - MATERIAIS NA OPERAÇÃO. AF_
42430
93402 | GUINDAUTO HIDRÁULICO, CAPACIDADE MÁXIMA DE CARGA 3300 KG, MOMENTO MÁXI | CHP | CR | 104.09
MO DE CARG | A 5,8 TM, ALCANCE MÁXIMO HORIZONTAL 7,60 M, INCLUSIVE CAMINH
ÃO TOCO PB | T 16.000 KG, POTÊNCIA DE 189 CV - CHP DIURNO. AF_03/2016
93403 | GUINDAUTO HIDRÁULICO, CAPACIDADE MÁXIMA DE CARGA 3300 KG, MOMENTO MÁXI | CHI | CR | 27.85
MO DE CARG | A 5,8 TM, ALCANCE MÁXIMO HORIZONTAL 7,60 M, INCLUSIVE CAMINH
ÃO TOCO PB | T 16.000 KG, POTÊNCIA DE 189 CV - CHI DIURNO. AF_03/2016
93404 | MÁQUINA JATO DE PRESSAO PORTÁTIL PARA JATEAMENTO, CONTROLE AUTOMATICO | H | CR | 6.14
REMOTO, CA | MARA DE 1 SAIDA, CAPACIDADE 280 L, DIAMETRO 670 MM, BICO DE
JATO CURTO | VENTURI DE 5/16, MANGUEIRA DE 1 COM COMPRESSOR DE AR REBO
CÁVEL VAZÃ | O 189 PCM E MOTOR DIESEL DE 63 CV- DEPRECIAÇÃO. AF_03/2016
93405 | MÁQUINA JATO DE PRESSAO PORTÁTIL PARA JATEAMENTO, CONTROLE AUTOMATICO | H | CR | 1.16
REMOTO, CA | MARA DE 1 SAIDA, CAPACIDADE 280 L, DIAMETRO 670 MM, BICO DE
JATO CURTO | VENTURI DE 5/16, MANGUEIRA DE 1 COM COMPRESSOR DE AR REBO
CÁVEL VAZÃ | O 189 PCM E MOTOR DIESEL DE 63 CV- JUROS. AF_03/2016
93406 | MÁQUINA JATO DE PRESSAO PORTÁTIL PARA JATEAMENTO, CONTROLE AUTOMATICO | H | CR | 7.27
REMOTO, CA | MARA DE 1 SAIDA, CAPACIDADE 280 L, DIAMETRO 670 MM, BICO DE
JATO CURTO | VENTURI DE 5/16, MANGUEIRA DE 1 COM COMPRESSOR DE AR REBO
CÁVEL VAZÃ | O 189 PCM E MOTOR DIESEL DE 63 CV- MANUTENÇÃO. AF_03/2016
93407 | MÁQUINA JATO DE PRESSAO PORTÁTIL PARA JATEAMENTO, CONTROLE AUTOMATICO | H | C | 27.81
REMOTO, CA | MARA DE 1 SAIDA, CAPACIDADE 280 L, DIAMETRO 670 MM, BICO DE
JATO CURTO | VENTURI DE 5/16, MANGUEIRA DE 1 COM COMPRESSOR DE AR REBO
CÁVEL VAZÃ | O 189 PCM E MOTOR DIESEL DE 63 CV- MATERIAIS NA OPERAÇÃO. AF
_03/2016
SINAPI - S | ISTEMA NACIONAL DE PESQUISA DE CUSTOS E ÍNDICES DA CONSTRUÇÃO CIVIL
PCI.817.01 | #NAME? |  | EM | 06/2016 AS 13:04:4
|  |  | TA | TÉCNICA: 13/06/20
ENCARGOS S | OCIAIS DESONERADOS: 90,80%(HORA) 52,84%(MÊS)
ABRANGÊNCI | A : NACIONAL LOCALIDADE : BELO | HORI
REF.COLETA | : MEDIANO |  | TA | : 05/2016
CÓDIGO | ¦D E S C R I Ç Ã O ¦UN | IDADE | DE | ¦CUSTO TOTA
VÍNCULO... | ..: CAIXA REFERENCIAL
93408 | MÁQUINA JATO DE PRESSAO PORTÁTIL PARA JATEAMENTO, CONTROLE AUTOMATICO | CHP | CR | 52.58
REMOTO, CA | MARA DE 1 SAIDA, CAPACIDADE 280 L, DIAMETRO 670 MM, BICO DE
JATO CURTO | VENTURI DE 5/16, MANGUEIRA DE 1 COM COMPRESSOR DE AR REBO
CÁVEL VAZÃ | O 189 PCM E MOTOR DIESEL DE 63 CV- CHP DIURNO. AF_03/2016
93409 | MÁQUINA JATO DE PRESSAO PORTÁTIL PARA JATEAMENTO, CONTROLE AUTOMATICO | CHI | CR | 17.49
REMOTO, CA | MARA DE 1 SAIDA, CAPACIDADE 280 L, DIAMETRO 670 MM, BICO DE
JATO CURTO | VENTURI DE 5/16, MANGUEIRA DE 1 COM COMPRESSOR DE AR REBO
CÁVEL VAZÃ | O 189 PCM E MOTOR DIESEL DE 63 CV- CHI DIURNO. AF_03/2016
93411 | GERADOR PORTÁTIL MONOFÁSICO, POTÊNCIA 5500 VA, MOTOR A GASOLINA, POTÊN | H | CR | 0.15
CIA DO MOT | OR 13 CV - DEPRECIAÇÃO. AF_03/2016
93412 | GERADOR PORTÁTIL MONOFÁSICO, POTÊNCIA 5500 VA, MOTOR A GASOLINA, POTÊN | H | CR | 0.04
CIA DO MOT | OR 13 CV - JUROS. AF_03/2016
93413 | GERADOR PORTÁTIL MONOFÁSICO, POTÊNCIA 5500 VA, MOTOR A GASOLINA, POTÊN | H | CR | 0.11
CIA DO MOT | OR 13 CV - MANUTENÇÃO. AF_03/2016
93414 | GERADOR PORTÁTIL MONOFÁSICO, POTÊNCIA 5500 VA, MOTOR A GASOLINA, POTÊN | H | C | 10.56
CIA DO MOT | OR 13 CV - MATERIAIS NA OPERAÇÃO. AF_03/2016
93417 | GRUPO GERADOR REBOCÁVEL, POTÊNCIA 66 KVA, MOTOR A DIESEL - DEPRECIAÇÃO | H | CR | 2.08
. AF_03/20 | 16
93418 | GRUPO GERADOR REBOCÁVEL, POTÊNCIA 66 KVA, MOTOR A DIESEL - JUROS. AF_0 | H | CR | 0.58
42430
93419 | GRUPO GERADOR REBOCÁVEL, POTÊNCIA 66 KVA, MOTOR A DIESEL - MANUTENÇÃO. | H | CR | 1.53
AF_03/2016
93420 | GRUPO GERADOR REBOCÁVEL, POTÊNCIA 66 KVA, MOTOR A DIESEL - MATERIAIS N | H | C | 38.94
A OPERAÇÃO | . AF_03/2016
93423 | GRUPO GERADOR ESTACIONÁRIO, POTÊNCIA 150 KVA, MOTOR A DIESEL- DEPRECIA | H | CR | 2.94
ÇÃO. AF_03 | /2016
93424 | GRUPO GERADOR ESTACIONÁRIO, POTÊNCIA 150 KVA, MOTOR A DIESEL- JUROS. A | H | CR | 0.83
F_03/2016
SINAPI - S | ISTEMA NACIONAL DE PESQUISA DE CUSTOS E ÍNDICES DA CONSTRUÇÃO CIVIL
PCI.817.01 | #NAME? |  | EM | 06/2016 AS 13:04:4
|  |  | TA | TÉCNICA: 13/06/20
ENCARGOS S | OCIAIS DESONERADOS: 90,80%(HORA) 52,84%(MÊS)
ABRANGÊNCI | A : NACIONAL LOCALIDADE : BELO | HORI
REF.COLETA | : MEDIANO |  | TA | : 05/2016
CÓDIGO | ¦D E S C R I Ç Ã O ¦UN | IDADE | DE | ¦CUSTO TOTA
VÍNCULO... | ..: CAIXA REFERENCIAL
93425 | GRUPO GERADOR ESTACIONÁRIO, POTÊNCIA 150 KVA, MOTOR A DIESEL- MANUTENÇ | H | CR | 2.16
ÃO. AF_03/ | 2016
93426 | GRUPO GERADOR ESTACIONÁRIO, POTÊNCIA 150 KVA, MOTOR A DIESEL- MATERIAI | H | C | 93.06
S NA OPERA | ÇÃO. AF_03/2016
93429 | USINA DE MISTURA ASFÁLTICA À QUENTE, TIPO CONTRA FLUXO, PROD 40 A 80 T | H | C | 91.63
ON/HORA - | DEPRECIAÇÃO. AF_03/2016
93430 | USINA DE MISTURA ASFÁLTICA À QUENTE, TIPO CONTRA FLUXO, PROD 40 A 80 T | H | C | 27.45
ON/HORA - | JUROS. AF_03/2016
93431 | USINA DE MISTURA ASFÁLTICA À QUENTE, TIPO CONTRA FLUXO, PROD 40 A 80 T | H | C | 114.63
ON/HORA - | MANUTENÇÃO. AF_03/2016
93432 | USINA DE MISTURA ASFÁLTICA À QUENTE, TIPO CONTRA FLUXO, PROD 40 A 80 T | H | C | 1440
ON/HORA - | MATERIAIS NA OPERAÇÃO. AF_03/2016
93435 | USINA DE ASFALTO À FRIO, CAPACIDADE DE 40 A 60 TON/HORA, ELÉTRICA POTÊ | H | CR | 5.78
NCIA 30 CV | #NAME?
93436 | USINA DE ASFALTO À FRIO, CAPACIDADE DE 40 A 60 TON/HORA, ELÉTRICA POTÊ | H | CR | 1.73
NCIA 30 CV | #NAME?
93437 | USINA DE ASFALTO À FRIO, CAPACIDADE DE 40 A 60 TON/HORA, ELÉTRICA POTÊ | H | CR | 5.62
NCIA 30 CV | #NAME?
93438 | USINA DE ASFALTO À FRIO, CAPACIDADE DE 40 A 60 TON/HORA, ELÉTRICA POTÊ | H | C | 14.13
NCIA 30 CV | #NAME?
COBE | COBERTURA
73 | MADEIRAMENTO
55960 | IMUNIZACAO DE MADEIRAMENTO PARA COBERTURA UTILIZANDO CUPINICIDA INCOLO | M2 | CR | 3.87
R
72085 | RECOLOCACAO DE RIPAS EM MADEIRAMENTO DE TELHADO, CONSIDERANDO REAPROVE | M | CR | 1.43
ITAMENTO D | E MATERIAL
72086 | RECOLOCACAO DE MADEIRAMENTO DO TELHADO - CAIBROS, CONSIDERANDO REAPROV | M | CR | 4.36
EITAMENTO | DE MATERIAL
SINAPI - S | ISTEMA NACIONAL DE PESQUISA DE CUSTOS E ÍNDICES DA CONSTRUÇÃO CIVIL
PCI.817.01 | #NAME? |  | EM | 06/2016 AS 13:04:4
|  |  | TA | TÉCNICA: 13/06/20
ENCARGOS S | OCIAIS DESONERADOS: 90,80%(HORA) 52,84%(MÊS)
ABRANGÊNCI | A : NACIONAL LOCALIDADE : BELO | HORI
REF.COLETA | : MEDIANO |  | TA | : 05/2016
CÓDIGO | ¦D E S C R I Ç Ã O ¦UN | IDADE | DE | ¦CUSTO TOTA
VÍNCULO... | ..: CAIXA REFERENCIAL
72088 | RECOLOCACAO DE FERRAGENS EM MADEIRAMENTO DE TELHADO, CONSIDERANDO REAP | UN | CR | 8.56
ROVEITAMEN | TO DE MATERIAL
92259 | INSTALAÇÃO DE TESOURA (INTEIRA OU MEIA), BIAPOIADA, EM MADEIRA NÃO APA | UN | CR | 251.88
RELHADA, P | ARA VÃOS MAIORES OU IGUAIS A 3,0 M E MENORES QUE 6,0 M, INCL
USO IÇAMEN | TO. AF_12/2015
92260 | INSTALAÇÃO DE TESOURA (INTEIRA OU MEIA), BIAPOIADA, EM MADEIRA NÃO APA | UN | CR | 289.43
RELHADA, P | ARA VÃOS MAIORES OU IGUAIS A 6,0 M E MENORES QUE 8,0 M, INCL
USO IÇAMEN | TO. AF_12/2015
92261 | INSTALAÇÃO DE TESOURA (INTEIRA OU MEIA), BIAPOIADA, EM MADEIRA NÃO APA | UN | CR | 325.84
RELHADA, P | ARA VÃOS MAIORES OU IGUAIS A 8,0 M E MENORES QUE 10,0 M, INC
LUSO IÇAME | NTO. AF_12/2015
92262 | INSTALAÇÃO DE TESOURA (INTEIRA OU MEIA), BIAPOIADA, EM MADEIRA NÃO APA | UN | CR | 384.45
RELHADA, P | ARA VÃOS MAIORES OU IGUAIS A 10,0 M E MENORES QUE 12,0 M, IN
CLUSO IÇAM | ENTO. AF_12/2015
92539 | TRAMA DE MADEIRA COMPOSTA POR RIPAS, CAIBROS E TERÇAS PARA TELHADOS DE | M2 | CR | 39.52
ATÉ 2 ÁGUA | S PARA TELHA DE ENCAIXE DE CERÂMICA OU DE CONCRETO, INCLUSO
TRANSPORTE | VERTICAL. AF_12/2015
92540 | TRAMA DE MADEIRA COMPOSTA POR RIPAS, CAIBROS E TERÇAS PARA TELHADOS DE | M2 | CR | 45.07
MAIS QUE 2 | ÁGUAS PARA TELHA DE ENCAIXE DE CERÂMICA OU DE CONCRETO, IN
CLUSO TRAN | SPORTE VERTICAL. AF_12/2015
92541 | TRAMA DE MADEIRA COMPOSTA POR RIPAS, CAIBROS E TERÇAS PARA TELHADOS DE | M2 | CR | 43.2
ATÉ 2 ÁGUA | S PARA TELHA CERÂMICA CAPA-CANAL, INCLUSO TRANSPORTE VERTIC
AL. AF_12/ | 2015
92542 | TRAMA DE MADEIRA COMPOSTA POR RIPAS, CAIBROS E TERÇAS PARA TELHADOS DE | M2 | CR | 52.99
MAIS QUE 2 | ÁGUAS PARA TELHA CERÂMICA CAPA-CANAL, INCLUSO TRANSPORTE V
ERTICAL. A | F_12/2015
92543 | TRAMA DE MADEIRA COMPOSTA POR TERÇAS PARA TELHADOS DE ATÉ 2 ÁGUAS PARA | M2 | CR | 11.53
TELHA ONDU | LADA DE FIBROCIMENTO, METÁLICA, PLÁSTICA OU TERMOACÚSTICA,
SINAPI - S | ISTEMA NACIONAL DE PESQUISA DE CUSTOS E ÍNDICES DA CONSTRUÇÃO CIVIL
PCI.817.01 | #NAME? |  | EM | 06/2016 AS 13:04:4
|  |  | TA | TÉCNICA: 13/06/20
ENCARGOS S | OCIAIS DESONERADOS: 90,80%(HORA) 52,84%(MÊS)
ABRANGÊNCI | A : NACIONAL LOCALIDADE : BELO | HORI
REF.COLETA | : MEDIANO |  | TA | : 05/2016
CÓDIGO | ¦D E S C R I Ç Ã O ¦UN | IDADE | DE | ¦CUSTO TOTA
VÍNCULO... | ..: CAIXA REFERENCIAL
INCLUSO TR | ANSPORTE VERTICAL. AF_12/2015
92544 | TRAMA DE MADEIRA COMPOSTA POR TERÇAS PARA TELHADOS DE ATÉ 2 ÁGUAS PARA | M2 | CR | 9.81
TELHA ESTR | UTURAL DE FIBROCIMENTO, INCLUSO TRANSPORTE VERTICAL. AF_12/
2015
92545 | FABRICAÇÃO E INSTALAÇÃO DE TESOURA INTEIRA EM MADEIRA NÃO APARELHADA, | UN | CR | 541.77
VÃO DE 3 M | , PARA TELHA CERÂMICA OU DE CONCRETO, INCLUSO IÇAMENTO. AF_1
42036
92546 | FABRICAÇÃO E INSTALAÇÃO DE TESOURA INTEIRA EM MADEIRA NÃO APARELHADA, | UN | CR | 663.45
VÃO DE 4 M | , PARA TELHA CERÂMICA OU DE CONCRETO, INCLUSO IÇAMENTO. AF_1
42036
92547 | FABRICAÇÃO E INSTALAÇÃO DE TESOURA INTEIRA EM MADEIRA NÃO APARELHADA, | UN | CR | 697.12
VÃO DE 5 M | , PARA TELHA CERÂMICA OU DE CONCRETO, INCLUSO IÇAMENTO. AF_1
42036
92548 | FABRICAÇÃO E INSTALAÇÃO DE TESOURA INTEIRA EM MADEIRA NÃO APARELHADA, | UN | CR | 772.83
VÃO DE 6 M | , PARA TELHA CERÂMICA OU DE CONCRETO, INCLUSO IÇAMENTO. AF_1
42036
92549 | FABRICAÇÃO E INSTALAÇÃO DE TESOURA INTEIRA EM MADEIRA NÃO APARELHADA, | UN | CR | 977.95
VÃO DE 7 M | , PARA TELHA CERÂMICA OU DE CONCRETO, INCLUSO IÇAMENTO. AF_1
42036
92550 | FABRICAÇÃO E INSTALAÇÃO DE TESOURA INTEIRA EM MADEIRA NÃO APARELHADA, | UN | CR | 1146.15
VÃO DE 8 M | , PARA TELHA CERÂMICA OU DE CONCRETO, INCLUSO IÇAMENTO. AF_1
42036
92551 | FABRICAÇÃO E INSTALAÇÃO DE TESOURA INTEIRA EM MADEIRA NÃO APARELHADA, | UN | CR | 1190.85
VÃO DE 9 M | , PARA TELHA CERÂMICA OU DE CONCRETO, INCLUSO IÇAMENTO. AF_1
42036
92552 | FABRICAÇÃO E INSTALAÇÃO DE TESOURA INTEIRA EM MADEIRA NÃO APARELHADA, | UN | CR | 1300.92
VÃO DE 10 | M, PARA TELHA CERÂMICA OU DE CONCRETO, INCLUSO IÇAMENTO. AF_
42339
SINAPI - S | ISTEMA NACIONAL DE PESQUISA DE CUSTOS E ÍNDICES DA CONSTRUÇÃO CIVIL
PCI.817.01 | #NAME? |  | EM | 06/2016 AS 13:04:4
|  |  | TA | TÉCNICA: 13/06/20
ENCARGOS S | OCIAIS DESONERADOS: 90,80%(HORA) 52,84%(MÊS)
ABRANGÊNCI | A : NACIONAL LOCALIDADE : BELO | HORI
REF.COLETA | : MEDIANO |  | TA | : 05/2016
CÓDIGO | ¦D E S C R I Ç Ã O ¦UN | IDADE | DE | ¦CUSTO TOTA
VÍNCULO... | ..: CAIXA REFERENCIAL
92553 | FABRICAÇÃO E INSTALAÇÃO DE TESOURA INTEIRA EM MADEIRA NÃO APARELHADA, | UN | CR | 1511.36
VÃO DE 11 | M, PARA TELHA CERÂMICA OU DE CONCRETO, INCLUSO IÇAMENTO. AF_
42339
92554 | FABRICAÇÃO E INSTALAÇÃO DE TESOURA INTEIRA EM MADEIRA NÃO APARELHADA, | UN | CR | 1562.21
VÃO DE 12 | M, PARA TELHA CERÂMICA OU DE CONCRETO, INCLUSO IÇAMENTO. AF_
42339
92555 | FABRICAÇÃO E INSTALAÇÃO DE TESOURA INTEIRA EM MADEIRA NÃO APARELHADA, | UN | CR | 535.02
VÃO DE 3 M | , PARA TELHA ONDULADA DE FIBROCIMENTO, METÁLICA, PLÁSTICA OU
TERMOACÚST | ICA, INCLUSO IÇAMENTO. AF_12/2015
92556 | FABRICAÇÃO E INSTALAÇÃO DE TESOURA INTEIRA EM MADEIRA NÃO APARELHADA, | UN | CR | 652.3
VÃO DE 4 M | , PARA TELHA ONDULADA DE FIBROCIMENTO, METÁLICA, PLÁSTICA OU
TERMOACÚST | ICA, INCLUSO IÇAMENTO. AF_12/2015
92557 | FABRICAÇÃO E INSTALAÇÃO DE TESOURA INTEIRA EM MADEIRA NÃO APARELHADA, | UN | CR | 685.97
VÃO DE 5 M | , PARA TELHA ONDULADA DE FIBROCIMENTO, METÁLICA, PLÁSTICA OU
TERMOACÚST | ICA, INCLUSO IÇAMENTO. AF_12/2015
92558 | FABRICAÇÃO E INSTALAÇÃO DE TESOURA INTEIRA EM MADEIRA NÃO APARELHADA, | UN | CR | 768.35
VÃO DE 6 M | , PARA TELHA ONDULADA DE FIBROCIMENTO, METÁLICA, PLÁSTICA OU
TERMOACÚST | ICA, INCLUSO IÇAMENTO. AF_12/2015
92559 | FABRICAÇÃO E INSTALAÇÃO DE TESOURA INTEIRA EM MADEIRA NÃO APARELHADA, | UN | CR | 966.06
VÃO DE 7 M | , PARA TELHA ONDULADA DE FIBROCIMENTO, METÁLICA, PLÁSTICA OU
TERMOACÚST | ICA, INCLUSO IÇAMENTO. AF_12/2015
92560 | FABRICAÇÃO E INSTALAÇÃO DE TESOURA INTEIRA EM MADEIRA NÃO APARELHADA, | UN | CR | 1128.03
VÃO DE 8 M | , PARA TELHA ONDULADA DE FIBROCIMENTO, METÁLICA, PLÁSTICA OU
TERMOACÚST | ICA, INCLUSO IÇAMENTO. AF_12/2015
92561 | FABRICAÇÃO E INSTALAÇÃO DE TESOURA INTEIRA EM MADEIRA NÃO APARELHADA, | UN | CR | 1173.54
VÃO DE 9 M | , PARA TELHA ONDULADA DE FIBROCIMENTO, METÁLICA, PLÁSTICA OU
TERMOACÚST | ICA, INCLUSO IÇAMENTO. AF_12/2015
92562 | FABRICAÇÃO E INSTALAÇÃO DE TESOURA INTEIRA EM MADEIRA NÃO APARELHADA, | UN | CR | 1272.45
SINAPI - S | ISTEMA NACIONAL DE PESQUISA DE CUSTOS E ÍNDICES DA CONSTRUÇÃO CIVIL
PCI.817.01 | #NAME? |  | EM | 06/2016 AS 13:04:4
|  |  | TA | TÉCNICA: 13/06/20
ENCARGOS S | OCIAIS DESONERADOS: 90,80%(HORA) 52,84%(MÊS)
ABRANGÊNCI | A : NACIONAL LOCALIDADE : BELO | HORI
REF.COLETA | : MEDIANO |  | TA | : 05/2016
CÓDIGO | ¦D E S C R I Ç Ã O ¦UN | IDADE | DE | ¦CUSTO TOTA
VÍNCULO... | ..: CAIXA REFERENCIAL
VÃO DE 10 | M, PARA TELHA ONDULADA DE FIBROCIMENTO, METÁLICA, PLÁSTICA O
U TERMOACÚ | STICA, INCLUSO IÇAMENTO. AF_12/2015
92563 | FABRICAÇÃO E INSTALAÇÃO DE TESOURA INTEIRA EM MADEIRA NÃO APARELHADA, | UN | CR | 1476.73
VÃO DE 11 | M, PARA TELHA ONDULADA DE FIBROCIMENTO, METÁLICA, PLÁSTICA O
U TERMOACÚ | STICA, INCLUSO IÇAMENTO. AF_12/2015
92564 | FABRICAÇÃO E INSTALAÇÃO DE TESOURA INTEIRA EM MADEIRA NÃO APARELHADA, | UN | CR | 1520.09
VÃO DE 12 | M, PARA TELHA ONDULADA DE FIBROCIMENTO, METÁLICA, PLÁSTICA O
U TERMOACÚ | STICA, INCLUSO IÇAMENTO. AF_12/2015
92565 | FABRICAÇÃO E INSTALAÇÃO DE ESTRUTURA PONTALETADA DE MADEIRA NÃO APAREL | M2 | CR | 20.09
HADA PARA | TELHADOS COM ATÉ 2 ÁGUAS E PARA TELHA CERÂMICA OU DE CONCRET
O, INCLUSO | TRANSPORTE VERTICAL. AF_12/2015
92566 | FABRICAÇÃO E INSTALAÇÃO DE ESTRUTURA PONTALETADA DE MADEIRA NÃO APAREL | M2 | CR | 12.14
HADA PARA | TELHADOS COM ATÉ 2 ÁGUAS E PARA TELHA ONDULADA DE FIBROCIMEN
TO, METÁLI | CA, PLÁSTICA OU TERMOACÚSTICA, INCLUSO TRANSPORTE VERTICAL.
AF_12/2015
92567 | FABRICAÇÃO E INSTALAÇÃO DE ESTRUTURA PONTALETADA DE MADEIRA NÃO APAREL | M2 | CR | 17.85
HADA PARA | TELHADOS COM MAIS QUE 2 ÁGUAS E PARA TELHA CERÂMICA OU DE CO
NCRETO, IN | CLUSO TRANSPORTE VERTICAL. AF_12/2015
74 | TELHAMENTO COM TELHA CERAMICA
72089 | RECOLOCACAO DE TELHAS CERAMICAS TIPO FRANCESA, CONSIDERANDO REAPROVEIT | M2 | CR | 8.2
AMENTO DE | MATERIAL
72091 | RECOLOCACAO DE TELHAS CERAMICAS TIPO PLAN, CONSIDERANDO REAPROVEITAMEN | M2 | CR | 27.72
TO DE MATE | RIAL
72101 | REVISAO GERAL DE TELHADOS DE TELHAS CERAMICAS | M2 | CR | 4.83
72103 | RECOLOCACAO DE CUMEEIRAS CERAMICAS COM ARGAMASSA TRACO 1:2:8 (CIMENTO, | M | CR | 14.27
CAL E AREI | A), CONSIDERANDO APROVEITAMENTO DO MATERIAL
73938 | COBERTURA TELHA CERAMICA
73938/001 | COBERTURA EM TELHA CERAMICA TIPO COLONIAL, COM ARGAMASSA TRACO 1:3 (CI | M2 | CR | 65.32
SINAPI - S | ISTEMA NACIONAL DE PESQUISA DE CUSTOS E ÍNDICES DA CONSTRUÇÃO CIVIL
PCI.817.01 | #NAME? |  | EM | 06/2016 AS 13:04:4
|  |  | TA | TÉCNICA: 13/06/20
ENCARGOS S | OCIAIS DESONERADOS: 90,80%(HORA) 52,84%(MÊS)
ABRANGÊNCI | A : NACIONAL LOCALIDADE : BELO | HORI
REF.COLETA | : MEDIANO |  | TA | : 05/2016
CÓDIGO | ¦D E S C R I Ç Ã O ¦UN | IDADE | DE | ¦CUSTO TOTA
VÍNCULO... | ..: CAIXA REFERENCIAL
MENTO E AR | EIA)
73938/002 | COBERTURA EM TELHA CERAMICA TIPO PLAN, EXCLUINDO MADEIRAMENTO | M2 | CR | 46.66
73938/003 | COBERTURA EM TELHA CERAMICA TIPO FRANCESA OU MARSELHA, EXCLUINDO MADEI | M2 | CR | 39.19
RAMENTO
73938/004 | COBERTURA EM TELHA CERAMICA TIPO CANAL, COM ARGAMASSA TRACO 1:3 (CIMEN | M2 | CR | 65.32
TO E AREIA | ) E ARAME RECOZIDO
73938/005 | COBERTURA EM TELHA CERAMICA TIPO PAULISTA, COM ARGAMASSA TRACO 1:3 (CI | M2 | CR | 85.46
MENTO E AR | EIA) E ARAME RECOZIDO
73938/006 | CORDAO DE ARREMATE EM BEIRAIS COM TELHA CERAMICA EMBOCADA TRACO 1:2:8 | M | CR | 16.78
(CIMENTO, | CAL E AREIA)
73938/007 | EMBOCAMENTO DE ULTIMA FIADA DE TELHA PLAN, COLONIAL OU PAULISTA, COM A | M | CR | 8.91
RGAMASSA T | RACO 1:2:8 (CIMENTO, CAL E AREIA)
76450 | COBERTURA TELHA CERAMICA
76450/001 | COBERTURA EM TELHA CERAMICA TIPO PAULISTINHA (TRAPEZOIDAL), COM ARGAMA | M2 | CR | 88.16
SSA TRACO | 1:3 (CIMENTO E AREIA) E ARAME RECOZIDO
84033 | COBERTURA COM TELHA COLONIAL, EXCLUINDO MADEIRAMENTO | M2 | CR | 29.75
75 | TELHAMENTO COM TELHA DE FIBROCIMENTO
72092 | RECOLOCACAO DE TELHAS ONDULADAS COM MASSA PARA VEDACAO, CONSIDERANDO R | M2 | CR | 7.88
EAPROVEITA | MENTO DE MATERIAL
72093 | RECOLOCAÇÃO DE TELHA DE FIBROCIMENTO ESTRUTURAL LARGURA ÚTIL 49CM OU 4 | M2 | CR | 7.76
4CM, CONSI | DERANDO O REAPROVEITAMENTO DO MATERIAL A EXCEÇÃO DO CONJU
NTO DE ARR | UELAS DE VEDAÇÃO
72094 | RECOLOCAÇÃO DE TELHA DE FIBROCIMENTO ESTRUTURAL LARGURA ÚTIL 90CM, CON | M2 | CR | 7.69
SIDERANDO | O REAPROVEITAMENTO DO MATERIAL A EXCEÇÃO DO CONJUNTO DE ARRU
ELAS DE VE | DAÇÃO
73633 | COBERTURA COM TELHA DE FIBROCIMENTO ESTRUTURAL LARGURA UTIL 90CM, INCL | M2 | CR | 59.31
USO ACESSO | RIOS DE FIXACAO E VEDACAO
73634 | COBERTURA COM TELHA DE FIBROCIMENTO ESTRUTURAL LARGURA ÚTIL 49CM OU 44 | M2 | CR | 70.57
SINAPI - S | ISTEMA NACIONAL DE PESQUISA DE CUSTOS E ÍNDICES DA CONSTRUÇÃO CIVIL
PCI.817.01 | #NAME? |  | EM | 06/2016 AS 13:04:4
|  |  | TA | TÉCNICA: 13/06/20
ENCARGOS S | OCIAIS DESONERADOS: 90,80%(HORA) 52,84%(MÊS)
ABRANGÊNCI | A : NACIONAL LOCALIDADE : BELO | HORI
REF.COLETA | : MEDIANO |  | TA | : 05/2016
CÓDIGO | ¦D E S C R I Ç Ã O ¦UN | IDADE | DE | ¦CUSTO TOTA
VÍNCULO... | ..: CAIXA REFERENCIAL
CM, INCLUS | O ACESSÓRIOS DE FIXAÇÃO E VEDAÇÃO, EXCLUINDO MADEIRAMENTO
74088 | TELHAMENTO C/ TELHA DE FIBROCIMENTO
74088/001 | TELHAMENTO COM TELHA DE FIBROCIMENTO ONDULADA, ESPESSURA 6MM, INCLUSO | M2 | CR | 23.74
JUNTAS DE | VEDACAO E ACESSORIOS DE FIXACAO, EXCLUINDO MADEIRAMENTO
84035 | COBERTURA COM TELHA DE FIBROCIMENTO ONDULADA, ESPESSURA 8 MM, INCLUIND | M2 | CR | 42.17
O ACESSORI | OS, EXCLUINDO MADEIRAMENTO
84036 | COBERTURA COM TELHA DE FIBROCIMENTO ONDULADA, ESPESSURA 4 MM, INCLUSOS | M2 | CR | 24.19
ACESSORIOS | DE FIXACAO, EXCLUINDO MADEIRAMENTO
84037 | COBERTURA COM TELHA DE FIBROCIMENTO ONDULADA, ESPESSURA 6 MM, COM CUME | M2 | CR | 34.32
EIRA UNIVE | RSAL, INCLUSAS JUNTAS DE DILATACAO E ACESSORIOS DE FIXACAO,
EXCLUINDO | MADEIRAMENTO
76 | TELHAMENTO COM TELHA METALICA
73866 | ESTRUTURA DE ACO
73866/001 | ESTRUTURA PARA COBERTURA TIPO FINK, EM ALUMINIO ANODIZADO, VAO DE 20M, | M2 | CR | 662.56
ESPACAMENT | O DAS TESOURAS DE 5M ATE 6,5M
73866/002 | ESTRUTURA PARA COBERTURA TIPO FINK, EM ALUMINIO ANODIZADO, VAO DE 30M, | M2 | CR | 695.48
ESPACAMENT | O DAS TESOURAS DE 5M ATE 6,5M
73866/003 | ESTRUTURA PARA COBERTURA TIPO FINK, EM ALUMINIO ANODIZADO, VAO DE 40M, | M2 | CR | 727.77
ESPACAMENT | O DAS TESOURAS DE 5M ATE 6,5M
73866/004 | ESTRUTURA PARA COBERTURA EM ARCO, EM ALUMINIO ANODIZADO, VAO DE 20M, E | M2 | CR | 606.98
SPACAMENTO | DE 5M ATE 6,5M
73866/005 | ESTRUTURA PARA COBERTURA EM ARCO, EM ALUMINIO ANODIZADO, VAO DE 30M, E | M2 | CR | 645.51
SPACAMENTO | DE 5M ATE 6,5M
73866/006 | ESTRUTURA PARA COBERTURA EM ARCO, EM ALUMINIO ANODIZADO, VAO DE 40M, E | M2 | CR | 677.41
SPACAMENTO | DE 5M ATE 6,5M
73866/007 | ESTRUTURA PARA COBERTURA TIPO SHED, EM ALUMINIO ANODIZADO, VAO DE 20M, | M2 | CR | 719.36
ESPACAMENT | O DAS TESOURAS DE 5M ATE 6,5M
73866/008 | ESTRUTURA PARA COBERTURA TIPO SHED, EM ALUMINIO ANODIZADO, VAO DE 30M, | M2 | CR | 875.55
SINAPI - S | ISTEMA NACIONAL DE PESQUISA DE CUSTOS E ÍNDICES DA CONSTRUÇÃO CIVIL
PCI.817.01 | #NAME? |  | EM | 06/2016 AS 13:04:4
|  |  | TA | TÉCNICA: 13/06/20
ENCARGOS S | OCIAIS DESONERADOS: 90,80%(HORA) 52,84%(MÊS)
ABRANGÊNCI | A : NACIONAL LOCALIDADE : BELO | HORI
REF.COLETA | : MEDIANO |  | TA | : 05/2016
CÓDIGO | ¦D E S C R I Ç Ã O ¦UN | IDADE | DE | ¦CUSTO TOTA
VÍNCULO... | ..: CAIXA REFERENCIAL
ESPACAMENT | O DAS TESOURAS DE 5M ATE 6,5M
73866/009 | ESTRUTURA PARA COBERTURA TIPO SHED, EM ALUMINIO ANODIZADO, VAO DE 40M, | M2 | CR | 908.26
ESPACAMENT | O DAS TESOURAS DE 5M ATE 6,5M
73867 | ESTRUTURA ESPACIAL
73867/001 | ESTRUTURA TIPO ESPACIAL EM ALUMINIO ANODIZADO, VAO DE 20M | M2 | CR | 266.13
73867/002 | ESTRUTURA TIPO ESPACIAL EM ALUMINIO ANODIZADO, VAO DE 30M | M2 | CR | 303.14
73867/003 | ESTRUTURA TIPO ESPACIAL EM ALUMINIO ANODIZADO, VAO DE 40M | M2 | CR | 385.39
73867/004 | ESTRUTURA TIPO ESPACIAL EM ALUMINIO ANODIZADO, VAO DE 50M | M2 | CR | 401.84
75220 | CUMEEIRA EM PERFIL ONDULADO DE ALUMÍNIO | M | AS | 29.38
75381 | TELHA METÁLICA
75381/001 | COBERTURA COM TELHA DE CHAPA DE AÇO ZINCADO, ONDULADA, ESPESSURA DE 0 | M2 | CR | 30.14
,5MM
84038 | COBERTURA COM TELHA ONDULADA DE ALUMINIO, ESPESSURA DE 0,5 MM | M2 | AS | 36.52
84039 | COBERTURA COM TELHA ONDULADA DE ALUMINIO, ESPESSURA DE 0,7 MM | M2 | AS | 48.3
84040 | COBERTURA COM TELHA DE ACO ZINCADO, TRAPEZOIDAL, ESPESSURA DE 0,5 MM, | M2 | CR | 27.02
INCLUINDO | ACESSORIOS
78 | MADEIRAMENTO/TELHAMENTO C/ TELHAS FIBROCIMENTO
84041 | COBERTURA COM TELHA PLASTICA TRANSPARENTE INCLUSIVE FIXACAO | M2 | CR | 32.04
79 | CUMEEIRA CERAMICA
6058 C | UMEEIRA COM TELHA CERAMICA EMBOCADA COM ARGAMASSA TRACO 1:2:8 (CIMENT | M | CR | 20.63
O, CAL E A | REIA)
73930 | ARREMATE TELHA CERAMICA EMBOCADA C/ARGAMASSA CIMENTO/AREIA/SAIBRO 1:2:
3
73930/001 | CORDAO DE ARREMATE COM TELHA CERAMICA TIPO CANAL EMBOCADA COM ARGAMASS | M | CR | 16.67
A TRACO 1: | 3 (CIMENTO E AREIA)
80 | CUMEEIRA DE FIBROCIMENTO
73744 | CUMIEIRA DE FIBROCIMENTO
73744/001 | CUMEEIRA PARA TELHA DE FIBROCIMENTO ESTRUTURAL, INCLUSO ACESSORIOS PAR | M | CR | 96.56
SINAPI - S | ISTEMA NACIONAL DE PESQUISA DE CUSTOS E ÍNDICES DA CONSTRUÇÃO CIVIL
PCI.817.01 | #NAME? |  | EM | 06/2016 AS 13:04:4
|  |  | TA | TÉCNICA: 13/06/20
ENCARGOS S | OCIAIS DESONERADOS: 90,80%(HORA) 52,84%(MÊS)
ABRANGÊNCI | A : NACIONAL LOCALIDADE : BELO | HORI
REF.COLETA | : MEDIANO |  | TA | : 05/2016
CÓDIGO | ¦D E S C R I Ç Ã O ¦UN | IDADE | DE | ¦CUSTO TOTA
VÍNCULO... | ..: CAIXA REFERENCIAL
A FIXACAO | E VEDACAO
74045 | CUMEEIRA FIBROCIMENTO
74045/001 | CUMEEIRA UNIVERSAL PARA TELHA DE FIBROCIMENTO ONDULADA ESPESSURA 6 MM, | M | CR | 40.37
INCLUSO JU | NTAS DE VEDACAO E ACESSORIOS DE FIXACAO
74045/002 | CUMEEIRA TIPO SHED PARA TELHA DE FIBROCIMENTO ONDULADA, INCLUSO JUNTAS | M | CR | 33.39
DE VEDACAO | E ACESSORIOS DE FIXACAO
81 | CALHA DE CONCRETO
84042 | CALHA DE CONCRETO, 40X15 CM ESPESSURA DE 8 CM, PREPARADO EM BETONEIRA | M | CR | 126.49
E CIMENTAD | O LISO EXECUTADO COM ARGAMASSA TRACO 1:4 (CIMENTO E AREIA ME
DIA NAO PE | NEIRADA), PREPARO MANUAL
84043 | CALHA DE CONCRETO, 30X15 CM, ESPESSURA 8 CM PREPARADA EM BETONEIRA COM | M | CR | 114.43
CIMENTADO | LISO EXECUTADO COM ARGAMASSA TRACO 1:4 (CIMENTO E AREIA MED
IA NAO PEN | EIRADA), PREPARO MANUAL
83 | CALHA DE PVC, PECAS E ACESSORIOS
84044 | CALHA DE BEIRAL, SEMICIRCULAR DE PVC, DIAMETRO 125 MM, INCLUINDO CABEC | M | CR | 51.98
EIRAS, EME | NDAS, BOCAIS, SUPORTES E VEDACOES, EXCLUINDO CONDUTORES - FO
RNECIMENTO | E COLOCACAO
84045 | CONDUTOR PARA CALHA DE BEIRAL, DE PVC, DIAMETRO 88 MM, INCLUINDO CONEX | M | CR | 23.8
OES E BRAC | ADEIRAS - FORNECIMENTO E COLOCACAO
84 | CALHA METALICA
72104 | CALHA EM CHAPA DE ACO GALVANIZADO NUMERO 24, DESENVOLVIMENTO DE 33CM | M | CR | 28.62
72105 | CALHA EM CHAPA DE ACO GALVANIZADO NUMERO 24, DESENVOLVIMENTO DE 50CM | M | CR | 43.77
84046 | CALHA DE CHAPA GALVANIZADA NUMERO 26, COM DESENVOLVIMENTO DE 10 CM | M | CR | 13.18
86 | RUFO METALICO
72106 | RUFO EM CHAPA DE ACO GALVANIZADO NUMERO 24, DESENVOLVIMENTO DE 16CM | M | CR | 18.84
72107 | RUFO EM CHAPA DE ACO GALVANIZADO NUMERO 24, DESENVOLVIMENTO DE 25CM | M | CR | 17.83
87 | RUFO/ESPIGAO/RINCAO DIVERSOS
73868 | RUFOS PARA COBERTURAS EM TELHAS FIBROCIMENTO
SINAPI - S | ISTEMA NACIONAL DE PESQUISA DE CUSTOS E ÍNDICES DA CONSTRUÇÃO CIVIL
PCI.817.01 | #NAME? |  | EM | 06/2016 AS 13:04:4
|  |  | TA | TÉCNICA: 13/06/20
ENCARGOS S | OCIAIS DESONERADOS: 90,80%(HORA) 52,84%(MÊS)
ABRANGÊNCI | A : NACIONAL LOCALIDADE : BELO | HORI
REF.COLETA | : MEDIANO |  | TA | : 05/2016
CÓDIGO | ¦D E S C R I Ç Ã O ¦UN | IDADE | DE | ¦CUSTO TOTA
VÍNCULO... | ..: CAIXA REFERENCIAL
73868/001 | RUFO EM FIBROCIMENTO, INCLUSO ACESSORIOS DE FIXACAO E VEDACAO | M | CR | 25.19
88 | RUFO EM CONCRETO
68058 | RUFO EM CONCRETO ARMADO, LARGURA 40CM E ESPESSURA 7CM | M | CR | 63.35
74098 | ALGEROZ EM CONCRETO ARMADO (RUFO DE CONCRETO)
74098/001 | RUFO EM CONCRETO ARMADO, LARGURA 40CM, ESPESSURA 3CM | M | CR | 23.48
252 | TELHAMENTO COM TELHA DE FIBRA DE VIDRO
41619 | COBERTURA COM TELHA DE FIBRA DE VIDRO ONDULADA COLORIDA, ESPESSURA 6MM | M2 | CR | 33.06
, INCLUSOS | ACESSORIOS DE FIXACAO
291 | ESTRUTURA METALICA
72110 | ESTRUTURA METALICA EM TESOURAS OU TRELICAS, VAO LIVRE DE 12M, FORNECIM | M2 | CR | 50.78
ENTO E MON | TAGEM, NAO SENDO CONSIDERADOS OS FECHAMENTOS METALICOS, AS C
OLUNAS, OS | SERVICOS GERAIS EM ALVENARIA E CONCRETO, AS TELHAS DE COBER
TURA E A P | INTURA DE ACABAMENTO
72111 | ESTRUTURA METALICA EM TESOURAS OU TRELICAS, VAO LIVRE DE 15M, FORNECIM | M2 | CR | 55.42
ENTO E MON | TAGEM, NAO SENDO CONSIDERADOS OS FECHAMENTOS METALICOS, AS C
OLUNAS, OS | SERVICOS GERAIS EM ALVENARIA E CONCRETO, AS TELHAS DE COBER
TURA E A P | INTURA DE ACABAMENTO
72112 | ESTRUTURA METALICA EM TESOURAS OU TRELICAS, VAO LIVRE DE 20M, FORNECIM | M2 | CR | 60.06
ENTO E MON | TAGEM, NAO SENDO CONSIDERADOS OS FECHAMENTOS METALICOS, AS C
OLUNAS, OS | SERVICOS GERAIS EM ALVENARIA E CONCRETO, AS TELHAS DE COBER
TURA E A P | INTURA DE ACABAMENTO
72113 | ESTRUTURA METALICA EM TESOURAS OU TRELICAS, VAO LIVRE DE 25M, FORNECIM | M2 | CR | 67.56
ENTO E MON | TAGEM, NAO SENDO CONSIDERADOS OS FECHAMENTOS METALICOS, AS C
OLUNAS, OS | SERVICOS GERAIS EM ALVENARIA E CONCRETO, AS TELHAS DE COBER
TURA E A P | INTURA DE ACABAMENTO
72114 | ESTRUTURA METALICA EM TESOURAS OU TRELICAS, VAO LIVRE DE 30M, FORNECIM | M2 | CR | 75.07
ENTO E MON | TAGEM, NAO SENDO CONSIDERADOS OS FECHAMENTOS METALICOS, AS C
OLUNAS, OS | SERVICOS GERAIS EM ALVENARIA E CONCRETO, AS TELHAS DE COBER
SINAPI - S | ISTEMA NACIONAL DE PESQUISA DE CUSTOS E ÍNDICES DA CONSTRUÇÃO CIVIL
PCI.817.01 | #NAME? |  | EM | 06/2016 AS 13:04:4
|  |  | TA | TÉCNICA: 13/06/20
ENCARGOS S | OCIAIS DESONERADOS: 90,80%(HORA) 52,84%(MÊS)
ABRANGÊNCI | A : NACIONAL LOCALIDADE : BELO | HORI
REF.COLETA | : MEDIANO |  | TA | : 05/2016
CÓDIGO | ¦D E S C R I Ç Ã O ¦UN | IDADE | DE | ¦CUSTO TOTA
VÍNCULO... | ..: CAIXA REFERENCIAL
TURA E A P | INTURA DE ACABAMENTO
73970 | ESTRUTURAS METALICAS DIVERSAS
73970/001 | ESTRUTURA METALICA EM ACO ESTRUTURAL PERFIL I 12 X 5 1/4 KG |  |  | 7.56
73970/002 | ESTRUTURA METALICA EM ACO ESTRUTURAL PERFIL I 6 X 3 3/8 KG |  |  | 5.44
92255 | INSTALAÇÃO DE TESOURA (INTEIRA OU MEIA), EM AÇO, PARA VÃOS MAIORES OU | UN | CR | 100.41
IGUAIS A 3 | ,0 M E MENORES QUE 6,0 M, INCLUSO IÇAMENTO. AF_12/2015
92256 | INSTALAÇÃO DE TESOURA (INTEIRA OU MEIA), EM AÇO, PARA VÃOS MAIORES OU | UN | CR | 120.11
IGUAIS A 6 | ,0 M E MENORES QUE 8,0 M, INCLUSO IÇAMENTO. AF_12/2015
92257 | INSTALAÇÃO DE TESOURA (INTEIRA OU MEIA), EM AÇO, PARA VÃOS MAIORES OU | UN | CR | 139.67
IGUAIS A 8 | ,0 M E MENORES QUE 10,0 M, INCLUSO IÇAMENTO. AF_12/2015
92258 | INSTALAÇÃO DE TESOURA (INTEIRA OU MEIA), EM AÇO, PARA VÃOS MAIORES OU | UN | CR | 171.12
IGUAIS A 1 | 0,0 M E MENORES QUE 12,0 M, INCLUSO IÇAMENTO. AF_12/2015
92568 | TRAMA DE AÇO COMPOSTA POR RIPAS, CAIBROS E TERÇAS PARA TELHADOS DE ATÉ | M2 | CR | 49.19
2 ÁGUAS PA | RA TELHA DE ENCAIXE DE CERÂMICA OU DE CONCRETO, INCLUSO TRA
NSPORTE VE | RTICAL. AF_12/2015
92569 | TRAMA DE AÇO COMPOSTA POR RIPAS E CAIBROS PARA TELHADOS DE ATÉ 2 ÁGUAS | M2 | CR | 22.76
PARA TELHA | DE ENCAIXE DE CERÂMICA OU DE CONCRETO, INCLUSO TRANSPORTE
VERTICAL. | AF_12/2015
92570 | TRAMA DE AÇO COMPOSTA POR RIPAS PARA TELHADOS DE ATÉ 2 ÁGUAS PARA TELH | M2 | CR | 11.25
A DE ENCAI | XE DE CERÂMICA OU DE CONCRETO, INCLUSO TRANSPORTE VERTICAL.
AF_12/2015
92571 | TRAMA DE AÇO COMPOSTA POR RIPAS, CAIBROS E TERÇAS PARA TELHADOS DE MAI | M2 | CR | 53
S DE 2 ÁGU | AS PARA TELHA DE ENCAIXE DE CERÂMICA OU DE CONCRETO, INCLUSO
TRANSPORTE | VERTICAL. AF_12/2015
92572 | TRAMA DE AÇO COMPOSTA POR RIPAS E CAIBROS PARA TELHADOS DE MAIS DE 2 Á | M2 | CR | 25.05
GUAS PARA | TELHA DE ENCAIXE DE CERÂMICA OU DE CONCRETO, INCLUSO TRANSPO
RTE VERTIC | AL. AF_12/2015
92573 | TRAMA DE AÇO COMPOSTA POR RIPAS PARA TELHADOS DE MAIS DE 2 ÁGUAS PARA | M2 | CR | 12.83
SINAPI - S | ISTEMA NACIONAL DE PESQUISA DE CUSTOS E ÍNDICES DA CONSTRUÇÃO CIVIL
PCI.817.01 | #NAME? |  | EM | 06/2016 AS 13:04:4
|  |  | TA | TÉCNICA: 13/06/20
ENCARGOS S | OCIAIS DESONERADOS: 90,80%(HORA) 52,84%(MÊS)
ABRANGÊNCI | A : NACIONAL LOCALIDADE : BELO | HORI
REF.COLETA | : MEDIANO |  | TA | : 05/2016
CÓDIGO | ¦D E S C R I Ç Ã O ¦UN | IDADE | DE | ¦CUSTO TOTA
VÍNCULO... | ..: CAIXA REFERENCIAL
TELHA DE E | NCAIXE DE CERÂMICA OU DE CONCRETO, INCLUSO TRANSPORTE VERTIC
AL, INCLUS | O TRANSPORTE VERTICAL. AF_12/2015
92574 | TRAMA DE AÇO COMPOSTA POR RIPAS, CAIBROS E TERÇAS PARA TELHADOS DE ATÉ | M2 | CR | 53.37
2 ÁGUAS PA | RA TELHA CERÂMICA CAPA-CANAL, INCLUSO TRANSPORTE VERTICAL.
AF_12/2015
92575 | TRAMA DE AÇO COMPOSTA POR RIPAS E CAIBROS PARA TELHADOS DE ATÉ 2 ÁGUAS | M2 | CR | 22.47
PARA TELHA | CERÂMICA CAPA-CANAL, INCLUSO TRANSPORTE VERTICAL. AF_12/20
15
92576 | TRAMA DE AÇO COMPOSTA POR RIPAS PARA TELHADOS DE ATÉ 2 ÁGUAS PARA TELH | M2 | CR | 9.07
A CERÂMICA | CAPA-CANAL, INCLUSO TRANSPORTE VERTICAL. AF_12/2015
92577 | TRAMA DE AÇO COMPOSTA POR RIPAS, CAIBROS E TERÇAS PARA TELHADOS DE MAI | M2 | CR | 57.42
S DE 2 ÁGU | AS PARA TELHA CERÂMICA CAPA-CANAL, INCLUSO TRANSPORTE VERTIC
AL. AF_12/ | 2015
92578 | TRAMA DE AÇO COMPOSTA POR RIPAS E CAIBROS PARA TELHADOS DE MAIS DE 2 Á | M2 | CR | 24.7
GUAS PARA | TELHA CERÂMICA CAPA-CANAL, INCLUSO TRANSPORTE VERTICAL. AF_1
42036
92579 | TRAMA DE AÇO COMPOSTA POR RIPAS PARA TELHADOS DE MAIS DE 2 ÁGUAS PARA | M2 | CR | 10.34
TELHA CERÂ | MICA CAPA-CANAL, INCLUSO TRANSPORTE VERTICAL. AF_12/2015
92580 | TRAMA DE AÇO COMPOSTA POR TERÇAS PARA TELHADOS DE ATÉ 2 ÁGUAS PARA TEL | M2 | CR | 23.44
HA ONDULAD | A DE FIBROCIMENTO, METÁLICA, PLÁSTICA OU TERMOACÚSTICA, INCL
USO TRANSP | ORTE VERTICAL. AF_12/2015
92581 | TRAMA DE AÇO COMPOSTA POR TERÇAS PARA TELHADOS DE ATÉ 2 ÁGUAS PARA TEL | M2 | CR | 24.5
HA ESTRUTU | RAL DE FIBROCIMENTO, INCLUSO TRANSPORTE VERTICAL. AF_12/2015
92582 | FABRICAÇÃO E INSTALAÇÃO DE TESOURA INTEIRA EM AÇO, VÃO DE 3 M, PARA TE | UN | CR | 329.74
LHA CERÂMI | CA OU DE CONCRETO, INCLUSO IÇAMENTO. AF_12/2015
92584 | FABRICAÇÃO E INSTALAÇÃO DE TESOURA INTEIRA EM AÇO, VÃO DE 4 M, PARA TE | UN | CR | 382.31
LHA CERÂMI | CA OU DE CONCRETO, INCLUSO IÇAMENTO. AF_12/2015
92586 | FABRICAÇÃO E INSTALAÇÃO DE TESOURA INTEIRA EM AÇO, VÃO DE 5 M, PARA TE | UN | CR | 434.88
SINAPI - S | ISTEMA NACIONAL DE PESQUISA DE CUSTOS E ÍNDICES DA CONSTRUÇÃO CIVIL
PCI.817.01 | #NAME? |  | EM | 06/2016 AS 13:04:4
|  |  | TA | TÉCNICA: 13/06/20
ENCARGOS S | OCIAIS DESONERADOS: 90,80%(HORA) 52,84%(MÊS)
ABRANGÊNCI | A : NACIONAL LOCALIDADE : BELO | HORI
REF.COLETA | : MEDIANO |  | TA | : 05/2016
CÓDIGO | ¦D E S C R I Ç Ã O ¦UN | IDADE | DE | ¦CUSTO TOTA
VÍNCULO... | ..: CAIXA REFERENCIAL
LHA CERÂMI | CA OU DE CONCRETO, INCLUSO IÇAMENTO. AF_12/2015
92588 | FABRICAÇÃO E INSTALAÇÃO DE TESOURA INTEIRA EM AÇO, VÃO DE 6 M, PARA TE | UN | CR | 538.61
LHA CERÂMI | CA OU DE CONCRETO, INCLUSO IÇAMENTO. AF_12/2015
92590 | FABRICAÇÃO E INSTALAÇÃO DE TESOURA INTEIRA EM AÇO, VÃO DE 7 M, PARA TE | UN | CR | 591.17
LHA CERÂMI | CA OU DE CONCRETO, INCLUSO IÇAMENTO. AF_12/2015
92592 | FABRICAÇÃO E INSTALAÇÃO DE TESOURA INTEIRA EM AÇO, VÃO DE 8 M, PARA TE | UN | CR | 663.3
LHA CERÂMI | CA OU DE CONCRETO, INCLUSO IÇAMENTO. AF_12/2015
92593 | (COMPOSIÇÃO REPRESENTATIVA) FABRICAÇÃO E INSTALAÇÃO DE TESOURA INTEIRA | KG | CR | 5.03
EM AÇO, PA | RA VÃOS DE 3 A 12 M E PARA QUALQUER TIPO DE TELHA, INCLUSO
IÇAMENTO. | AF_12/2015
92594 | FABRICAÇÃO E INSTALAÇÃO DE TESOURA INTEIRA EM AÇO, VÃO DE 9 M, PARA TE | UN | CR | 756.93
LHA CERÂMI | CA OU DE CONCRETO, INCLUSO IÇAMENTO. AF_12/2015
92596 | FABRICAÇÃO E INSTALAÇÃO DE TESOURA INTEIRA EM AÇO, VÃO DE 10 M, PARA T | UN | CR | 842.58
ELHA CERÂM | ICA OU DE CONCRETO, INCLUSO IÇAMENTO. AF_12/2015
92598 | FABRICAÇÃO E INSTALAÇÃO DE TESOURA INTEIRA EM AÇO, VÃO DE 11 M, PARA T | UN | CR | 895.14
ELHA CERÂM | ICA OU DE CONCRETO, INCLUSO IÇAMENTO. AF_12/2015
92600 | FABRICAÇÃO E INSTALAÇÃO DE TESOURA INTEIRA EM AÇO, VÃO DE 12 M, PARA T | UN | CR | 957.32
ELHA CERÂM | ICA OU DE CONCRETO, INCLUSO IÇAMENTO. AF_12/2015
92602 | FABRICAÇÃO E INSTALAÇÃO DE TESOURA INTEIRA EM AÇO, VÃO DE 3 M, PARA TE | UN | CR | 329.74
LHA ONDULA | DA DE FIBROCIMENTO, METÁLICA, PLÁSTICA OU TERMOACÚSTICA, INC
LUSO IÇAME | NTO.. AF_12/2015
92604 | FABRICAÇÃO E INSTALAÇÃO DE TESOURA INTEIRA EM AÇO, VÃO DE 4 M, PARA TE | UN | CR | 372.7
LHA ONDULA | DA DE FIBROCIMENTO, METÁLICA, PLÁSTICA OU TERMOACÚSTICA, INC
LUSO IÇAME | NTO. AF_12/2015
92606 | FABRICAÇÃO E INSTALAÇÃO DE TESOURA INTEIRA EM AÇO, VÃO DE 5 M, PARA TE | UN | CR | 425.27
LHA ONDULA | DA DE FIBROCIMENTO, METÁLICA, PLÁSTICA OU TERMOACÚSTICA, INC
LUSO IÇAME | NTO. AF_12/2015
92608 | FABRICAÇÃO E INSTALAÇÃO DE TESOURA INTEIRA EM AÇO, VÃO DE 6 M, PARA TE | UN | CR | 519.39
SINAPI - S | ISTEMA NACIONAL DE PESQUISA DE CUSTOS E ÍNDICES DA CONSTRUÇÃO CIVIL
PCI.817.01 | #NAME? |  | EM | 06/2016 AS 13:04:4
|  |  | TA | TÉCNICA: 13/06/20
ENCARGOS S | OCIAIS DESONERADOS: 90,80%(HORA) 52,84%(MÊS)
ABRANGÊNCI | A : NACIONAL LOCALIDADE : BELO | HORI
REF.COLETA | : MEDIANO |  | TA | : 05/2016
CÓDIGO | ¦D E S C R I Ç Ã O ¦UN | IDADE | DE | ¦CUSTO TOTA
VÍNCULO... | ..: CAIXA REFERENCIAL
LHA ONDULA | DA DE FIBROCIMENTO, METÁLICA, PLÁSTICA OU TERMOACÚSTICA, INC
LUSO IÇAME | NTO. AF_12/2015
92610 | FABRICAÇÃO E INSTALAÇÃO DE TESOURA INTEIRA EM AÇO, VÃO DE 7 M, PARA TE | UN | CR | 571.96
LHA ONDULA | DA DE FIBROCIMENTO, METÁLICA, PLÁSTICA OU TERMOACÚSTICA, INC
LUSO IÇAME | NTO. AF_12/2015
92612 | FABRICAÇÃO E INSTALAÇÃO DE TESOURA INTEIRA EM AÇO, VÃO DE 8 M, PARA TE | UN | CR | 644.08
LHA ONDULA | DA DE FIBROCIMENTO, METÁLICA, PLÁSTICA OU TERMOACÚSTICA, INC
LUSO IÇAME | NTO, INCLUSO IÇAMENTO. AF_12/2015
92614 | FABRICAÇÃO E INSTALAÇÃO DE TESOURA INTEIRA EM AÇO, VÃO DE 9 M, PARA TE | UN | CR | 718.5
LHA ONDULA | DA DE FIBROCIMENTO, METÁLICA, PLÁSTICA OU TERMOACÚSTICA, INC
LUSO IÇAME | NTO. AF_12/2015
92616 | FABRICAÇÃO E INSTALAÇÃO DE TESOURA INTEIRA EM AÇO, VÃO DE 10 M, PARA T | UN | CR | 813.75
ELHA ONDUL | ADA DE FIBROCIMENTO, METÁLICA, PLÁSTICA OU TERMOACÚSTICA, IN
CLUSO IÇAM | ENTO. AF_12/2015
92618 | FABRICAÇÃO E INSTALAÇÃO DE TESOURA INTEIRA EM AÇO, VÃO DE 11 M, PARA T | UN | CR | 866.32
ELHA ONDUL | ADA DE FIBROCIMENTO, METÁLICA, PLÁSTICA OU TERMOACÚSTICA, IN
CLUSO IÇAM | ENTO. AF_12/2015
92620 | FABRICAÇÃO E INSTALAÇÃO DE TESOURA INTEIRA EM AÇO, VÃO DE 12 M, PARA T | UN | CR | 918.89
ELHA ONDUL | ADA DE FIBROCIMENTO, METÁLICA, PLÁSTICA OU TERMOACÚSTICA, IN
CLUSO IÇAM | ENTO. AF_12/2015
302 | TELHAMENTO COM TELHA DE VIDRO
84047 | COBERTURA EM TELHA DE VIDRO TIPO FRANCESA | M2 | CR | 533.31
DROP | DRENAGEM/OBRAS DE CONTENCAO/POCOS DE VISITA E CAIXAS
26 | ESGOTAMENTO COM BOMBA
73891 | ESGOTAMENTO COM BOMBAS
73891/001 | ESGOTAMENTO COM MOTO-BOMBA AUTOESCOVANTE | H | CR | 5.91
27 | REBAIXAMENTO DO LENCOL FREATICO
73882 | MEIA CANA DE CONCRETO
SINAPI - S | ISTEMA NACIONAL DE PESQUISA DE CUSTOS E ÍNDICES DA CONSTRUÇÃO CIVIL
PCI.817.01 | #NAME? |  | EM | 06/2016 AS 13:04:4
|  |  | TA | TÉCNICA: 13/06/20
ENCARGOS S | OCIAIS DESONERADOS: 90,80%(HORA) 52,84%(MÊS)
ABRANGÊNCI | A : NACIONAL LOCALIDADE : BELO | HORI
REF.COLETA | : MEDIANO |  | TA | : 05/2016
CÓDIGO | ¦D E S C R I Ç Ã O ¦UN | IDADE | DE | ¦CUSTO TOTA
VÍNCULO... | ..: CAIXA REFERENCIAL
73882/001 | CALHA EM CONCRETO SIMPLES, EM MEIA CANA, DIAMETRO 200 MM | M | CR | 33.58
73882/002 | CALHA EM CONCRETO SIMPLES, MEIA CANA DE CONCRETO, DIAMETRO 300 MM | M | CR | 39.67
73882/003 | CALHA EM CONCRETO SIMPLES, EM MEIA CANA DE CONCRETO, DIAMETRO 400 MM | M | CR | 52.87
73882/004 | CALHA EM CONCRETO SIMPLES, EM MEIA CANA DE CONCRETO, DIAMETRO 500 MM | M | CR | 78.24
73882/005 | CALHA EM CONCRETO SIMPLES, EM MEIA CANA DE CONCRETO, DIAMETRO 600 MM | M | CR | 92.81
83660 | ESGOTAMENTO MANUAL DE AGUA DE CHUVA OU LENCOL FREATICO ESCAVADO | M3 | CR | 1.92
28 | DRENOS
73816 | DRENAGEM SUBTERRANEA
73816/001 | EXECUCAO DE DRENO COM TUBOS DE PVC CORRUGADO FLEXIVEL PERFURADO - DN 1 | M | CR | 23.03
0
73816/002 | EXECUCAO DE DRENO VERTICAL COM PEDRISCO, DIAMETRO 200MM | M | CR | 19.19
73881 | DRENO COM MANTA GEOTEXTIL
73881/001 | EXECUCAO DE DRENO COM MANTA GEOTEXTIL 200 G/M2 | M2 | CR | 6.24
73881/002 | EXECUCAO DE DRENO COM MANTA GEOTEXTIL 300 G/M2 | M2 | CR | 9.4
73881/003 | EXECUCAO DE DRENO COM MANTA GEOTEXTIL 400 G/M2 | M2 | CR | 11.45
73883 | DRENO FRANCES C/MATERIAL FILTRANTE
73883/001 | EXECUCAO DE DRENO FRANCES COM AREIA MEDIA | M3 | CR | 84.83
73883/002 | EXECUCAO DE DRENO FRANCES COM BRITA NUM 2 | M3 | CR | 86.08
73883/003 | EXECUCAO DE DRENO FRANCES COM CASCALHO | M3 | CR | 53.17
73902 | CAMADA DRENANTE COM BRITA
73902/001 | CAMADA DRENANTE COM BRITA NUM 3 | M3 | CR | 89.04
73968 | COLOCACAO DE MANTA - MMA
73968/001 | MANTA IMPERMEABILIZANTE A BASE DE ASFALTO - FORNECIMENTO E INSTALACAO | M2 | CR | 32.91
73969 | DRENOS DE CHORUME EM TUBOS DRENANTES - MMA
73969/001 | EXECUCAO DE DRENOS DE CHORUME EM TUBOS DRENANTES DE CONCRETO, DIAM=200 | M | CR | 73.59
MM, ENVOLT | OS EM BRITA E GEOTEXTIL
74017 | EXECUCAO DE DRENOS DE CHORUME EM TUBOS DRENANTES
74017/001 | EXECUCAO DE DRENOS DE CHORUME EM TUBOS DRENANTES, PVC, DIAM=100 MM, EN | M | CR | 40.06
SINAPI - S | ISTEMA NACIONAL DE PESQUISA DE CUSTOS E ÍNDICES DA CONSTRUÇÃO CIVIL
PCI.817.01 | #NAME? |  | EM | 06/2016 AS 13:04:4
|  |  | TA | TÉCNICA: 13/06/20
ENCARGOS S | OCIAIS DESONERADOS: 90,80%(HORA) 52,84%(MÊS)
ABRANGÊNCI | A : NACIONAL LOCALIDADE : BELO | HORI
REF.COLETA | : MEDIANO |  | TA | : 05/2016
CÓDIGO | ¦D E S C R I Ç Ã O ¦UN | IDADE | DE | ¦CUSTO TOTA
VÍNCULO... | ..: CAIXA REFERENCIAL
VOLTOS EM | BRITA E GEOTEXTIL
74017/002 | EXECUCAO DE DRENOS DE CHORUME EM TUBOS DRENANTES, PVC, DIAM=150 MM, EN | M | CR | 55.49
VOLTOS EM | BRITA E GEOTEXTIL
75029 | TUBULAÇÃO EM PVC CORRUGADO RIGIDO PERFURADO P/ DRENAGEM
75029/001 | TUBO PVC CORRUGADO RIGIDO PERFURADO DN 150 PARA DRENAGEM - FORNECIMENT | M | CR | 36.39
O E INSTAL | ACAO
83651 | TUBO PVC CORRUGADO PERFURADO 100 MM C/ JUNTA ELASTICA PARA DRENAGEM. | M | CR | 26.19
83656 | COLCHAO DRENANTE C/ 30CM PEDRA BRITADA N.3/FILTRO TRANSICAO MANTA GEOT | M2 | CR | 35.9
EXTIL 100% | POLIPROPILENO OU POLIESTER INCL FORNEC/COLOCMAT
83658 | EXECUCAO DRENO PROFUNDO, COM CORTE TRAPEZOIDAL EM SOLO, DE 70X80X150CM | M | CR | 138.22
EXCL TUBO | INCL MATERIAL EXECUCAO, COM SELO ENCHIMENTO MATERIAL DRENAN
TE E ESCAV | ACAO
83661 | EXECUCAO DE DRENO PROFUNDO, CORTE EM SOLO, COM TUBO POROSO D=0,20M | M | CR | 100.28
83662 | EXECUCAO DE DRENO CEGO | M3 | CR | 75.57
83664 | EXECUCAO DE DRENO DE TUBO DE CONRETO SIMPLES POROSO D=0,20 M (0,5MX0,5 | M | CR | 69.67
M) PARA GA | LERIAS DE AGUAS PLUVIAIS
83665 | FORNECIMENTO E INSTALACAO DE MANTA BIDIM RT - 14 | M2 | CR | 7.06
83667 | CAMADA DRENANTE COM AREIA MEDIA | M3 | CR | 92.13
83668 | CAMADA DRENANTE COM BRITA NUM 2 | M3 | CR | 88.47
83669 | FORNECIMENTO/INSTALACAO MANTA BIDIM RT-16 | M2 | CR | 9.78
83670 | TUBO PVC DN 75 MM PARA DRENAGEM - FORNECIMENTO E INSTALACAO | M | CR | 37.32
83671 | TUBO PVC DN 100 MM PARA DRENAGEM - FORNECIMENTO E INSTALACAO | M | CR | 40.21
83675 | TUBO CONCRETO SIMPLES DN 200 MM PARA DRENAGEM - FORNECIMENTO E INSTALA | M | CR | 84.49
CAO, INCLU | SIVE ESCAVACAO MANUAL 1M3/M.
83676 | TUBO CONCRETO SIMPLES DN 300 MM PARA DRENAGEM - FORNECIMENTO E INSTALA | M | CR | 103.56
CAO INCLUS | IVE ESCAVACAO MANUAL 1M3/M
83677 | TUBO CONCRETO SIMPLES DN 400 MM PARA DRENAGEM - FORNECIMENTO E INSTALA | M | CR | 131.4
CAO INCLUS | IVE ESCAVACAO MANUAL 1,5M3/M
SINAPI - S | ISTEMA NACIONAL DE PESQUISA DE CUSTOS E ÍNDICES DA CONSTRUÇÃO CIVIL
PCI.817.01 | #NAME? |  | EM | 06/2016 AS 13:04:4
|  |  | TA | TÉCNICA: 13/06/20
ENCARGOS S | OCIAIS DESONERADOS: 90,80%(HORA) 52,84%(MÊS)
ABRANGÊNCI | A : NACIONAL LOCALIDADE : BELO | HORI
REF.COLETA | : MEDIANO |  | TA | : 05/2016
CÓDIGO | ¦D E S C R I Ç Ã O ¦UN | IDADE | DE | ¦CUSTO TOTA
VÍNCULO... | ..: CAIXA REFERENCIAL
83678 | TUBO CONCRETO SIMPLES DN 500 MM PARA DRENAGEM - FORNECIMENTO E INSTALA | M | CR | 173.93
CAO INCLUS | IVE ESCAVACAO MANUAL 2M3/M
83679 | TUBO PVC D=2 COM MATERIAL DRENANTE PARA DRENO/BARBACA - FORNECIMENTO | M | CR | 12.41
E INSTALAC | AO
83680 | TUBO PVC D=3" COM MATERIAL DRENANTE PARA DRENO/BARBACA - FORNECIMENTO | M | CR | 14.83
E INSTALAC | AO
83681 | TUBO PVC D=4" COM MATERIAL DRENANTE PARA DRENO/BARBACA - FORNECIMENTO | M | CR | 16.14
E INSTALAC | AO
83682 | CAMADA VERTICAL DRENANTE C/ PEDRA BRITADA NUMS 1 E 2 | M3 | CR | 89.04
83683 | CAMADA HORIZONTAL DRENANTE C/ PEDRA BRITADA 1 E 2 | M3 | CR | 96.95
83729 | FORNECIMENTO/INSTALACAO DE MANTA BIDIM RT-31 | M2 | CR | 18.29
83739 | FORNECIMENTO/INSTALACAO DE MANTA BIDIM RT-10 | M2 | CR | 6.52
29 | ENROCAMENTOS
6454 F | ORNECIMENTO E LANCAMENTO DE PEDRA DE MAO | M3 | CR | 131.75
73611 | ENROCAMENTO COM PEDRA ARGAMASSADA TRAÇO 1:4 COM PEDRA DE MÃO | M3 | CR | 307.08
73697 | ENROCAMENTO MANUAL, SEM ARRUMACAO DO MATERIAL | M3 | CR | 136.54
73698 | ENROCAMENTO MANUAL, COM ARRUMACAO DO MATERIAL | M3 | CR | 178.9
30 | ENSECADEIRAS
73890 | ENSECADEIRA DE MADEIRA
73890/001 | ENSECADEIRA DE MADEIRA COM PAREDE SIMPLES | M2 | CR | 101.68
73890/002 | ENSECADEIRA DE MADEIRA COM PAREDE DUPLA | M2 | CR | 256.99
31 | GABIOES
92743 | MURO DE GABIÃO, ENCHIMENTO COM PEDRA DE MÃO TIPO RACHÃO, DE GRAVIDADE, | M3 | CR | 354.22
COM GAIOLA | S DE COMPRIMENTO IGUAL A 2 METROS, ALTURA DO MURO DE ATÉ 4
METROS - F | ORNECIMENTO E EXECUÇÃO. AF_12/2015
92744 | MURO DE GABIÃO, ENCHIMENTO COM PEDRA DE MÃO TIPO RACHÃO, DE GRAVIDADE, | M3 | CR | 291.46
COM GAIOLA | S DE COMPRIMENTO IGUAL A 5 METROS, ALTURA DO MURO DE ATÉ 4
METROS - F | ORNECIMENTO E EXECUÇÃO. AF_12/2015
SINAPI - S | ISTEMA NACIONAL DE PESQUISA DE CUSTOS E ÍNDICES DA CONSTRUÇÃO CIVIL
PCI.817.01 | #NAME? |  | EM | 06/2016 AS 13:04:4
|  |  | TA | TÉCNICA: 13/06/20
ENCARGOS S | OCIAIS DESONERADOS: 90,80%(HORA) 52,84%(MÊS)
ABRANGÊNCI | A : NACIONAL LOCALIDADE : BELO | HORI
REF.COLETA | : MEDIANO |  | TA | : 05/2016
CÓDIGO | ¦D E S C R I Ç Ã O ¦UN | IDADE | DE | ¦CUSTO TOTA
VÍNCULO... | ..: CAIXA REFERENCIAL
92745 | MURO DE GABIÃO, ENCHIMENTO COM PEDRA DE MÃO TIPO RACHÃO, DE GRAVIDADE, | M3 | CR | 405.96
COM GAIOLA | S DE COMPRIMENTO IGUAL A 2 METROS, ALTURA DO MURO ACIMA DE
4 E ATÉ 6 | METROS - FORNECIMENTO E EXECUÇÃO. AF_12/2015
92746 | MURO DE GABIÃO, ENCHIMENTO COM PEDRA DE MÃO TIPO RACHÃO, DE GRAVIDADE, | M3 | CR | 347.84
COM GAIOLA | S DE COMPRIMENTO IGUAL A 5 METROS, ALTURA DO MURO ACIMA DE
4 E ATÉ 6 | METROS - FORNECIMENTO E EXECUÇÃO. AF_12/2015
92747 | MURO DE GABIÃO, ENCHIMENTO COM PEDRA DE MÃO TIPO RACHÃO, DE GRAVIDADE, | M3 | CR | 435.31
COM GAIOLA | S DE COMPRIMENTO IGUAL A 2 METROS, ALTURA DO MURO ACIMA DE
6 E ATÉ 10 | METROS - FORNECIMENTO E EXECUÇÃO. AF_12/2015
92748 | MURO DE GABIÃO, ENCHIMENTO COM PEDRA DE MÃO TIPO RACHÃO, DE GRAVIDADE, | M3 | CR | 380.07
COM GAIOLA | S DE COMPRIMENTO IGUAL A 5 METROS, ALTURA DO MURO MAIOR QUE
6 ATÉ 10 M | ETROS - FORNECIMENTO E EXECUÇÃO. AF_12/2015
92749 | MURO DE GABIÃO, ENCHIMENTO COM PEDRA DE MÃO TIPO RACHÃO, COM SOLO REFO | M3 | CR | 471.17
RÇADO, ALT | URA DO MURO DE ATÉ 4 METROS - FORNECIMENTO E EXECUÇÃO. AF_12
/2015
92750 | MURO DE GABIÃO, ENCHIMENTO COM PEDRA DE MÃO TIPO RACHÃO, COM SOLO REFO | M3 | CR | 758.12
RÇADO, ALT | URA DO MURO ACIMA DE 4 E ATÉ 12 METROS - FORNECIMENTO E EXEC
UÇÃO. AF_1 | 42036
92751 | MURO DE GABIÃO, ENCHIMENTO COM PEDRA DE MÃO TIPO RACHÃO, COM SOLO REFO | M3 | CR | 915.59
RÇADO, ALT | URA DO MURO ACIMA DE 12 E ATÉ 20 METROS - FORNECIMENTO E EXE
CUÇÃO. AF_ | 42339
92752 | MURO DE GABIÃO, ENCHIMENTO COM PEDRA DE MÃO TIPO RACHÃO, COM SOLO REFO | M3 | CR | 1072.13
RÇADO, ALT | URA DO MURO ACIMA DE 20 E ATÉ 28 METROS - FORNECIMENTO E EXE
CUÇÃO. AF_ | 42339
92753 | MURO DE GABIÃO, ENCHIMENTO COM RESÍDUO DE CONSTRUÇÃO E DEMOLIÇÃO, DE G | M3 | CR | 275.07
RAVIDADE, | COM GAIOLA TRAPEZOIDAL DE COMPRIMENTO IGUAL A 2 METROS, ALTU
RA DO MURO | DE ATÉ 2 METROS - FORNECIMENTO E EXECUÇÃO. AF_12/2015
92754 | MURO DE GABIÃO, ENCHIMENTO COM RESÍDUO DE CONSTRUÇÃO E DEMOLIÇÃO, DE G | M3 | CR | 269.6
SINAPI - S | ISTEMA NACIONAL DE PESQUISA DE CUSTOS E ÍNDICES DA CONSTRUÇÃO CIVIL
PCI.817.01 | #NAME? |  | EM | 06/2016 AS 13:04:4
|  |  | TA | TÉCNICA: 13/06/20
ENCARGOS S | OCIAIS DESONERADOS: 90,80%(HORA) 52,84%(MÊS)
ABRANGÊNCI | A : NACIONAL LOCALIDADE : BELO | HORI
REF.COLETA | : MEDIANO |  | TA | : 05/2016
CÓDIGO | ¦D E S C R I Ç Ã O ¦UN | IDADE | DE | ¦CUSTO TOTA
VÍNCULO... | ..: CAIXA REFERENCIAL
RAVIDADE, | COM GAIOLA TRAPEZOIDAL DE COMPRIMENTO IGUAL A 2 METROS, ALTU
RA DO MURO | ACIMA DE 2 E ATÉ 4 METROS - FORNECIMENTO E EXECUÇÃO. AF_12/
2015
92755 | PROTEÇÃO SUPERFICIAL DE CANAL EM GABIÃO TIPO COLCHÃO, ALTURA DE 17 CEN | M2 | CR | 129.11
TÍMETROS, | ENCHIMENTO COM PEDRA DE MÃO TIPO RACHÃO - FORNECIMENTO E EXE
CUÇÃO. AF_ | 42339
92756 | PROTEÇÃO SUPERFICIAL DE CANAL EM GABIÃO TIPO COLCHÃO, ALTURA DE 23 CEN | M2 | CR | 147.24
TÍMETROS, | ENCHIMENTO COM PEDRA DE MÃO TIPO RACHÃO - FORNECIMENTO E EXE
CUÇÃO. AF_ | 42339
92757 | PROTEÇÃO SUPERFICIAL DE CANAL EM GABIÃO TIPO COLCHÃO, ALTURA DE 30 CEN | M2 | CR | 169.47
TÍMETROS, | ENCHIMENTO COM PEDRA DE MÃO TIPO RACHÃO - FORNECIMENTO E EXE
CUÇÃO. AF_ | 42339
92758 | PROTEÇÃO SUPERFICIAL DE CANAL EM GABIÃO TIPO SACO, DIÂMETRO DE 65 CENT | M3 | CR | 331.6
ÍMETROS, E | NCHIMENTO MANUAL COM PEDRA DE MÃO TIPO RACHÃO - FORNECIMENTO
E EXECUÇÃO | . AF_12/2015
32 | MUROS DE ARRIMO
73843 | MURO DE ARRIMO DE CONCRETO
73843/001 | MURO DE ARRIMO DE CONCRETO CICLOPICO COM 30% DE PEDRA DE MAO | M3 | CR | 285.25
73844 | MURO DE ARRIMO DE ALVENARIA
73844/001 | MURO DE ARRIMO DE ALVENARIA DE PEDRA ARGAMASSADA | M3 | CR | 410.85
73844/002 | MURO DE ARRIMO DE ALVENARIA DE TIJOLOS | M3 | CR | 387.31
73846 | MURO DE ARRIMO CELULAR
73846/001 | MURO DE ARRIMO CELULAR PECAS PRE-MOLDADAS CONCRETO EXCL FORMAS INCL | M3 | CR | 220.16
CONFECCAO | DAS PECAS MONTAGEM E COMPACTACAO DO SOLO DE ENCHIMENTO.
73846/002 | MURO DE ARRIMO CELULAR PECAS PRE-MOLDADAS CONCRETO EXCL MATERIAIS E | M3 | CR | 94.74
FORMAS INC | L CONFECCAO PECAS MONTAGEM E COMPACTACAO DO SOLO(ENCHIMENTO)
91069 | EXECUÇÃO DE REVESTIMENTO DE CONCRETO PROJETADO COM ESPESSURA DE 7 CM, | M2 | CR | 67.47
ARMADO COM | TELA, INCLINAÇÃO MENOR QUE 90°, APLICAÇÃO CONTÍNUA, UTILIZA
SINAPI - S | ISTEMA NACIONAL DE PESQUISA DE CUSTOS E ÍNDICES DA CONSTRUÇÃO CIVIL
PCI.817.01 | #NAME? |  | EM | 06/2016 AS 13:04:4
|  |  | TA | TÉCNICA: 13/06/20
ENCARGOS S | OCIAIS DESONERADOS: 90,80%(HORA) 52,84%(MÊS)
ABRANGÊNCI | A : NACIONAL LOCALIDADE : BELO | HORI
REF.COLETA | : MEDIANO |  | TA | : 05/2016
CÓDIGO | ¦D E S C R I Ç Ã O ¦UN | IDADE | DE | ¦CUSTO TOTA
VÍNCULO... | ..: CAIXA REFERENCIAL
NDO EQUIPA | MENTO DE PROJEÇÃO COM 6 M³/H DE CAPACIDADE. AF_01/2016
91070 | EXECUÇÃO DE REVESTIMENTO DE CONCRETO PROJETADO COM ESPESSURA DE 10 CM, | M2 | CR | 75.35
ARMADO COM | TELA, INCLINAÇÃO MENOR QUE 90°, APLICAÇÃO CONTÍNUA, UTILIZ
ANDO EQUIP | AMENTO DE PROJEÇÃO COM 6 M³/H DE CAPACIDADE. AF_01/2016
91071 | EXECUÇÃO DE REVESTIMENTO DE CONCRETO PROJETADO COM ESPESSURA DE 7 CM, | M2 | CR | 92.11
ARMADO COM | TELA, INCLINAÇÃO DE 90°, APLICAÇÃO CONTÍNUA, UTILIZANDO EQU
IPAMENTO D | E PROJEÇÃO COM 6 M³/H DE CAPACIDADE. AF_01/2016
91072 | EXECUÇÃO DE REVESTIMENTO DE CONCRETO PROJETADO COM ESPESSURA DE 10 CM, | M2 | CR | 99.97
ARMADO COM | TELA, INCLINAÇÃO DE 90°, APLICAÇÃO CONTÍNUA, UTILIZANDO EQ
UIPAMENTO | DE PROJEÇÃO COM 6 M³/H DE CAPACIDADE. AF_01/2016
91073 | EXECUÇÃO DE REVESTIMENTO DE CONCRETO PROJETADO COM ESPESSURA DE 7 CM, | M2 | CR | 75.92
ARMADO COM | TELA, INCLINAÇÃO MENOR QUE 90°, APLICAÇÃO CONTÍNUA, UTILIZA
NDO EQUIPA | MENTO DE PROJEÇÃO COM 3 M³/H DE CAPACIDADE. AF_01/2016
91074 | EXECUÇÃO DE REVESTIMENTO DE CONCRETO PROJETADO COM ESPESSURA DE 10 CM, | M2 | CR | 84.68
ARMADO COM | TELA, INCLINAÇÃO MENOR QUE 90°, APLICAÇÃO CONTÍNUA, UTILIZ
ANDO EQUIP | AMENTO DE PROJEÇÃO COM 3 M³/H DE CAPACIDADE. AF_01/2016
91075 | EXECUÇÃO DE REVESTIMENTO DE CONCRETO PROJETADO COM ESPESSURA DE 7 CM, | M2 | CR | 102.14
ARMADO COM | TELA, INCLINAÇÃO DE 90°, APLICAÇÃO CONTÍNUA, UTILIZANDO EQU
IPAMENTO D | E PROJEÇÃO COM 3 M³/H DE CAPACIDADE. AF_01/2016
91076 | EXECUÇÃO DE REVESTIMENTO DE CONCRETO PROJETADO COM ESPESSURA DE 10 CM, | M2 | CR | 110.93
ARMADO COM | TELA, INCLINAÇÃO DE 90°, APLICAÇÃO CONTÍNUA, UTILIZANDO EQ
UIPAMENTO | DE PROJEÇÃO COM 3 M³/H DE CAPACIDADE. AF_01/2016
91077 | EXECUÇÃO DE REVESTIMENTO DE CONCRETO PROJETADO COM ESPESSURA DE 7 CM, | M2 | CR | 97.92
ARMADO COM | FIBRAS DE AÇO, INCLINAÇÃO MENOR QUE 90°, APLICAÇÃO CONTÍNUA
, UTILIZAN | DO EQUIPAMENTO DE PROJEÇÃO COM 6 M³/H DE CAPACIDADE. AF_01/2
16
91078 | EXECUÇÃO DE REVESTIMENTO DE CONCRETO PROJETADO COM ESPESSURA DE 10 CM, | M2 | CR | 115.64
ARMADO COM | FIBRAS DE AÇO, INCLINAÇÃO MENOR QUE 90°, APLICAÇÃO CONTÍNU
SINAPI - S | ISTEMA NACIONAL DE PESQUISA DE CUSTOS E ÍNDICES DA CONSTRUÇÃO CIVIL
PCI.817.01 | #NAME? |  | EM | 06/2016 AS 13:04:4
|  |  | TA | TÉCNICA: 13/06/20
ENCARGOS S | OCIAIS DESONERADOS: 90,80%(HORA) 52,84%(MÊS)
ABRANGÊNCI | A : NACIONAL LOCALIDADE : BELO | HORI
REF.COLETA | : MEDIANO |  | TA | : 05/2016
CÓDIGO | ¦D E S C R I Ç Ã O ¦UN | IDADE | DE | ¦CUSTO TOTA
VÍNCULO... | ..: CAIXA REFERENCIAL
A, UTILIZA | NDO EQUIPAMENTO DE PROJEÇÃO COM 6 M³/H DE CAPACIDADE. AF_01/
2016
91079 | EXECUÇÃO DE REVESTIMENTO DE CONCRETO PROJETADO COM ESPESSURA DE 7 CM, | M2 | CR | 101.63
ARMADO COM | FIBRAS DE AÇO, INCLINAÇÃO DE 90°, APLICAÇÃO CONTÍNUA, UTILI
ZANDO EQUI | PAMENTO DE PROJEÇÃO COM 6 M³/H DE CAPACIDADE. AF_01/2016
91080 | EXECUÇÃO DE REVESTIMENTO DE CONCRETO PROJETADO COM ESPESSURA DE 10 CM, | M2 | CR | 119.22
ARMADO COM | FIBRAS DE AÇO, INCLINAÇÃO DE 90°, APLICAÇÃO CONTÍNUA, UTIL
IZANDO EQU | IPAMENTO DE PROJEÇÃO COM 6 M³/H DE CAPACIDADE. AF_01/2016
91081 | EXECUÇÃO DE REVESTIMENTO DE CONCRETO PROJETADO COM ESPESSURA DE 7 CM, | M2 | CR | 107.38
ARMADO COM | FIBRAS DE AÇO, INCLINAÇÃO MENOR QUE 90°, APLICAÇÃO CONTÍNUA
, UTILIZAN | DO EQUIPAMENTO DE PROJEÇÃO COM 3 M³/H DE CAPACIDADE. AF_01/2
16
91082 | EXECUÇÃO DE REVESTIMENTO DE CONCRETO PROJETADO COM ESPESSURA DE 10 CM, | M2 | CR | 125.87
ARMADO COM | FIBRAS DE AÇO, INCLINAÇÃO MENOR QUE 90°, APLICAÇÃO CONTÍNU
A, UTILIZA | NDO EQUIPAMENTO DE PROJEÇÃO COM 3 M³/H DE CAPACIDADE. AF_01/
2016
91083 | EXECUÇÃO DE REVESTIMENTO DE CONCRETO PROJETADO COM ESPESSURA DE 7 CM, | M2 | CR | 113.85
ARMADO COM | FIBRAS DE AÇO, INCLINAÇÃO DE 90°, APLICAÇÃO CONTÍNUA, UTILI
ZANDO EQUI | PAMENTO DE PROJEÇÃO COM 3 M³/H DE CAPACIDADE. AF_01/2016
91084 | EXECUÇÃO DE REVESTIMENTO DE CONCRETO PROJETADO COM ESPESSURA DE 10 CM, | M2 | CR | 132.19
ARMADO COM | FIBRAS DE AÇO, INCLINAÇÃO DE 90°, APLICAÇÃO CONTÍNUA, UTIL
IZANDO EQU | IPAMENTO DE PROJEÇÃO COM 3 M³/H DE CAPACIDADE. AF_01/2016
91086 | EXECUÇÃO DE REVESTIMENTO DE CONCRETO PROJETADO COM ESPESSURA DE 7 CM, | M2 | CR | 73.59
ARMADO COM | TELA, INCLINAÇÃO MENOR QUE 90°, APLICAÇÃO DESCONTÍNUA, UTIL
IZANDO EQU | IPAMENTO DE PROJEÇÃO COM 6 M³/H DE CAPACIDADE. AF_01/2016
91087 | EXECUÇÃO DE REVESTIMENTO DE CONCRETO PROJETADO COM ESPESSURA DE 10 CM, | M2 | CR | 81.69
ARMADO COM | TELA, INCLINAÇÃO MENOR QUE 90°, APLICAÇÃO DESCONTÍNUA, UTI
LIZANDO EQ | UIPAMENTO DE PROJEÇÃO COM 6 M³/H DE CAPACIDADE. AF_01/2016
SINAPI - S | ISTEMA NACIONAL DE PESQUISA DE CUSTOS E ÍNDICES DA CONSTRUÇÃO CIVIL
PCI.817.01 | #NAME? |  | EM | 06/2016 AS 13:04:4
|  |  | TA | TÉCNICA: 13/06/20
ENCARGOS S | OCIAIS DESONERADOS: 90,80%(HORA) 52,84%(MÊS)
ABRANGÊNCI | A : NACIONAL LOCALIDADE : BELO | HORI
REF.COLETA | : MEDIANO |  | TA | : 05/2016
CÓDIGO | ¦D E S C R I Ç Ã O ¦UN | IDADE | DE | ¦CUSTO TOTA
VÍNCULO... | ..: CAIXA REFERENCIAL
91088 | EXECUÇÃO DE REVESTIMENTO DE CONCRETO PROJETADO COM ESPESSURA DE 7 CM, | M2 | CR | 99.15
ARMADO COM | TELA, INCLINAÇÃO DE 90°, APLICAÇÃO DESCONTÍNUA, UTILIZANDO
EQUIPAMENT | O DE PROJEÇÃO COM 6 M³/H DE CAPACIDADE. AF_01/2016
91089 | EXECUÇÃO DE REVESTIMENTO DE CONCRETO PROJETADO COM ESPESSURA DE 10 CM, | M2 | CR | 107.34
ARMADO COM | TELA, INCLINAÇÃO DE 90°, APLICAÇÃO DESCONTÍNUA, UTILIZANDO
EQUIPAMENT | O DE PROJEÇÃO COM 6 M³/H DE CAPACIDADE. AF_01/2016
91090 | EXECUÇÃO DE REVESTIMENTO DE CONCRETO PROJETADO COM ESPESSURA DE 7 CM, | M2 | CR | 80.85
ARMADO COM | TELA, INCLINAÇÃO MENOR QUE 90°, APLICAÇÃO DESCONTÍNUA, UTIL
IZANDO EQU | IPAMENTO DE PROJEÇÃO COM 3 M³/H DE CAPACIDADE. AF_01/2016
91091 | EXECUÇÃO DE REVESTIMENTO DE CONCRETO PROJETADO COM ESPESSURA DE 10 CM, | M2 | CR | 89.93
ARMADO COM | TELA, INCLINAÇÃO MENOR QUE 90°, APLICAÇÃO DESCONTÍNUA, UTI
LIZANDO EQ | UIPAMENTO DE PROJEÇÃO COM 3 M³/H DE CAPACIDADE. AF_01/2016
91092 | EXECUÇÃO DE REVESTIMENTO DE CONCRETO PROJETADO COM ESPESSURA DE 7 CM, | M2 | CR | 107.69
ARMADO COM | TELA, INCLINAÇÃO DE 90°, APLICAÇÃO DESCONTÍNUA, UTILIZANDO
EQUIPAMENT | O DE PROJEÇÃO COM 3 M³/H DE CAPACIDADE. AF_01/2016
91093 | EXECUÇÃO DE REVESTIMENTO DE CONCRETO PROJETADO COM ESPESSURA DE 10 CM, | M2 | CR | 116.98
ARMADO COM | TELA, INCLINAÇÃO DE 90°, APLICAÇÃO DESCONTÍNUA, UTILIZANDO
EQUIPAMENT | O DE PROJEÇÃO COM 3 M³/H DE CAPACIDADE. AF_01/2016
91094 | EXECUÇÃO DE REVESTIMENTO DE CONCRETO PROJETADO COM ESPESSURA DE 7 CM, | M2 | CR | 101.59
ARMADO COM | FIBRAS DE AÇO, INCLINAÇÃO MENOR QUE 90°, APLICAÇÃO DESCONTÍ
NUA, UTILI | ZANDO EQUIPAMENTO DE PROJEÇÃO COM 6 M³/H DE CAPACIDADE. AF_0
42370
91095 | EXECUÇÃO DE REVESTIMENTO DE CONCRETO PROJETADO COM ESPESSURA DE 10 CM, | M2 | CR | 119.56
ARMADO COM | FIBRAS DE AÇO, INCLINAÇÃO MENOR QUE 90°, APLICAÇÃO DESCONT
ÍNUA, UTIL | IZANDO EQUIPAMENTO DE PROJEÇÃO COM 6 M³/H DE CAPACIDADE. AF_
42370
91096 | EXECUÇÃO DE REVESTIMENTO DE CONCRETO PROJETADO COM ESPESSURA DE 7 CM, | M2 | CR | 103.58
ARMADO COM | FIBRAS DE AÇO, INCLINAÇÃO DE 90°, APLICAÇÃO DESCONTÍNUA, UT
SINAPI - S | ISTEMA NACIONAL DE PESQUISA DE CUSTOS E ÍNDICES DA CONSTRUÇÃO CIVIL
PCI.817.01 | #NAME? |  | EM | 06/2016 AS 13:04:4
|  |  | TA | TÉCNICA: 13/06/20
ENCARGOS S | OCIAIS DESONERADOS: 90,80%(HORA) 52,84%(MÊS)
ABRANGÊNCI | A : NACIONAL LOCALIDADE : BELO | HORI
REF.COLETA | : MEDIANO |  | TA | : 05/2016
CÓDIGO | ¦D E S C R I Ç Ã O ¦UN | IDADE | DE | ¦CUSTO TOTA
VÍNCULO... | ..: CAIXA REFERENCIAL
ILIZANDO E | QUIPAMENTO DE PROJEÇÃO COM 6 M³/H DE CAPACIDADE. AF_01/2016
91097 | EXECUÇÃO DE REVESTIMENTO DE CONCRETO PROJETADO COM ESPESSURA DE 10 CM, | M2 | CR | 121.46
ARMADO COM | FIBRAS DE AÇO, INCLINAÇÃO DE 90°, APLICAÇÃO DESCONTÍNUA, U
TILIZANDO | EQUIPAMENTO DE PROJEÇÃO COM 6 M³/H DE CAPACIDADE. AF_01/2016
91098 | EXECUÇÃO DE REVESTIMENTO DE CONCRETO PROJETADO COM ESPESSURA DE 7 CM, | M2 | CR | 110.92
ARMADO COM | FIBRAS DE AÇO, INCLINAÇÃO MENOR QUE 90°, APLICAÇÃO DESCONTÍ
NUA, UTILI | ZANDO EQUIPAMENTO DE PROJEÇÃO COM 3 M³/H DE CAPACIDADE. AF_0
42370
91099 | EXECUÇÃO DE REVESTIMENTO DE CONCRETO PROJETADO COM ESPESSURA DE 10 CM, | M2 | CR | 129.74
ARMADO COM | FIBRAS DE AÇO, INCLINAÇÃO MENOR QUE 90°, APLICAÇÃO DESCONT
ÍNUA, UTIL | IZANDO EQUIPAMENTO DE PROJEÇÃO COM 3 M³/H DE CAPACIDADE. AF_
42370
91100 | EXECUÇÃO DE REVESTIMENTO DE CONCRETO PROJETADO COM ESPESSURA DE 7 CM, | M2 | CR | 116.15
ARMADO COM | FIBRAS DE AÇO, INCLINAÇÃO DE 90°, APLICAÇÃO DESCONTÍNUA, UT
ILIZANDO E | QUIPAMENTO DE PROJEÇÃO COM 3 M³/H DE CAPACIDADE. AF_01/2016
91101 | EXECUÇÃO DE REVESTIMENTO DE CONCRETO PROJETADO COM ESPESSURA DE 10 CM, | M2 | CR | 134.9
ARMADO COM | FIBRAS DE AÇO, INCLINAÇÃO DE 90°, APLICAÇÃO DESCONTÍNUA, U
TILIZANDO | EQUIPAMENTO DE PROJEÇÃO COM 3 M³/H DE CAPACIDADE. AF_01/2016
93952 | EXECUÇÃO DE GRAMPO PARA SOLO GRAMPEADO COM COMPRIMENTO MENOR OU IGUAL | M | CR | 93.3
A 4 M, DIÂ | METRO DE 10 CM, PERFURAÇÃO COM EQUIPAMENTO MANUAL E ARMADURA
COM DIÂMET | RO DE 16 MM. AF_05/2016
93953 | EXECUÇÃO DE GRAMPO PARA SOLO GRAMPEADO COM COMPRIMENTO MAIOR QUE 4 M E | M | CR | 86.95
MENOR OU I | GUAL A 6 M, DIÂMETRO DE 10 CM, PERFURAÇÃO COM EQUIPAMENTO M
ANUAL E AR | MADURA COM DIÂMETRO DE 16 MM. AF_05/2016
93954 | EXECUÇÃO DE GRAMPO PARA SOLO GRAMPEADO COM COMPRIMENTO MAIOR QUE 6 M E | M | CR | 83.18
MENOR OU I | GUAL A 8 M, DIÂMETRO DE 10 CM, PERFURAÇÃO COM EQUIPAMENTO M
ANUAL E AR | MADURA COM DIÂMETRO DE 16 MM. AF_05/2016
93955 | EXECUÇÃO DE GRAMPO PARA SOLO GRAMPEADO COM COMPRIMENTO MAIOR QUE 8 M E | M | CR | 80.5
SINAPI - S | ISTEMA NACIONAL DE PESQUISA DE CUSTOS E ÍNDICES DA CONSTRUÇÃO CIVIL
PCI.817.01 | #NAME? |  | EM | 06/2016 AS 13:04:4
|  |  | TA | TÉCNICA: 13/06/20
ENCARGOS S | OCIAIS DESONERADOS: 90,80%(HORA) 52,84%(MÊS)
ABRANGÊNCI | A : NACIONAL LOCALIDADE : BELO | HORI
REF.COLETA | : MEDIANO |  | TA | : 05/2016
CÓDIGO | ¦D E S C R I Ç Ã O ¦UN | IDADE | DE | ¦CUSTO TOTA
VÍNCULO... | ..: CAIXA REFERENCIAL
MENOR OU I | GUAL A 10 M, DIÂMETRO DE 10 CM, PERFURAÇÃO COM EQUIPAMENTO
MANUAL E A | RMADURA COM DIÂMETRO DE 16 MM. AF_05/2016
93956 | EXECUÇÃO DE GRAMPO PARA SOLO GRAMPEADO COM COMPRIMENTO MAIOR QUE 10 M, | M | CR | 78.42
DIÂMETRO D | E 10 CM, PERFURAÇÃO COM EQUIPAMENTO MANUAL E ARMADURA COM D
IÂMETRO DE | 16 MM. AF_05/2016
93957 | EXECUÇÃO DE GRAMPO PARA SOLO GRAMPEADO COM COMPRIMENTO MENOR OU IGUAL | M | CR | 97.53
A 4 M, DIÂ | METRO DE 10 CM, PERFURAÇÃO COM EQUIPAMENTO MANUAL E ARMADURA
COM DIÂMET | RO DE 20 MM. AF_05/2016
93958 | EXECUÇÃO DE GRAMPO PARA SOLO GRAMPEADO COM COMPRIMENTO MAIOR QUE 4 M E | M | CR | 91.27
MENOR OU I | GUAL A 6 M, DIÂMETRO DE 10 CM, PERFURAÇÃO COM EQUIPAMENTO M
ANUAL E AR | MADURA COM DIÂMETRO DE 20 MM. AF_05/2016
93959 | EXECUÇÃO DE GRAMPO PARA SOLO GRAMPEADO COM COMPRIMENTO MAIOR QUE 6 M E | M | CR | 87.33
MENOR OU I | GUAL A 8 M, DIÂMETRO DE 10 CM, PERFURAÇÃO COM EQUIPAMENTO M
ANUAL E AR | MADURA COM DIÂMETRO DE 20 MM. AF_05/2016
93960 | EXECUÇÃO DE GRAMPO PARA SOLO GRAMPEADO COM COMPRIMENTO MAIOR QUE 8 M E | M | CR | 84.55
MENOR OU I | GUAL A 10 M, DIÂMETRO DE 10 CM, PERFURAÇÃO COM EQUIPAMENTO
MANUAL E A | RMADURA COM DIÂMETRO DE 20 MM. AF_05/2016
93961 | EXECUÇÃO DE GRAMPO PARA SOLO GRAMPEADO COM COMPRIMENTO MAIOR QUE 10 M, | M | CR | 82.4
DIÂMETRO D | E 10 CM, PERFURAÇÃO COM EQUIPAMENTO MANUAL E ARMADURA COM D
IÂMETRO DE | 20 MM. AF_05/2016
93962 | EXECUÇÃO DE GRAMPO PARA SOLO GRAMPEADO COM COMPRIMENTO MENOR OU IGUAL | M | CR | 85.98
A 4 M, DIÂ | METRO DE 7 CM, PERFURAÇÃO COM EQUIPAMENTO MANUAL E ARMADURA
COM DIÂMET | RO DE 16 MM. AF_05/2016
93963 | EXECUÇÃO DE GRAMPO PARA SOLO GRAMPEADO COM COMPRIMENTO MAIOR QUE 4 E M | M | CR | 79.64
ENOR OU IG | UAL A 6 M, DIÂMETRO DE 7 CM, PERFURAÇÃO COM EQUIPAMENTO MANU
AL E ARMAD | URA COM DIÂMETRO DE 16 MM. AF_05/2016
93964 | EXECUÇÃO DE GRAMPO PARA SOLO GRAMPEADO COM COMPRIMENTO MAIOR QUE 6 M E | M | CR | 75.89
MENOR OU I | GUAL A 8 M, DIÂMETRO DE 7 CM, PERFURAÇÃO COM EQUIPAMENTO MA
SINAPI - S | ISTEMA NACIONAL DE PESQUISA DE CUSTOS E ÍNDICES DA CONSTRUÇÃO CIVIL
PCI.817.01 | #NAME? |  | EM | 06/2016 AS 13:04:4
|  |  | TA | TÉCNICA: 13/06/20
ENCARGOS S | OCIAIS DESONERADOS: 90,80%(HORA) 52,84%(MÊS)
ABRANGÊNCI | A : NACIONAL LOCALIDADE : BELO | HORI
REF.COLETA | : MEDIANO |  | TA | : 05/2016
CÓDIGO | ¦D E S C R I Ç Ã O ¦UN | IDADE | DE | ¦CUSTO TOTA
VÍNCULO... | ..: CAIXA REFERENCIAL
NUAL E ARM | ADURA COM DIÂMETRO DE 16 MM. AF_05/2016
93965 | EXECUÇÃO DE GRAMPO PARA SOLO GRAMPEADO COM COMPRIMENTO MAIOR QUE 8 M E | M | CR | 73.23
MENOR OU I | GUAL A 10 M, DIÂMETRO DE 7 CM, PERFURAÇÃO COM EQUIPAMENTO M
ANUAL E AR | MADURA COM DIÂMETRO DE 16 MM. AF_05/2016
93966 | EXECUÇÃO DE GRAMPO PARA SOLO GRAMPEADO COM COMPRIMENTO MAIOR QUE 10 M, | M | CR | 71.15
DIÂMETRO D | E 7 CM, PERFURAÇÃO COM EQUIPAMENTO MANUAL E ARMADURA COM DI
ÂMETRO DE | 16 MM. AF_05/2016
93967 | EXECUÇÃO DE GRAMPO PARA SOLO GRAMPEADO COM COMPRIMENTO MENOR OU IGUAL | M | CR | 90.65
A 4 M, DIÂ | METRO DE 7 CM, PERFURAÇÃO COM EQUIPAMENTO MANUAL E ARMADURA
COM DIÂMET | RO DE 20 MM. AF_05/2016
93968 | EXECUÇÃO DE GRAMPO PARA SOLO GRAMPEADO COM COMPRIMENTO MAIOR QUE 4 E M | M | CR | 83.96
ENOR OU IG | UAL A 6 M, DIÂMETRO DE 7 CM, PERFURAÇÃO COM EQUIPAMENTO MANU
AL E ARMAD | URA COM DIÂMETRO DE 20 MM. AF_05/2016
93969 | EXECUÇÃO DE GRAMPO PARA SOLO GRAMPEADO COM COMPRIMENTO MAIOR QUE 6 M E | M | CR | 80.04
MENOR OU I | GUAL A 8 M, DIÂMETRO DE 7 CM, PERFURAÇÃO COM EQUIPAMENTO MA
NUAL E ARM | ADURA COM DIÂMETRO DE 20 MM. AF_05/2016
93970 | EXECUÇÃO DE GRAMPO PARA SOLO GRAMPEADO COM COMPRIMENTO MAIOR QUE 8 MEN | M | CR | 77.28
OR OU IGUA | L A 10 M, DIÂMETRO DE 7 CM, PERFURAÇÃO COM EQUIPAMENTO MANUA
L E ARMADU | RA COM DIÂMETRO DE 20 MM. AF_05/2016
93971 | EXECUÇÃO DE GRAMPO PARA SOLO GRAMPEADO COM COMPRIMENTO MAIOR QUE 10 M, | M | CR | 75.13
DIÂMETRO D | E 7 CM, PERFURAÇÃO COM EQUIPAMENTO MANUAL E ARMADURA COM DI
ÂMETRO DE | 20 MM. AF_05/2016
35 | CALHAS DE DRENAGEM/ALAS DE GALERIAS (ESTRUT. DE LANCAMENTO)
83684 | CALHA TRAPEZOIDAL 90X30 CM, COM ESPESSURA DE 7 CM (VOLUME DE CONCRETO | M | CR | 22.5
= 0,064 M3 | /M)
83685 | CALHA TRAPEZOIDAL 140X35 CM, COM ESPESSURA DE 7 CM (VOLUME DE CONCRETO | M | CR | 39.67
= 1,109M3/ | M)
83686 | CALHA TRIANGULAR 100X30 CM, COM ESPESSURA DE 7 CM (VOLUME DE CONCRETO | M | CR | 24.07
SINAPI - S | ISTEMA NACIONAL DE PESQUISA DE CUSTOS E ÍNDICES DA CONSTRUÇÃO CIVIL
PCI.817.01 | #NAME? |  | EM | 06/2016 AS 13:04:4
|  |  | TA | TÉCNICA: 13/06/20
ENCARGOS S | OCIAIS DESONERADOS: 90,80%(HORA) 52,84%(MÊS)
ABRANGÊNCI | A : NACIONAL LOCALIDADE : BELO | HORI
REF.COLETA | : MEDIANO |  | TA | : 05/2016
CÓDIGO | ¦D E S C R I Ç Ã O ¦UN | IDADE | DE | ¦CUSTO TOTA
VÍNCULO... | ..: CAIXA REFERENCIAL
= 0,075M3/ | M)
83687 | CALHA TRIANGULAR 70X20 CM, COM ESPESSURA DE 7 CM (VOLUME DE CONCRETO = | M | CR | 18.87
0,053 M3/M | )
83688 | CANALETA EM ALVENARIA COM TIJOLO DE 1/2 VEZ, DIMENSOES 30X15CM (LXA), | M | CR | 175.69
COM IMPERM | EABILIZANTE NA ARGAMASSA
83689 | CALHA EM MEIO TUBO DE CONCRETO SIMPLES, COM D = 30 CM | M | CR | 42.7
83690 | DISSIPADOR DE ENERGIA EM PEDRA ARGAMASSADA ESPESSURA 6CM INCL MATERIAI | M3 | CR | 383.6
S E COLOCA | CAO MEDIDO P/ VOLUME DE PEDRA ARGAMASSADA
36 | POCOS DE VISITA/BOCAS DE LOBO/CX. DE PASSAGEM/CX. DIVERSAS
73799 | FORNECIMENTO/ASSENT GRELHAS FF P/CAIXAS DE RALO
73799/001 | GRELHA EM FERRO FUNDIDO SIMPLES COM REQUADRO, CARGA MÁXIMA 12,5 T, 30 | UN | CR | 274.78
0 X 1000 M | M, E = 15 MM, FORNECIDA E ASSENTADA COM ARGAMASSA 1:4 CIMENT
O:AREIA.
73856 | BOCA PARA BUEIRO TUBULAR DE CONCRETO SIMPLES
73856/001 | BOCA P/BUEIRO SIMPLES TUBULAR D=0,40M EM CONCRETO CICLOPICO, INCLINDO | UN | CR | 492.54
FORMAS, ES | CAVACAO, REATERRO E MATERIAIS, EXCLUINDO MATERIAL REATERRO J
AZIDA E TR | ANSPORTE
73856/002 | BOCA PARA BUEIRO SIMPLES TUBULAR, DIAMETRO =0,60M, EM CONCRETO CICLOPI | UN | CR | 807.35
CO, INCLUI | NDO FORMAS, ESCAVACAO, REATERRO E MATERIAIS, EXCLUINDO MATER
IAL REATER | RO JAZIDA E TRANSPORTE.
73856/003 | BOCA PARA BUEIRO SIMPLES TUBULAR, DIAMETRO =0,80M, EM CONCRETO CICLOPI | UN | CR | 1209.87
CO, INCLUI | NDO FORMAS, ESCAVACAO, REATERRO E MATERIAIS, EXCLUINDO MATER
IAL REATER | RO JAZIDA E TRANSPORTE.
73856/004 | BOCA PARA BUEIRO SIMPLES TUBULAR, DIAMETRO =1,00M, EM CONCRETO CICLOPI | UN | CR | 1705.84
CO, INCLUI | NDO FORMAS, ESCAVACAO, REATERRO E MATERIAIS, EXCLUINDO MATER
IAL REATER | RO JAZIDA E TRANSPORTE.
73856/005 | BOCA PARA BUEIRO SIMPLES TUBULAR, DIAMETRO =1,20M, EM CONCRETO CICLOPI | UN | CR | 2299.81
CO, INCLUI | NDO FORMAS, ESCAVACAO, REATERRO E MATERIAIS, EXCLUINDO MATER
SINAPI - S | ISTEMA NACIONAL DE PESQUISA DE CUSTOS E ÍNDICES DA CONSTRUÇÃO CIVIL
PCI.817.01 | #NAME? |  | EM | 06/2016 AS 13:04:4
|  |  | TA | TÉCNICA: 13/06/20
ENCARGOS S | OCIAIS DESONERADOS: 90,80%(HORA) 52,84%(MÊS)
ABRANGÊNCI | A : NACIONAL LOCALIDADE : BELO | HORI
REF.COLETA | : MEDIANO |  | TA | : 05/2016
CÓDIGO | ¦D E S C R I Ç Ã O ¦UN | IDADE | DE | ¦CUSTO TOTA
VÍNCULO... | ..: CAIXA REFERENCIAL
IAL REATER | RO JAZIDA E TRANSPORTE.
73856/006 | BOCA PARA BUEIRO DUPLO TUBULAR, DIAMETRO =0,40M, EM CONCRETO CICLOPICO | UN | CR | 694.46
, INCLUIND | O FORMAS, ESCAVACAO, REATERRO E MATERIAIS, EXCLUINDO MATERIA
L REATERRO | JAZIDA E TRANSPORTE.
73856/007 | BOCA PARA BUEIRO DUPLO TUBULAR, DIAMETRO =0,60M, EM CONCRETO CICLOPICO | UN | CR | 1144.88
, INCLUIND | O FORMAS, ESCAVACAO, REATERRO E MATERIAIS, EXCLUINDO MATERIA
L REATERRO | JAZIDA E TRANSPORTE.
73856/008 | BOCA PARA BUEIRO DUPLO TUBULAR, DIAMETRO =0,80M, EM CONCRETO CICLOPICO | UN | CR | 1718.65
, INCLUIND | O FORMAS, ESCAVACAO, REATERRO E MATERIAIS, EXCLUINDO MATERIA
L REATERRO | JAZIDA E TRANSPORTE.
73856/009 | BOCA PARA BUEIRO DUPLO TUBULAR, DIAMETRO =1,00M, EM CONCRETO CICLOPICO | UN | CR | 2121.15
, INCLUIND | O FORMAS, ESCAVACAO, REATERRO E MATERIAIS, EXCLUINDO MATERIA
L REATERRO | JAZIDA E TRANSPORTE.
73856/010 | BOCA PARA BUEIRO DUPLOTUBULAR, DIAMETRO =1,20M, EM CONCRETO CICLOPICO, | UN | CR | 3261.39
INCLUINDO | FORMAS, ESCAVACAO, REATERRO E MATERIAIS, EXCLUINDO MATERIAL
REATERRO J | AZIDA E TRANSPORTE.
73856/011 | BOCA PARA BUEIRO TRIPLO TUBULAR, DIAMETRO =0,40M, EM CONCRETO CICLOPIC | UN | CR | 895.99
O, INCLUIN | DO FORMAS, ESCAVACAO, REATERRO E MATERIAIS, EXCLUINDO MATERI
AL REATERR | O JAZIDA E TRANSPORTE.
73856/012 | BOCA PARA BUEIRO TRIPLO TUBULAR, DIAMETRO =0,60M, EM CONCRETO CICLOPIC | UN | CR | 1482
O, INCLUIN | DO FORMAS, ESCAVACAO, REATERRO E MATERIAIS, EXCLUINDO MATERI
AL REATERR | O JAZIDA E TRANSPORTE.
73856/013 | BOCA PARA BUEIRO TRIPLO TUBULAR, DIAMETRO =0,80M, EM CONCRETO CICLOPIC | UN | CR | 2227.1
O, INCLUIN | DO FORMAS, ESCAVACAO, REATERRO E MATERIAIS, EXCLUINDO MATERI
AL REATERR | O JAZIDA E TRANSPORTE.
73856/014 | BOCA PARA BUEIRO TRIPLO TUBULAR, DIAMETRO =1,00M, EM CONCRETO CICLOPIC | UN | CR | 3138.48
O, INCLUIN | DO FORMAS, ESCAVACAO, REATERRO E MATERIAIS, EXCLUINDO MATERI
AL REATERR | O JAZIDA E TRANSPORTE.
SINAPI - S | ISTEMA NACIONAL DE PESQUISA DE CUSTOS E ÍNDICES DA CONSTRUÇÃO CIVIL
PCI.817.01 | #NAME? |  | EM | 06/2016 AS 13:04:4
|  |  | TA | TÉCNICA: 13/06/20
ENCARGOS S | OCIAIS DESONERADOS: 90,80%(HORA) 52,84%(MÊS)
ABRANGÊNCI | A : NACIONAL LOCALIDADE : BELO | HORI
REF.COLETA | : MEDIANO |  | TA | : 05/2016
CÓDIGO | ¦D E S C R I Ç Ã O ¦UN | IDADE | DE | ¦CUSTO TOTA
VÍNCULO... | ..: CAIXA REFERENCIAL
73856/015 | BOCA PARA BUEIRO TRIPLO TUBULAR, DIAMETRO =1,20M, EM CONCRETO CICLOPIC | UN | CR | 4223.06
O, INCLUIN | DO FORMAS, ESCAVACAO, REATERRO E MATERIAIS, EXCLUINDO MATERI
AL REATERR | O JAZIDA E TRANSPORTE.
73963 | POCO VISITA ANEL CONCRETO P/COLETOR ESGOTO SANITARIO
73963/001 | POCO DE VISITA PARA REDE DE ESG. SANIT., EM ANEIS DE CONCRETO, DIÂMETR | UN | CR | 298.01
O = 60CM, | PROF=80CM, INCLUINDO DEGRAU, EXCLUINDO TAMPAO FERRO FUNDIDO
.
73963/002 | POCO DE VISITA PARA REDE DE ESG. SANIT., EM ANEIS DE CONCRETO, DIÂMETR | UN | CR | 314.85
O = 60CM, | PROF = 100CM, EXCLUINDO TAMPAO FERRO FUNDIDO.
73963/003 | POCO DE VISITA PARA REDE DE ESG. SANIT., EM ANEIS DE CONCRETO, DIÂMETR | UN | CR | 290.57
O = 60CM, | PROF = 60CM, INCLUINDO DEGRAU, EXCLUINDO TAMPAO FERRO FUNDID
O.
73963/004 | POCO DE VISITA PARA REDE DE ESG. SANIT., EM ANEIS DE CONCRETO, DIÂMETR | UN | CR | 924.73
O = 60CM E | 110CM, PROF = 105CM, EXCLUINDO TAMPAO FERRO FUNDIDO.
73963/005 | POCO DE VISITA PARA REDE DE ESG. SANIT., EM ANEIS DE CONCRETO, DIÂMETR | UN | CR | 979.29
O = 60CM E | 110CM, PROF = 120CM, EXCLUINDO TAMPAO FERRO FUNDIDO.
73963/006 | POCO DE VISITA PARA REDE DE ESG. SANIT., EM ANEIS DE CONCRETO, DIÂMETR | UN | CR | 1041.1
O = 60CM E | 110CM, PROF = 140CM, EXCLUINDO TAMPAO FERRO FUNDIDO.
73963/007 | POCO DE VISITA PARA REDE DE ESG. SANIT., EM ANEIS DE CONCRETO, DIÂMETR | UN | CR | 1093.37
O = 60CM E | 110CM, PROF = 150CM, EXCLUINDO TAMPAO FERRO FUNDIDO.
73963/008 | POCO DE VISITA PARA REDE DE ESG. SANIT., EM ANEIS DE CONCRETO, DIÂMETR | UN | CR | 1100.63
O = 60CM E | 110CM, PROF = 160CM, EXCLUINDO TAMPAO FERRO FUNDIDO.
73963/009 | POCO DE VISITA PARA REDE DE ESG. SANIT., EM ANEIS DE CONCRETO, DIÂMETR | UN | CR | 1150.16
O = 110CM, | PROF = 170CM, EXCLUINDO TAMPAO FERRO FUNDIDO.
73963/010 | POCO DE VISITA PARA REDE DE ESG. SANIT., EM ANEIS DE CONCRETO, DIÂMETR | UN | CR | 1236.9
O = 60CM E | 110CM, PROF = 200CM, EXCLUINDO TAMPAO FERRO FUNDIDO.
73963/011 | POCO DE VISITA PARA REDE DE ESG. SANIT., EM ANEIS DE CONCRETO, DIÂMETR | UN | CR | 1289.95
O = 60CM E | 110CM, PROF = 230CM, EXCLUINDO TAMPAO FERRO FUNDIDO.
SINAPI - S | ISTEMA NACIONAL DE PESQUISA DE CUSTOS E ÍNDICES DA CONSTRUÇÃO CIVIL
PCI.817.01 | #NAME? |  | EM | 06/2016 AS 13:04:4
|  |  | TA | TÉCNICA: 13/06/20
ENCARGOS S | OCIAIS DESONERADOS: 90,80%(HORA) 52,84%(MÊS)
ABRANGÊNCI | A : NACIONAL LOCALIDADE : BELO | HORI
REF.COLETA | : MEDIANO |  | TA | : 05/2016
CÓDIGO | ¦D E S C R I Ç Ã O ¦UN | IDADE | DE | ¦CUSTO TOTA
VÍNCULO... | ..: CAIXA REFERENCIAL
73963/012 | POCO DE VISITA PARA REDE DE ESG. SANIT., EM ANEIS DE CONCRETO, DIÂMETR | UN | CR | 1426.51
O = 60CM E | 110CM, PROF = 260CM, EXCLUINDO TAMPAO FERRO FUNDIDO.
73963/013 | POCO DE VISITA PARA REDE DE ESG. SANIT., EM ANEIS DE CONCRETO, DIÂMETR | UN | CR | 1532.37
O = 60CM E | 110CM, PROF = 290CM, EXCLUINDO TAMPAO FERRO FUNDIDO.
73963/014 | POCO DE VISITA PARA REDE DE ESG. SANIT., EM ANEIS DE CONCRETO, DIÂMETR | UN | CR | 1608
O = 60CM E | 110CM, PROF = 320CM, EXCLUINDO TAMPAO FERRO FUNDIDO.
73963/015 | POCO DE VISITA PARA REDE DE ESG. SANIT., EM ANEIS DE CONCRETO, DIÂMETR | UN | CR | 1729.53
O = 60CM E | 110CM, PROF = 350CM, EXCLUINDO TAMPAO FERRO FUNDIDO.
73963/016 | POCO DE VISITA PARA REDE DE ESG. SANIT., EM ANEIS DE CONCRETO, DIÂMETR | UN | CR | 1819.92
O = 60CM E | 110CM, PROF = 380CM, EXCLUINDO TAMPAO FERRO FUNDIDO.
73963/017 | POCO DE VISITA PARA REDE DE ESG. SANIT., EM ANEIS DE CONCRETO, DIÂMETR | UN | CR | 1936.2
O = 60CM E | 110CM, PROF = 410CM, EXCLUINDO TAMPAO FERRO FUNDIDO.
73963/018 | POCO DE VISITA PARA REDE DE ESG. SANIT., EM ANEIS DE CONCRETO, DIÂMETR | UN | CR | 2041.81
O = 60CM E | 110CM, PROF = 440CM, EXCLUINDO TAMPAO FERRO FUNDIDO.
73963/019 | POCO DE VISITA PARA REDE DE ESG. SANIT., EM ANEIS DE CONCRETO, DIÂMETR | UN | CR | 2148.06
O = 60CM E | 110CM, PROF = 470CM, EXCLUINDO TAMPAO FERRO FUNDIDO.
73963/020 | POCO DE VISITA PARA REDE DE ESG. SANIT., EM ANEIS DE CONCRETO, DIÂMETR | UN | CR | 2253.66
O = 60CM E | 110CM, PROF = 500CM, EXCLUINDO TAMPAO FERRO FUNDIDO.
73963/021 | POCO DE VISITA PARA REDE DE ESG. SANIT., EM ANEIS DE CONCRETO, DIÂMETR | UN | CR | 2367.99
O = 60CM E | 110CM, PROF = 530CM, EXCLUINDO TAMPAO FERRO FUNDIDO.
73963/022 | POCO DE VISITA PARA REDE DE ESG. SANIT., EM ANEIS DE CONCRETO, DIÂMETR | UN | CR | 2473.6
O = 60CM E | 110CM, PROF = 560CM, EXCLUINDO TAMPAO FERRO FUNDIDO.
73963/023 | POCO DE VISITA PARA REDE DE ESG. SANIT., EM ANEIS DE CONCRETO, DIÂMETR | UN | CR | 2579.2
O = 60CM E | 110CM, PROF = 590CM, EXCLUINDO TAMPAO FERRO FUNDIDO.
73963/024 | POCO DE VISITA PARA REDE DE ESG. SANIT., EM ANEIS DE CONCRETO, DIÂMETR | UN | CR | 2828.29
O = 60CM E | 110CM, PROF = 690CM, EXCLUINDO TAMPAO FERRO FUNDIDO.
73963/025 | POCO DE VISITA PARA REDE DE ESG. SANIT., EM ANEIS DE CONCRETO, DIÂMETR | UN | CR | 2791.34
O = 60CM E | 110CM, PROF = 650CM, EXCLUINDO TAMPAO FERRO FUNDIDO.
SINAPI - S | ISTEMA NACIONAL DE PESQUISA DE CUSTOS E ÍNDICES DA CONSTRUÇÃO CIVIL
PCI.817.01 | #NAME? |  | EM | 06/2016 AS 13:04:4
|  |  | TA | TÉCNICA: 13/06/20
ENCARGOS S | OCIAIS DESONERADOS: 90,80%(HORA) 52,84%(MÊS)
ABRANGÊNCI | A : NACIONAL LOCALIDADE : BELO | HORI
REF.COLETA | : MEDIANO |  | TA | : 05/2016
CÓDIGO | ¦D E S C R I Ç Ã O ¦UN | IDADE | DE | ¦CUSTO TOTA
VÍNCULO... | ..: CAIXA REFERENCIAL
73963/026 | POCO DE VISITA PARA REDE DE ESG. SANIT., EM ANEIS DE CONCRETO, DIÂMETR | UN | CR | 2897.59
O = 60CM E | 110CM, PROF = 680CM, EXCLUINDO TAMPAO FERRO FUNDIDO.
73963/027 | POCO DE VISITA PARA REDE DE ESG. SANIT., EM ANEIS DE CONCRETO, DIÂMETR | UN | CR | 3003.19
O = 60CM E | 110CM, PROF = 710CM, EXCLUINDO TAMPAO FERRO FUNDIDO.
73963/028 | POCO VISITA ESG SANIT ANEL CONC PRE-MOLD PROF=1,20M C/ TAMPAO FOFO ART | UN | CR | 1209.24
ICULADO, C | LASSE B125 CARGA MAX 12,5 T, REDONDO TAMPA 600 MM, REDE PLUV
IAL /ESGOT | O / REJUNTAMENTO ANEIS / REVEST LISO CALHA INTERNA C/ARG CIM
/AREIA 1:4 | . BASE/BANQUETA EM CONCR FCK=10MPA
73963/029 | POCO VISITA ESG SANIT ANEL CONC PRE-MOLD PROF=1,40M C/ TAMPAO FOFO ART | UN | CR | 1258.06
ICULADO, C | LASSE B125 CARGA MAX 12,5 T, REDONDO TAMPA 600 MM, REDE PLUV
IAL/ESGOTO | / REJUNTAMENTO ANEIS / REVEST LISO CALHA INTERNA C/ARG CIM/
AREIA 1:4. | BASE/BANQUETA EM CONCR FCK=10MPA
73963/030 | POCO VISITA ESG SANIT ANEL CONC PRE-MOLD PROF=1,50M C/ TAMPAO FOFO ART | UN | CR | 1357.02
ICULADO, C | LASSE B125 CARGA MAX 12,5 T, REDONDO TAMPA 600 MM, REDE PLUV
IAL/ESGOTO | / REJUNTAMENTO ANEIS / REVEST LISO CALHA INTERNA C/ARG CIM/
AREIA 1:4. | BASE/BANQUETA EM CONCRFCK=10MPA
73963/031 | POCO VISITA ESG SANIT ANEL CONC PRE-MOLD PROF=1,60M C/ TAMPAO FOFO ART | UN | CR | 1365.31
ICULADO, C | LASSE B125 CARGA MAX 12,5 T, REDONDO TAMPA 600 MM, REDE PLUV
IAL / REJU | NTAMENTO ANEIS / REVEST LISO CALHA INTERNA C/ARG CIM/AREIA 1
:4. BASE/B | ANQUETA EM CONCR FCK=10MPA
73963/032 | POCO VISITA ESG SANIT ANEL CONC PRE-MOLD PROF=1,70M C/ TAMPAO FOFO ART | UN | CR | 1375.67
ICULADO, C | LASSE B125 CARGA MAX 12,5 T, REDONDO TAMPA 600 MM, REDE PLUV
IAL/ESGOTO | / REJUNTAMENTO ANEIS / REVEST LISO CALHA INTERNA C/ARG CIM
/AREIA 1:4 | . BASE/BANQUETA EM CONCR FCK=10MPA
73963/033 | POCO VISITA ESG SANIT ANEL CONC PRE-MOLD PROF=2,00M C/ TAMPAO FOFO ART | UN | CR | 1482.78
ICULADO, C | LASSE B125 CARGA MAX 12,5 T, REDONDO TAMPA 600 MM, REDE PLUV
IAL/ESGOTO | / REJUNTAMENTO ANEIS / REVEST LISO CALHA INTERNA C/ARG CIM/
AREIA 1:4. | BASE/BANQUETA EM CONCR FCK=10MPA
SINAPI - S | ISTEMA NACIONAL DE PESQUISA DE CUSTOS E ÍNDICES DA CONSTRUÇÃO CIVIL
PCI.817.01 | #NAME? |  | EM | 06/2016 AS 13:04:4
|  |  | TA | TÉCNICA: 13/06/20
ENCARGOS S | OCIAIS DESONERADOS: 90,80%(HORA) 52,84%(MÊS)
ABRANGÊNCI | A : NACIONAL LOCALIDADE : BELO | HORI
REF.COLETA | : MEDIANO |  | TA | : 05/2016
CÓDIGO | ¦D E S C R I Ç Ã O ¦UN | IDADE | DE | ¦CUSTO TOTA
VÍNCULO... | ..: CAIXA REFERENCIAL
73963/034 | POCO VISITA ESG SANIT ANEL CONC PRE MOLD PROF=2,30M C/ TAMPAO FOFO ART | UN | CR | 1547.52
ICULADO, C | LASSE B125 CARGA MAX 12,5 T, REDONDO TAMPA 600 MM, REDE PLUV
IAL/ESGOTO | / REJUNTAMENTO ANEIS / REVEST LISO CALHA INTERNA C/ARG CIM/
AREIA 1:4. | BASE/BANQUETA EM CONCRFCK=10MPA
73963/035 | POCO VISITA ESG SANIT ANEL CONC PRE-MOLD PROF=2,60M C/ TAMPAO FOFO SIM | UN | CR | 1654.63
PLES COM B | ASE, CLASSE B125 CARGA MAX 12,5 T, REDONDO TAMPA 600 MM, RED
E PLUVIAL/ | ESGOTO / REJUNTAMENTO ANEIS / REVEST LISO CALHA INTERNA C/AR
G CIM/AREI | A 1:4. BASE/BANQUETAEM CONCR FCK=10MPA
73963/036 | POCO VISITA ESG SANIT ANEL CONC PRE-MOLD PROF=2,90M C/ TAMPAO FOFO ART | UN | CR | 1761.74
ICULADO, C | LASSE B125 CARGA MAX 12,5 T, REDONDO TAMPA 600 MM, REDE PLUV
IAL / REJU | NTAMENTO ANEIS / REVEST LISO CALHA INTERNA C/ARG CIM/AREIA 1
:4. BASE/B | ANQUETA EM CONCR FCK=10MPA
73963/037 | POCO VISITA ESG SANIT ANEL CONC PRE-MOLD PROF=3,20M C/ TAMPAO FOFO ART | UN | CR | 1868.85
ICULADO, C | LASSE B125 CARGA MAX 12,5 T, REDONDO TAMPA 600 MM, REDE PLUV
IAL / REJ | UNTAMENTOANEIS / REVEST LISO CALHA INTERNA C/ARG CIM/AREIA 1
:4. BASE / | BANQUETA EM CONCR FCK=10MPA
73963/038 | POCO VISITA ESG SANIT ANEL CONC PRE-MOLD PROF=3,50M C/ TAMPAO FOFO ART | UN | CR | 1976.54
ICULADO, C | LASSE B125 CARGA MAX 12,5 T, REDONDO TAMPA 600 MM, REDE PLUV
IAL/ESGOTO | / REJUNTAMENTO / ANEIS / REVEST LISO CALHA INTERNA C/ARG C
IM/AREIA 1 | :4. BASE/BANQUETA EM CONCR FCK=10MPA
73963/039 | POCO VISITA ESG SANIT ANEL CONC PRE-MOLD PROF=3,80M C/ TAMPAO FOFO ART | UN | CR | 2084.04
ICULADO, C | LASSE B125 CARGA MAX 12,5 T, REDONDO TAMPA 600 MM, REDE PLUV
IAL / REJU | NTAMENTO ANEIS / REVEST LISO CALHA INTERNA C/ARG CIM/AREIA 1
:4. BASE/B | ANQUETA EM CONCR FCK=10MPA
73963/040 | POCO VISITA ESG SANIT ANEL CONC PRE-MOLD PROF=4,10M C/ TAMPAO FOFO ART | UN | CR | 2188.35
ICULADO, C | LASSE B125 CARGA MAX 12,5 T, REDONDO TAMPA 600 MM, REDE PLUV
IAL / REJU | NTAMENTO ANEIS / REVEST LISO CALHA INTERNA C/ARG CIM/AREIA 1
:4. BASE/B | ANQUETA EM CONCR FCK=10MPA
SINAPI - S | ISTEMA NACIONAL DE PESQUISA DE CUSTOS E ÍNDICES DA CONSTRUÇÃO CIVIL
PCI.817.01 | #NAME? |  | EM | 06/2016 AS 13:04:4
|  |  | TA | TÉCNICA: 13/06/20
ENCARGOS S | OCIAIS DESONERADOS: 90,80%(HORA) 52,84%(MÊS)
ABRANGÊNCI | A : NACIONAL LOCALIDADE : BELO | HORI
REF.COLETA | : MEDIANO |  | TA | : 05/2016
CÓDIGO | ¦D E S C R I Ç Ã O ¦UN | IDADE | DE | ¦CUSTO TOTA
VÍNCULO... | ..: CAIXA REFERENCIAL
73963/041 | POCO VISITA ESG SANIT ANEL CONC PRE MOLD PROF=4,40M C/ TAMPAO FOFO ART | UN | CR | 2292.06
ICULADO, C | LASSE B125 CARGA MAX 12,5 T, REDONDO TAMPA 600 MM, REDE PLUV
IAL / REJU | NTAMENTO ANEIS / REVEST LISO CALHA INTERNA C/ARG CIM/AREIA 1
:4. BASE/B | ANQUETA EM CONCR FCK=10MPA
73963/042 | POCO VISITA ESG SANIT ANEL CONC PRE-MOLD PROF=4,70M C/ TAMPAO FOFO ART | UN | CR | 2405.83
ICULADO, C | LASSE B125 CARGA MAX 12,5 T, REDONDO TAMPA 600 MM, REDE PLUV
IAL/ESGOTO | / REJUNTAMENTO ANEIS / REVEST LISO CALHA INTERNA C/ARG CIM
/AREIA 1:4 | . BASE/BANQUETA EM CONCRFCK=10MPA
73963/043 | POCO VISITA ESG SANIT ANEL CONC PRE-MOLD PROF=5,00M C/ TAMPAO FOFO ART | UN | CR | 2479.47
ICULADO, C | LASSE B125 CARGA MAX 12,5 T, REDONDO TAMPA 600 MM, REDE PLUV
IAL / ESGO | TO / REJUNTAMENTO ANEIS/ REVEST LISO CALHA INTERNA C/ARG CIM
/AREIA 1:4 | . BASE/BANQUETA EM CONCR FCK=10MPA
73963/044 | POCO VISITA ESG SANIT ANEL CONC PRE-MOLD PROF=0,80M C/ TAMPAO FOFO ART | UN | CR | 602.17
ICULADO, C | LASSE B125 CARGA MAX 12,5 T, REDONDO TAMPA 600 MM, REDE PLUV
IAL/ESGOTO | / DEGRAUS FF / REJUNTAMENTO ANEIS / REVEST LISO CALHA INTER
NA C/ARG C | IM/AREIA 1:4. BASE / BANQUETA EM CONCR FCK=10MPA
73963/045 | POCO DE VISITA PARA REDE DE ESG. SANIT., EM ANEIS DE CONCRETO, DIÂMETR | UN | CR | 1364.68
O = 60CM E | 110CM, PROF = 240CM, EXCLUINDO TAMPAO FERRO FUNDIDO.
73963/046 | POCO DE VISITA PARA REDE DE ESG. SANIT., EM ANEIS DE CONCRETO, DIÂMETR | UN | CR | 1380.99
O = 60CM E | 110CM, PROF = 250CM, EXCLUINDO TAMPAO FERRO FUNDIDO.
73963/047 | POCO DE VISITA PARA REDE DE ESG. SANIT., EM ANEIS DE CONCRETO, DIÂMETR | UN | CR | 1497.08
O = 60CM E | 110CM, PROF = 280CM, EXCLUINDO TAMPAO FERRO FUNDIDO.
73963/048 | POCO DE VISITA PARA REDE DE ESG. SANIT., EM ANEIS DE CONCRETO, DIÂMETR | UN | CR | 1582.79
O = 60CM E | 110CM, PROF = 310CM, EXCLUINDO TAMPAO FERRO FUNDIDO.
74124 | POCO VISITA CONCRETO ARMADO P/COLETOR AGUAS PLUVIAIS
74124/001 | POCO VISITA AG PLUV:CONC ARM 1X1X1,40M COLETOR D=40 A 50CM PAREDE E=15 | UN | CR | 1966.07
CM BASE CO | NC FCK=10MPA REVEST C/ARG CIM/AREIA 1:4 INCL FORN TODOS MATE
RIAIS
SINAPI - S | ISTEMA NACIONAL DE PESQUISA DE CUSTOS E ÍNDICES DA CONSTRUÇÃO CIVIL
PCI.817.01 | #NAME? |  | EM | 06/2016 AS 13:04:4
|  |  | TA | TÉCNICA: 13/06/20
ENCARGOS S | OCIAIS DESONERADOS: 90,80%(HORA) 52,84%(MÊS)
ABRANGÊNCI | A : NACIONAL LOCALIDADE : BELO | HORI
REF.COLETA | : MEDIANO |  | TA | : 05/2016
CÓDIGO | ¦D E S C R I Ç Ã O ¦UN | IDADE | DE | ¦CUSTO TOTA
VÍNCULO... | ..: CAIXA REFERENCIAL
74124/002 | POCO VISITA AG PLUV:CONC ARM 1,10X1,10X1,40M COLETOR D=60CM PAREDE E=1 | UN | CR | 2252.9
5CM BASE C | ONC FCK=10MPA REVEST C/ARG CIM/AREIA 1:4 INCL FORN TODOS MAT
ERIAIS
74124/003 | POCO VISITA AG PLUV:CONC ARM 1,20X1,20X1,40M COLETOR D=70CM PAREDE E=1 | UN | CR | 2437.72
5CM BASE C | ONC FCK=10MPA REVEST C/ARG CIM/AREIA 1:4 INCL FORN TODOS MAT
ERIAIS
74124/004 | POCO VISITA AG PLUV:CONC ARM 1,30X1,30X1,40M COLETOR D=80CM PAREDE E=1 | UN | CR | 2788.2
5CM BASE C | ONC FCK=10MPA REVEST C/ARG CIM/AREIA 1:4 INCL FORN TODOS MAT
ERIAIS
74124/005 | POCO VISITA CONCRETO ARMADO P/AG PLUV 1,40X1,40X1,50M COLETOR D=90CM | UN | CR | 3237.29
PAREDE E=1 | 5CM BASE CONCRETO FCK=10MPA REVESTIDO C/ARG CIM/AREIA 1:4 IN
CL FORN TO | DOS MATERIAIS
74124/006 | POCO VISITA AG PLUV:CONC ARM 1,50X1,50X1,60M COLETOR D=1M PA REDE E=15 | UN | CR | 3610.92
CM BASE CO | NC FCK=10MPA REVEST C/ARG CIM/AREIA 1:4 INCL FORN TODOS MATE
RIAIS
74124/007 | POCO VISITA AG PLUV:CONC ARM 1,60X1,60X1,70M COLETOR D=1,10M PAREDE E= | UN | CR | 3932.06
15CM BASE | CONC FCK=10MPA REVEST C/ARG CIM/AREIA 1:4 INCL FORN TODOS MA
TERIAIS
74124/008 | POCO VISITA AG PLUV:CONC ARM 1,70X1,70X1,80M COLETOR D=1,20M | UN | CR | 4211.93
PAREDE E=1 | 5CM BASE CONC FCK=10MPA REVEST C/ARG CIM/AREIA 1:4
DEGRAUS FF | INCL FORN TODOS MATERIAIS
74162 | CAIXA DE ALVENARIA P/ PROTECAO DE REGISTRO
74162/001 | CAIXA DE CONCRETO, ALTURA = 1,00 METRO, DIAMETRO REGISTRO < 150 MM | UN | CR | 94.39
74206 | CAIXAS COLETORAS
74206/001 | CAIXA COLETORA, 1,20X1,20X1,50M, COM FUNDO E TAMPA DE CONCRETO E PARED | UN | CR | 1156.38
ES EM ALVE | NARIA
74206/002 | CAIXA COLETORA, 0,25 X 0,85 X 1,00 M, COM FUNDO E PAREDES EM ALVENARIA | UN | CR | 611.59
74212 | MODULO TIPO > POCO DE INSPECAO EM ALVENARIA
SINAPI - S | ISTEMA NACIONAL DE PESQUISA DE CUSTOS E ÍNDICES DA CONSTRUÇÃO CIVIL
PCI.817.01 | #NAME? |  | EM | 06/2016 AS 13:04:4
|  |  | TA | TÉCNICA: 13/06/20
ENCARGOS S | OCIAIS DESONERADOS: 90,80%(HORA) 52,84%(MÊS)
ABRANGÊNCI | A : NACIONAL LOCALIDADE : BELO | HORI
REF.COLETA | : MEDIANO |  | TA | : 05/2016
CÓDIGO | ¦D E S C R I Ç Ã O ¦UN | IDADE | DE | ¦CUSTO TOTA
VÍNCULO... | ..: CAIXA REFERENCIAL
COMPREENDE | : - ESCAVACAO EM QQ TERRENO, EXCETO ROCHA, TRANSPORTE,CARGA,
DESCARGA E | ESPALHAMENTO DO MATERIAL EXCEDENTE EM BOTA -
FORA.- SIN | ALIZACAO,TAPUME,LASTRO E LAJES EM CONCRETO ARM
ADO,AL- | VENARIA C/ REVESTIMENTO IMPERMEABILIZANTE,ATERRO
COMPAC- | TADO, AQUISICAO E ASSENTAMENTO DE TAMPAO EM F0F0,
600 MM.
74212/001 | POCO DE VISITA PARA REDE DE ESGOTO SANITARIO, EM ALVENARIA, DIAMETRO = | UN | CR | 2758.36
60 CM, PRO | F 160 CM, INCLUINDO TAMPAO FERRO FUNDIDO
74214 | MODULO TIPO > PV EM ALVENARIA P/ REDE COLETORA
COMPREENDE | : - ESCAVACAO EM QQ TERRENO, EXCETO ROCHA, TRANSPORTE,CARGA,
DESCARGA E | ESPALHAMENTO DO MATERIAL EXCEDENTE EM BOTA-
FORA.- SIN | ALIZACAO,TAPUME,LASTRO E LAJES EM CONCRETO ARM
ADO,AL- | VENARIA C/ REVESTIMENTO IMPERMEABILIZANTE,ATERRO
COMPAC- | TADO,AQUISICAO E ASSENTAMENTO DE TAMPAO EM F0F0,
600 MM.
74214/001 | POCO DE VISITA PARA REDE DE ESGOTO SANITÁRIO, EM ALVENARIA, DIAMETRO 1 | UN | CR | 4315.56
20 CM, PRO | F ATE 200 CM, INCLUINDO TAMPAO FERRO FUNDIDO
74214/002 | POCO DE VISITA PARA REDE DE ESGOTO SANITÁRIO, EM ALVENARIA, DIAMETRO 1 | UN | CR | 6336.46
20 CM, PRO | F ATE 400 CM, INCLUINDO TAMPAO FERRO FUNDIDO
74224 | POCO DE VISITA - DRENAGEM PLUVIAL - EM CONCRETO ESTRUTURAL
74224/001 | POCO DE VISITA PARA DRENAGEM PLUVIAL, EM CONCRETO ESTRUTURAL, DIMENSOE | UN | CR | 1211.89
S INTERNAS | DE 90X150X80CM (LARGXCOMPXALT), PARA REDE DE 600 MM, EXCLUS
OS TAMPAO | E CHAMINE.
83621 | ASSENTAMENTO TAMPAO FERRO FUNDIDO (FOFO), 30 X 90 CM PARA CAIXA DE RAL | UN | CR | 73.22
O, C/ ARG | CIM/AREIA 1:4 EM VOLUME, EXCLUSIVE TAMPAO.
83659 | BOCA DE LOBO EM ALVENARIA TIJOLO MACICO, REVESTIDA C/ ARGAMASSA DE CIM | UN | CR | 598.92
ENTO E ARE | IA 1:3, SOBRE LASTRO DE CONCRETO 10CM E TAMPA DE CONCRETO AR
MADO
SINAPI - S | ISTEMA NACIONAL DE PESQUISA DE CUSTOS E ÍNDICES DA CONSTRUÇÃO CIVIL
PCI.817.01 | #NAME? |  | EM | 06/2016 AS 13:04:4
|  |  | TA | TÉCNICA: 13/06/20
ENCARGOS S | OCIAIS DESONERADOS: 90,80%(HORA) 52,84%(MÊS)
ABRANGÊNCI | A : NACIONAL LOCALIDADE : BELO | HORI
REF.COLETA | : MEDIANO |  | TA | : 05/2016
CÓDIGO | ¦D E S C R I Ç Ã O ¦UN | IDADE | DE | ¦CUSTO TOTA
VÍNCULO... | ..: CAIXA REFERENCIAL
83691 | TAMPAO FERRO FUNDIDO P/ POCO DE VISITA, 79,5 KG, TIPO T-100 - FORNECIM | UN | CR | 158.88
ENTO E INS | TALACAO
83708 | POCO DE VISITA EM ALVENARIA, PARA REDE D=0,40 M, PARTE FIXA C/ 1,00 M | UN | CR | 977.63
DE ALTURA
83709 | POCO DE VISITA EM ALVENARIA, PARA REDE D=0,60 M, PARTE FIXA C/ 1,00 M | UN | CR | 1219.29
DE ALTURA
83710 | POCO DE VISITA EM ALVENARIA, PARA REDE D=0,80 M, PARTE FIXA C/ 1,00 M | UN | CR | 2555.14
DE ALTURA
83711 | POÇO DE VISITA EM ALVENARIA, PARA REDE D=1,00 M, PARTE FIXA C/ 1,00 M | UN | CR | 2962.8
DE ALTURA | E USO DE RETROESCAVADEIRA
83712 | POCO DE VISITA EM ALVENARIA, PARA REDE D=1,20 M, PARTE FIXA C/ 1,00 M | UN | CR | 3880.04
DE ALTURA | E USO DE ESCAVADEIRA HIDRAULICA
83713 | POCO DE VISITA EM ALVENARIA, PARA REDE D=1,50 M, PARTE FIXA C/ 1,00 M | UN | CR | 4754.93
DE ALTURA | E USO DE ESCAVADEIRA HIDRAULICA
83714 | ACRESCIMO NA ALTURA DO POCO DE VISITA EM ALVENARIA PARA REDE D=0,40 M | M | CR | 513.34
83715 | CHAMINE P/ POCO DE VISITA EM ALVENARIA, EXCLUSOS TAMPAO E ANEL | M | CR | 508.95
83716 | GRELHA FF 30X90CM, 135KG, P/ CX RALO COM ASSENTAMENTO DE ARGAMASSA CIM | UN | CR | 274.2
ENTO/AREIA | 1:4 - FORNECIMENTO E INSTALAÇÃO
37 | MEIO FIO, LINHA D'AGUA E SARJERTA
73763 | SARJETA E MEIO FIO CONJUGADOS
73763/001 | MEIO-FIO E SARJETA DE CONCRETO MOLDADO NO LOCAL, USINADO 15 MPA, COM 0 | M | CR | 71.02
,65 M BASE | X 0,30 M ALTURA, REJUNTE EM ARGAMASSA TRACO 1:3,5 (CIMENTO
E AREIA)
73763/002 | MEIO-FIO E SARJETA DE CONCRETO MOLDADO NO LOCAL, USINADO 15 MPA, COM 0 | M | CR | 54.64
,45 M BASE | X 0,30 M ALTURA, REJUNTE EM ARGAMASSA TRACO 1:3,5 (CIMENTO
E AREIA)
73763/003 | MEIO-FIO E SARJETA CONJUGADOS DE CONCRETO 15 MPA, 47 CM BASE X 30 CM A | M | CR | 31.99
LTURA, MOL | DADO "IN LOCO" COM EXTRUSORA
SINAPI - S | ISTEMA NACIONAL DE PESQUISA DE CUSTOS E ÍNDICES DA CONSTRUÇÃO CIVIL
PCI.817.01 | #NAME? |  | EM | 06/2016 AS 13:04:4
|  |  | TA | TÉCNICA: 13/06/20
ENCARGOS S | OCIAIS DESONERADOS: 90,80%(HORA) 52,84%(MÊS)
ABRANGÊNCI | A : NACIONAL LOCALIDADE : BELO | HORI
REF.COLETA | : MEDIANO |  | TA | : 05/2016
CÓDIGO | ¦D E S C R I Ç Ã O ¦UN | IDADE | DE | ¦CUSTO TOTA
VÍNCULO... | ..: CAIXA REFERENCIAL
73763/004 | MEIO-FIO E SARJETA CONJUGADOS DE CONCRETO 15 MPA, 35 CM BASE X 30 CM A | M | CR | 26.82
LTURA, MOL | DADO "IN LOCO" COM EXTRUSORA
73763/005 | MEIO-FIO E SARJETA CONJUGADOS DE CONCRETO 15 MPA, 30 CM BASE X 26 CM A | M | CR | 19.58
LTURA, MOL | DADO "IN LOCO" COM EXTRUSORA
73789 | MEIO FIO CONCRETO
73789/001 | MEIO-FIO DE CONCRETO MOLDADO NO LOCAL, USINADO 15 MPA, COM 0,45 M ALTU | M | CR | 111.58
RA X 0,15 | M BASE, REJUNTE EM ARGAMASSA TRACO 1:3,5 (CIMENTO E AREIA)
73789/002 | MEIO-FIO DE CONCRETO MOLDADO NO LOCAL, USINADO 15 MPA, COM 0,30 M ALTU | M | CR | 75.47
RA X 0,15 | M BASE, REJUNTE EM ARGAMASSA TRACO 1:3,5 (CIMENTO E AREIA)
74012 | SARJETA - CONCRETO ESTRUTURAL
74012/001 | SARJETA EM CONCRETO, PREPARO MANUAL, COM SEIXO ROLADO, ESPESSURA = 8CM | M | CR | 35.7
, LARGURA | = 40CM.
74211 | LINHA D AGUA EM PARALELEPIPEDOS GRANITICO
74211/001 | LINHA D AGUA EM PARALELEPIPEDOS GRANITICOS, REJUNTADOS C/ ARG DE CIMEN | M | CR | 39.92
TO E AREIA | TRACO 1:3 SOBRE LASTRO DE BRITA E BERÇO DE AREIA
74223 | MEIO-FIO
74223/001 | MEIO-FIO (GUIA) DE CONCRETO PRE-MOLDADO, DIMENSÕES 12X15X30X100CM (FAC | M | CR | 37.43
E SUPERIOR | XFACE INFERIORXALTURAXCOMPRIMENTO),REJUNTADO C/ARGAMASSA 1:4
CIMENTO:AR | EIA, INCLUINDO ESCAVAÇÃO E REATERRO.
74237 | MEIO-FIO COM SARJETA, EXECUTADO COM EXTRUSORA
74237/001 | MEIO-FIO COM SARJETA, EXECUTADO C/EXTRUSORA (SARJETA 30X8CM | M | CR | 25.23
MEIO-FIO 1 | 5X10CM X H=23CM), INCLUI ESC.E ACERTO FAIXA 0,45M
79895 | LOCACAO DE EXTRUSORA DE GUIAS E SARJETAS SEM FORMAS, MOTOR DIESEL DE 1 | H | CR | 12.57
4CV, EXCLU | SIVE OPERADOR (CP)
83717 | ASSENTAMENTO DE MEIO FIO PREMOLDADO, INCLUINDO ESCAVACAO | M | CR | 13.35
83718 | ESCORAMENTO DE MEIO FIO COM MATERIAL LOCAL COMPACTADO MANUALMENTE, EM | M | CR | 2.62
FAIXA DE 0 | ,50M
83719 | SARJETA CORTE EM TALUDES TRIANG 1,25X0,25M ESP=0,08 REV CONC SIMPLES I | M | CR | 69.35
SINAPI - S | ISTEMA NACIONAL DE PESQUISA DE CUSTOS E ÍNDICES DA CONSTRUÇÃO CIVIL
PCI.817.01 | #NAME? |  | EM | 06/2016 AS 13:04:4
|  |  | TA | TÉCNICA: 13/06/20
ENCARGOS S | OCIAIS DESONERADOS: 90,80%(HORA) 52,84%(MÊS)
ABRANGÊNCI | A : NACIONAL LOCALIDADE : BELO | HORI
REF.COLETA | : MEDIANO |  | TA | : 05/2016
CÓDIGO | ¦D E S C R I Ç Ã O ¦UN | IDADE | DE | ¦CUSTO TOTA
VÍNCULO... | ..: CAIXA REFERENCIAL
NCL ESCAVA | CAO MEC ACERTO MANUAL TERRENO FORNEC MAT E REJUNTAMENTO
83720 | SARJETA CORTE EM TALUDES TRIANG 1,50X0,30M, ESP=0,08 M REV.CONC. SIMPL | M | CR | 82.35
ES INCL ES | CAVACAO MEC ACERTO MANUAL TERRENO FORNEC MAT E REJUNTAMENTO
83721 | SARJETA CORTE TALUDES TRIANG 1,85X0,35M ESP=0,08 REV CONC. SIMPLES INC | M | CR | 101.11
L ESCAVACA | O MEC ACERTO MANUAL TERRENO FORNEC MAT E REJUNTAMENTO
83722 | VALETA PROT DE CORTE TRAPEZOIDAL 0,80X2,00X0,60M ESP=0,08 CONCR SIMPLE | M | CR | 180.61
S INCL ESC | AVACAO MEC ACERTO MANUAL TERRENO FORNEC MAT E REJUNTAMENTO
83723 | VALETA PROT DE CORTE TRAPEZOIDAL 1,00X2,20X0,60M ESP=0,08M CONCR SIMPL | M | CR | 189.06
ES INCL ES | CAVACAO MEC ATERRO MANUAL TERRENO FORNEC MAT E REJUNTAMENTO
ESCO | ESCORAMENTO
23 | ESCORAMENTO DE MADEIRA EM VALAS
83769 | ESCORAMENTO DE MADEIRA EM VALAS, TIPO PONTALETEAMENTO | M2 | CR | 7.89
83867 | ESCORAMENTO DE VALAS DESCONTINUO | M2 | CR | 33.73
83868 | ESCORAMENTO DE VALAS CONTINUO | M2 | CR | 46.1
24 | ESCORAMENTO METALICO EM VALAS OU POCOS
73877 | ESCORAMENTO DE VALAS COM PRANCHOES METALICOS E QUADROS UTILIZANDO LON-
GARINAS DE | MADEIRA DE 3X5", INCLUSIVE POSTERIOR RETIRADA
73877/001 | ESCORAMENTO DE VALAS COM PRANCHOES METALICOS - AREA CRAVADA | M2 | CR | 43.89
73877/002 | ESCORAMENTO DE VALAS COM PRANCHOES METALICOS - AREA NAO CRAVADA | M2 | CR | 32.23
25 | ESCORAMENTO MISTO EM VALAS
83770 | ESCORAMENTO CONTINUO DE VALAS, MISTO, COM PERFIL I DE 8" | M2 | CR | 98.23
293 | CIMBRAMENTO
73301 | ESCORAMENTO FORMAS ATE H = 3,30M, COM MADEIRA DE 3A QUALIDADE, NAO APA | M3 | CR | 9.63
RELHADA, A | PROVEITAMENTO TABUAS 3X E PRUMOS 4X.
83515 | ESCORAMENTO FORMAS DE H=3,30 A 3,50 M, COM MADEIRA 3A QUALIDADE, NAO A | M3 | CR | 12.8
PARELHADA, | APROVEITAMENTO TABUAS 3X E PRUMOS 4X
83516 | ESCORAMENTO FORMAS H=3,50 A 4,00 M, COM MADEIRA DE 3A QUALIDADE, NAO A | M3 | CR | 14.77
PARELHADA, | APROVEITAMENTO TABUAS 3X E PRUMOS 4X.
SINAPI - S | ISTEMA NACIONAL DE PESQUISA DE CUSTOS E ÍNDICES DA CONSTRUÇÃO CIVIL
PCI.817.01 | #NAME? |  | EM | 06/2016 AS 13:04:4
|  |  | TA | TÉCNICA: 13/06/20
ENCARGOS S | OCIAIS DESONERADOS: 90,80%(HORA) 52,84%(MÊS)
ABRANGÊNCI | A : NACIONAL LOCALIDADE : BELO | HORI
REF.COLETA | : MEDIANO |  | TA | : 05/2016
CÓDIGO | ¦D E S C R I Ç Ã O ¦UN | IDADE | DE | ¦CUSTO TOTA
VÍNCULO... | ..: CAIXA REFERENCIAL
ESQV | ESQUADRIAS/FERRAGENS/VIDROS
89 | PORTA DE MADEIRA
7100 L | AMINADO MELAMINICO TEXTURIZADO, ESPESSURA 0,8 MM, PARA REVESTIMENTO D | M2 | CR | 43.47
E CHAPA CO | MPENSADA DE MADEIRA, FIXADA COM COLA
7101 L | AMINADO MELAMINICO LISO E FOSCO, PARA REVESTIMENTO DE CHAPA COMPENSAD | M2 | CR | 44.29
A DE MADEI | RA, ESPESSURA 0,8 MM, FIXADO COM COLA
72142 | RETIRADA DE FOLHAS DE PORTA DE PASSAGEM OU JANELA | UN | CR | 7.83
72143 | RETIRADA DE BATENTES DE MADEIRA | UN | CR | 37.84
72144 | RECOLOCACAO DE FOLHAS DE PORTA DE PASSAGEM OU JANELA, CONSIDERANDO REA | UN | CR | 59.6
PROVEITAME | NTO DO MATERIAL
72146 | RECOLOCACAO DE BATENTES DE MADEIRA, CONSIDERANDO REAPROVEITAMENTO DE M | UN | CR | 37.08
ATERIAL
73486 | MARCO MADEIRA REGIONAL 1A 7X3,5CM - P | M | CR | 24.67
73905 | BANDEIRA EM VENEZIANA MAD REGIONAL 1A 100X40CM FIXA C/ADUELA E ALIZAR
73905/001 | BANDEIRA EM MADEIRA 1A, 40X60CM, FIXA, SEM ADUELA E ALIZAR, PARA VIDRO | UN | CR | 83.39
73905/002 | BANDEIRA EM MADEIRA 2A, 40X60CM, FIXA, SEM ADUELA E ALIZAR, PARA VIDRO | UN | CR | 66.86
73910 | PORTA DE MADEIRA COMPENSADA LISA
73910/008 | PORTA DE MADEIRA COMPENSADA LISA PARA PINTURA, 120X210X3,5CM, 2 FOLHAS | UN | AS | 374.91
, INCLUSO | ADUELA 2A, ALIZAR 2A E DOBRADICAS
73910/009 | PORTA DE MADEIRA COMPENSADA LISA PARA CERA OU VERNIZ, 120X210X3,5CM, 2 | UN | AS | 564.63
FOLHAS, IN | CLUSO ADUELA 1A, ALIZAR 1A E DOBRADICAS COM ANEL
74139 | PORTA P/SANITARIO C/LAMINADO, MARCO E FERRAGENS
74139/001 | PORTA DE MADEIRA PARA BANHEIRO, EM CHAPA DE MADEIRA COMPENSADA, REVEST | UN | AS | 265.32
IDA COM LA | MINADO TEXTURIZADO, 80X160CM, INCLUSO MARCO E DOBRADICAS
74139/002 | PORTA DE MADEIRA PARA BANHEIRO, EM CHAPA DE MADEIRA COMPENSADA, REVEST | UN | AS | 229.1
IDA COM LA | MINADO TEXTURIZADO, 60X160CM, INCLUSO MARCO E DOBRADICAS
84850 | PORTA DE MADEIRA ALMOFADADA SEMIOCA 1A, 140X210X3CM, DUAS FOLHAS, INCL | UN | AS | 953.38
USO ADUELA | 1A, ALIZAR 1A E DOBRADICAS COM ANEIS
SINAPI - S | ISTEMA NACIONAL DE PESQUISA DE CUSTOS E ÍNDICES DA CONSTRUÇÃO CIVIL
PCI.817.01 | #NAME? |  | EM | 06/2016 AS 13:04:4
|  |  | TA | TÉCNICA: 13/06/20
ENCARGOS S | OCIAIS DESONERADOS: 90,80%(HORA) 52,84%(MÊS)
ABRANGÊNCI | A : NACIONAL LOCALIDADE : BELO | HORI
REF.COLETA | : MEDIANO |  | TA | : 05/2016
CÓDIGO | ¦D E S C R I Ç Ã O ¦UN | IDADE | DE | ¦CUSTO TOTA
VÍNCULO... | ..: CAIXA REFERENCIAL
84852 | BANDEIRA PARA VIDRO EM MADEIRA REGIONAL 2A, 40X70CM, FIXA SEM ADUELA E | UN | CR | 72.38
ALIZAR
84855 | ALIZAR DE MADEIRA REGIONAL 1A 5X2,0CM | M | CR | 5.72
84856 | ALIZAR DE MADEIRA REGIONAL 2A 5X2,0CM | M | CR | 5.72
84859 | ALIZAR DE MADEIRA REGIONAL 3A 5X2,0CM | M | CR | 5.03
84861 | MARCO DE MADEIRA REGIONAL 1A 7X3,0CM | M | CR | 24.91
84864 | MARCO DE MADEIRA REGIONAL 2A 7X3,0CM | M | CR | 18.84
84865 | ADUELA DE MADEIRA REGIONAL 3A 13X3,0CM | M | CR | 25.81
84868 | PORTA DE MADEIRA ALMOFADADA SEMIOCA 1A, 120X210X3CM, DUAS FOLHAS, INCL | UN | AS | 921.13
USO ADUELA | 1A, ALIZAR 1A E DOBRADICAS COM ANEIS
84871 | ADUELA DE MADEIRA REGIONAL 1A 15X3,5CM | M | CR | 31.31
84874 | ALCAPAO EM COMPENSADO DE MADEIRA CEDRO/VIROLA, 60X60X2CM, COM MARCO 7X | UN | AS | 161.8
3CM, ALIZA | R DE 2A, DOBRADICAS EM LATAO CROMADO E TARJETA CROMADA
84875 | PORTA DE MADEIRA MACICA REGIONAL 1A, DE CORRER P/VIDRO, COM ADUELA E A | M2 | CR | 455.46
LIZAR DE 1 | A, TRILHO E RODIZIOS
84876 | PORTA MADEIRA 1A CORRER P/VIDRO 30MM/ GUARNICAO 15CM/ALIZAR | M2 | CR | 476.59
85034 | ADUELA DE MADEIRA REGIONAL 2A 15X3,0CM | M | CR | 28.11
85040 | ADUELA MADEIRA REGIONAL 2A 13X3,0CM | M | CR | 25.57
85044 | ADUELA MADEIRA REGIONAL 3A 13X3,0CM | M | CR | 25.57
85065 | ADUELA DE MADEIRA REGIONAL 1A 13X3,0CM | M | CR | 31.36
90800 | ADUELA / MARCO / BATENTE PARA PORTA DE 60X210CM, PADRÃO MÉDIO - FORNEC | UN | CR | 141.43
IMENTO E M | ONTAGEM. AF_08/2015
90801 | ADUELA / MARCO / BATENTE PARA PORTA DE 70X210CM, PADRÃO MÉDIO - FORNEC | UN | CR | 146.84
IMENTO E M | ONTAGEM. AF_08/2015
90802 | ADUELA / MARCO / BATENTE PARA PORTA DE 80X210CM, PADRÃO MÉDIO - FORNEC | UN | CR | 152.27
IMENTO E M | ONTAGEM. AF_08/2015
90803 | ADUELA / MARCO / BATENTE PARA PORTA DE 90X210CM, PADRÃO MÉDIO - FORNEC | UN | CR | 157.69
IMENTO E M | ONTAGEM. AF_08/2015
SINAPI - S | ISTEMA NACIONAL DE PESQUISA DE CUSTOS E ÍNDICES DA CONSTRUÇÃO CIVIL
PCI.817.01 | #NAME? |  | EM | 06/2016 AS 13:04:4
|  |  | TA | TÉCNICA: 13/06/20
ENCARGOS S | OCIAIS DESONERADOS: 90,80%(HORA) 52,84%(MÊS)
ABRANGÊNCI | A : NACIONAL LOCALIDADE : BELO | HORI
REF.COLETA | : MEDIANO |  | TA | : 05/2016
CÓDIGO | ¦D E S C R I Ç Ã O ¦UN | IDADE | DE | ¦CUSTO TOTA
VÍNCULO... | ..: CAIXA REFERENCIAL
90804 | ADUELA / MARCO / BATENTE PARA PORTA DE 60X210CM, FIXAÇÃO COM ARGAMASSA | UN | CR | 189.54
, PADRÃO M | ÉDIO - FORNECIMENTO E INSTALAÇÃO. AF_08/2015_P
90805 | ADUELA / MARCO / BATENTE PARA PORTA DE 60X210CM, FIXAÇÃO COM ARGAMASSA | UN | CR | 48.11
#NAME? | INSTALAÇÃO. AF_08/2015_P
90806 | ADUELA / MARCO / BATENTE PARA PORTA DE 70X210CM, FIXAÇÃO COM ARGAMASSA | UN | CR | 198.93
, PADRÃO M | ÉDIO - FORNECIMENTO E INSTALAÇÃO. AF_08/2015_P
90807 | ADUELA / MARCO / BATENTE PARA PORTA DE 70X210CM, FIXAÇÃO COM ARGAMASSA | UN | CR | 52.09
#NAME? | INSTALAÇÃO. AF_08/2015_P
90816 | ADUELA / MARCO / BATENTE PARA PORTA DE 80X210CM, FIXAÇÃO COM ARGAMASSA | UN | CR | 208.33
, PADRÃO M | ÉDIO - FORNECIMENTO E INSTALAÇÃO. AF_08/2015_P
90817 | ADUELA / MARCO / BATENTE PARA PORTA DE 80X210CM, FIXAÇÃO COM ARGAMASSA | UN | CR | 56.05
#NAME? | INSTALAÇÃO. AF_08/2015_P
90818 | ADUELA / MARCO / BATENTE PARA PORTA DE 90X210CM, FIXAÇÃO COM ARGAMASSA | UN | CR | 217.75
, PADRÃO M | ÉDIO - FORNECIMENTO E INSTALAÇÃO. AF_08/2015_P
90819 | ADUELA / MARCO / BATENTE PARA PORTA DE 90X210CM, FIXAÇÃO COM ARGAMASSA | UN | CR | 60.06
#NAME? | INSTALAÇÃO. AF_08/2015_P
90820 | PORTA DE MADEIRA PARA PINTURA, SEMI-OCA (LEVE OU MÉDIA), 60X210CM, ESP | UN | AS | 153.36
ESSURA DE | 3,5CM, INCLUSO DOBRADIÇAS - FORNECIMENTO E INSTALAÇÃO. AF_08
/2015
90821 | PORTA DE MADEIRA PARA PINTURA, SEMI-OCA (LEVE OU MÉDIA), 70X210CM, ESP | UN | AS | 158.35
ESSURA DE | 3,5CM, INCLUSO DOBRADIÇAS - FORNECIMENTO E INSTALAÇÃO. AF_08
/2015
90822 | PORTA DE MADEIRA PARA PINTURA, SEMI-OCA (LEVE OU MÉDIA), 80X210CM, ESP | UN | AS | 163.34
ESSURA DE | 3,5CM, INCLUSO DOBRADIÇAS - FORNECIMENTO E INSTALAÇÃO. AF_08
/2015
90823 | PORTA DE MADEIRA PARA PINTURA, SEMI-OCA (LEVE OU MÉDIA), 90X210CM, ESP | UN | AS | 175.96
ESSURA DE | 3,5CM, INCLUSO DOBRADIÇAS - FORNECIMENTO E INSTALAÇÃO. AF_08
/2015
SINAPI - S | ISTEMA NACIONAL DE PESQUISA DE CUSTOS E ÍNDICES DA CONSTRUÇÃO CIVIL
PCI.817.01 | #NAME? |  | EM | 06/2016 AS 13:04:4
|  |  | TA | TÉCNICA: 13/06/20
ENCARGOS S | OCIAIS DESONERADOS: 90,80%(HORA) 52,84%(MÊS)
ABRANGÊNCI | A : NACIONAL LOCALIDADE : BELO | HORI
REF.COLETA | : MEDIANO |  | TA | : 05/2016
CÓDIGO | ¦D E S C R I Ç Ã O ¦UN | IDADE | DE | ¦CUSTO TOTA
VÍNCULO... | ..: CAIXA REFERENCIAL
90826 | ALIZAR / GUARNIÇÃO DE 5X1,5CM PARA PORTA DE 60X210CM FIXADO COM PREGOS | UN | CR | 21.53
, PADRÃO M | ÉDIO - FORNECIMENTO E INSTALAÇÃO. AF_08/2015_P
90827 | ALIZAR / GUARNIÇÃO DE 5X1,5CM PARA PORTA DE 70X210CM FIXADO COM PREGOS | UN | CR | 22.61
, PADRÃO M | ÉDIO - FORNECIMENTO E INSTALAÇÃO. AF_08/2015_P
90828 | ALIZAR / GUARNIÇÃO DE 5X1,5CM PARA PORTA DE 80X210CM FIXADO COM PREGOS | UN | CR | 23.69
, PADRÃO M | ÉDIO - FORNECIMENTO E INSTALAÇÃO. AF_08/2015_P
90829 | ALIZAR / GUARNIÇÃO DE 5X1,5CM PARA PORTA DE 90X210CM FIXADO COM PREGOS | UN | CR | 24.79
, PADRÃO M | ÉDIO - FORNECIMENTO E INSTALAÇÃO. AF_08/2015_P
90830 | FECHADURA DE EMBUTIR COM CILINDRO, EXTERNA, COMPLETA, ACABAMENTO PADRÃ | UN | CR | 80.45
O MÉDIO, I | NCLUSO EXECUÇÃO DE FURO - FORNECIMENTO E INSTALAÇÃO. AF_08/2
15
90831 | FECHADURA DE EMBUTIR PARA PORTA DE BANHEIRO, COMPLETA, ACABAMENTO PADR | UN | CR | 63.08
ÃO MÉDIO, | INCLUSO EXECUÇÃO DE FURO - FORNECIMENTO E INSTALAÇÃO. AF_08/
2015
90841 | KIT DE PORTA DE MADEIRA PARA PINTURA, SEMI-OCA (LEVE OU MÉDIA), PADRÃO | UN | AS | 449.07
MÉDIO, 60X | 210CM, ESPESSURA DE 3,5CM, ITENS INCLUSOS: DOBRADIÇAS, MONT
AGEM E INS | TALAÇÃO DO BATENTE, FECHADURA COM EXECUÇÃO DO FURO - FORNECI
MENTO E IN | STALAÇÃO. AF_08/2015
90842 | KIT DE PORTA DE MADEIRA PARA PINTURA, SEMI-OCA (LEVE OU MÉDIA), PADRÃO | UN | AS | 471.33
MÉDIO, 70X | 210CM, ESPESSURA DE 3,5CM, ITENS INCLUSOS: DOBRADIÇAS, MONT
AGEM E INS | TALAÇÃO DO BATENTE, FECHADURA COM EXECUÇÃO DO FURO - FORNECI
MENTO E IN | STALAÇÃO. AF_08/2015
90843 | KIT DE PORTA DE MADEIRA PARA PINTURA, SEMI-OCA (LEVE OU MÉDIA), PADRÃO | UN | AS | 499.52
MÉDIO, 80X | 210CM, ESPESSURA DE 3,5CM, ITENS INCLUSOS: DOBRADIÇAS, MONT
AGEM E INS | TALAÇÃO DO BATENTE, FECHADURA COM EXECUÇÃO DO FURO - FORNECI
MENTO E IN | STALAÇÃO. AF_08/2015
90844 | KIT DE PORTA DE MADEIRA PARA PINTURA, SEMI-OCA (LEVE OU MÉDIA), PADRÃO | UN | AS | 523.76
MÉDIO, 90X | 210CM, ESPESSURA DE 3,5CM, ITENS INCLUSOS: DOBRADIÇAS, MONT
SINAPI - S | ISTEMA NACIONAL DE PESQUISA DE CUSTOS E ÍNDICES DA CONSTRUÇÃO CIVIL
PCI.817.01 | #NAME? |  | EM | 06/2016 AS 13:04:4
|  |  | TA | TÉCNICA: 13/06/20
ENCARGOS S | OCIAIS DESONERADOS: 90,80%(HORA) 52,84%(MÊS)
ABRANGÊNCI | A : NACIONAL LOCALIDADE : BELO | HORI
REF.COLETA | : MEDIANO |  | TA | : 05/2016
CÓDIGO | ¦D E S C R I Ç Ã O ¦UN | IDADE | DE | ¦CUSTO TOTA
VÍNCULO... | ..: CAIXA REFERENCIAL
AGEM E INS | TALAÇÃO DO BATENTE, FECHADURA COM EXECUÇÃO DO FURO - FORNECI
MENTO E IN | STALAÇÃO. AF_08/2015
90847 | KIT DE PORTA DE MADEIRA PARA PINTURA, SEMI-OCA (LEVE OU MÉDIA), PADRÃO | UN | AS | 385.98
MÉDIO, 60X | 210CM, ESPESSURA DE 3,5CM, ITENS INCLUSOS: DOBRADIÇAS, MONT
AGEM E INS | TALAÇÃO DO BATENTE, SEM FECHADURA - FORNECIMENTO E INSTALAÇÃ
O. AF_08/2 | 15
90848 | KIT DE PORTA DE MADEIRA PARA PINTURA, SEMI-OCA (LEVE OU MÉDIA), PADRÃO | UN | AS | 402.51
MÉDIO, 70X | 210CM, ESPESSURA DE 3,5CM, ITENS INCLUSOS: DOBRADIÇAS, MONT
AGEM E INS | TALAÇÃO DO BATENTE, SEM FECHADURA - FORNECIMENTO E INSTALAÇÃ
O. AF_08/2 | 15
90849 | KIT DE PORTA DE MADEIRA PARA PINTURA, SEMI-OCA (LEVE OU MÉDIA), PADRÃO | UN | AS | 419.06
MÉDIO, 80X | 210CM, ESPESSURA DE 3,5CM, ITENS INCLUSOS: DOBRADIÇAS, MONT
AGEM E INS | TALAÇÃO DO BATENTE, SEM FECHADURA - FORNECIMENTO E INSTALAÇÃ
O. AF_08/2 | 15
90850 | KIT DE PORTA DE MADEIRA PARA PINTURA, SEMI-OCA (LEVE OU MÉDIA), PADRÃO | UN | AS | 443.31
MÉDIO, 90X | 210CM, ESPESSURA DE 3,5CM, ITENS INCLUSOS: DOBRADIÇAS, MONT
AGEM E INS | TALAÇÃO DO BATENTE, SEM FECHADURA - FORNECIMENTO E INSTALAÇÃ
O. AF_08/2 | 15
91009 | PORTA DE MADEIRA PARA VERNIZ, SEMI-OCA (LEVE OU MÉDIA), 60X210CM, ESPE | UN | AS | 184.75
SSURA DE 3 | ,5CM, INCLUSO DOBRADIÇAS - FORNECIMENTO E INSTALAÇÃO. AF_08/
2015
91010 | PORTA DE MADEIRA PARA VERNIZ, SEMI-OCA (LEVE OU MÉDIA), 70X210CM, ESPE | UN | AS | 196.47
SSURA DE 3 | ,5CM, INCLUSO DOBRADIÇAS - FORNECIMENTO E INSTALAÇÃO. AF_08/
2015
91011 | PORTA DE MADEIRA PARA VERNIZ, SEMI-OCA (LEVE OU MÉDIA), 80X210CM, ESPE | UN | AS | 203.63
SSURA DE 3 | ,5CM, INCLUSO DOBRADIÇAS - FORNECIMENTO E INSTALAÇÃO. AF_08/
2015
91012 | PORTA DE MADEIRA PARA VERNIZ, SEMI-OCA (LEVE OU MÉDIA), 90X210CM, ESPE | UN | AS | 223.4
SINAPI - S | ISTEMA NACIONAL DE PESQUISA DE CUSTOS E ÍNDICES DA CONSTRUÇÃO CIVIL
PCI.817.01 | #NAME? |  | EM | 06/2016 AS 13:04:4
|  |  | TA | TÉCNICA: 13/06/20
ENCARGOS S | OCIAIS DESONERADOS: 90,80%(HORA) 52,84%(MÊS)
ABRANGÊNCI | A : NACIONAL LOCALIDADE : BELO | HORI
REF.COLETA | : MEDIANO |  | TA | : 05/2016
CÓDIGO | ¦D E S C R I Ç Ã O ¦UN | IDADE | DE | ¦CUSTO TOTA
VÍNCULO... | ..: CAIXA REFERENCIAL
SSURA DE 3 | ,5CM, INCLUSO DOBRADIÇAS - FORNECIMENTO E INSTALAÇÃO. AF_08/
2015
91013 | KIT DE PORTA DE MADEIRA PARA VERNIZ, SEMI-OCA (LEVE OU MÉDIA), PADRÃO | UN | AS | 417.38
MÉDIO, 60X | 210CM, ESPESSURA DE 3,5CM, ITENS INCLUSOS: DOBRADIÇAS, MONTA
GEM E INST | ALAÇÃO DO BATENTE, SEM FECHADURA - FORNECIMENTO E INSTALAÇÃO
. AF_08/20 | 15
91014 | KIT DE PORTA DE MADEIRA PARA VERNIZ, SEMI-OCA (LEVE OU MÉDIA), PADRÃO | UN | AS | 440.63
MÉDIO, 70X | 210CM, ESPESSURA DE 3,5CM, ITENS INCLUSOS: DOBRADIÇAS, MONTA
GEM E INST | ALAÇÃO DO BATENTE, SEM FECHADURA - FORNECIMENTO E INSTALAÇÃO
. AF_08/20 | 15
91015 | KIT DE PORTA DE MADEIRA PARA VERNIZ, SEMI-OCA (LEVE OU MÉDIA), PADRÃO | UN | AS | 459.35
MÉDIO, 80X | 210CM, ESPESSURA DE 3,5CM, ITENS INCLUSOS: DOBRADIÇAS, MONTA
GEM E INST | ALAÇÃO DO BATENTE, SEM FECHADURA - FORNECIMENTO E INSTALAÇÃO
. AF_08/20 | 15
91016 | KIT DE PORTA DE MADEIRA PARA VERNIZ, SEMI-OCA (LEVE OU MÉDIA), PADRÃO | UN | AS | 490.74
MÉDIO, 90X | 210CM, ESPESSURA DE 3,5CM, ITENS INCLUSOS: DOBRADIÇAS, MONTA
GEM E INST | ALAÇÃO DO BATENTE, SEM FECHADURA - FORNECIMENTO E INSTALAÇÃO
. AF_08/20 | 15
91286 | ADUELA / MARCO / BATENTE PARA PORTA DE 60X210CM, PADRÃO POPULAR - FORN | UN | CR | 111.42
ECIMENTO E | MONTAGEM. AF_08/2015
91287 | ADUELA / MARCO / BATENTE PARA PORTA DE 70X210CM, PADRÃO POPULAR - FORN | UN | CR | 116.84
ECIMENTO E | MONTAGEM. AF_08/2015
91288 | ADUELA / MARCO / BATENTE PARA PORTA DE 80X210CM, PADRÃO POPULAR - FORN | UN | CR | 122.27
ECIMENTO E | MONTAGEM. AF_08/2015
91290 | ADUELA / MARCO / BATENTE PARA PORTA DE 90X210CM, PADRÃO POPULAR - FORN | UN | CR | 127.68
ECIMENTO E | MONTAGEM. AF_08/2015
91291 | ADUELA / MARCO / BATENTE PARA PORTA DE 60X210CM, FIXAÇÃO COM ARGAMASSA | UN | CR | 159.54
, PADRÃO P | OPULAR - FORNECIMENTO E INSTALAÇÃO. AF_08/2015_P
SINAPI - S | ISTEMA NACIONAL DE PESQUISA DE CUSTOS E ÍNDICES DA CONSTRUÇÃO CIVIL
PCI.817.01 | #NAME? |  | EM | 06/2016 AS 13:04:4
|  |  | TA | TÉCNICA: 13/06/20
ENCARGOS S | OCIAIS DESONERADOS: 90,80%(HORA) 52,84%(MÊS)
ABRANGÊNCI | A : NACIONAL LOCALIDADE : BELO | HORI
REF.COLETA | : MEDIANO |  | TA | : 05/2016
CÓDIGO | ¦D E S C R I Ç Ã O ¦UN | IDADE | DE | ¦CUSTO TOTA
VÍNCULO... | ..: CAIXA REFERENCIAL
91292 | ADUELA / MARCO / BATENTE PARA PORTA DE 70X210CM, FIXAÇÃO COM ARGAMASSA | UN | CR | 168.93
, PADRÃO P | OPULAR - FORNECIMENTO E INSTALAÇÃO. AF_08/2015_P
91293 | ADUELA / MARCO / BATENTE PARA PORTA DE 80X210CM, FIXAÇÃO COM ARGAMASSA | UN | CR | 178.32
, PADRÃO P | OPULAR - FORNECIMENTO E INSTALAÇÃO. AF_08/2015_P
91294 | ADUELA / MARCO / BATENTE PARA PORTA DE 90X210CM, FIXAÇÃO COM ARGAMASSA | UN | CR | 187.74
, PADRÃO P | OPULAR - FORNECIMENTO E INSTALAÇÃO. AF_08/2015_P
91295 | PORTA DE MADEIRA ALMOFADADA, SEMI-OCA (LEVE OU MÉDIA), 60X210CM, ESPES | UN | AS | 361.73
SURA DE 3C | M, INCLUSO DOBRADIÇAS - FORNECIMENTO E INSTALAÇÃO. AF_08/201
5
91296 | PORTA DE MADEIRA ALMOFADADA, SEMI-OCA (LEVE OU MÉDIA), 70X210CM, ESPES | UN | AS | 375.09
SURA DE 3C | M, INCLUSO DOBRADIÇAS - FORNECIMENTO E INSTALAÇÃO. AF_08/201
5
91297 | PORTA DE MADEIRA ALMOFADADA, SEMI-OCA (LEVE OU MÉDIA), 80X210CM, ESPES | UN | AS | 284.53
SURA DE 3, | 5CM, INCLUSO DOBRADIÇAS - FORNECIMENTO E INSTALAÇÃO. AF_08/2
15
91298 | PORTA DE MADEIRA TIPO VENEZIANA, SEMI-OCA (LEVE OU MÉDIA), 80X210CM, E | UN | AS | 457.97
SPESSURA D | E 3CM, INCLUSO DOBRADIÇAS - FORNECIMENTO E INSTALAÇÃO. AF_08
/2015
91299 | PORTA DE MADEIRA, TIPO MEXICANA, SEMI-OCA (PESADA OU SUPERPESADA), 80X | UN | AS | 736.19
210CM, ESP | ESSURA DE 3,5CM, INCLUSO DOBRADIÇAS - FORNECIMENTO E INSTALA
ÇÃO. AF_08 | /2015
91300 | ALIZAR / GUARNIÇÃO DE 5X1,5CM PARA PORTA DE 60X210CM FIXADO COM PREGOS | UN | CR | 18.04
, PADRÃO P | OPULAR - FORNECIMENTO E INSTALAÇÃO. AF_08/2015_P
91301 | ALIZAR / GUARNIÇÃO DE 5X1,5CM PARA PORTA DE 70X210CM FIXADO COM PREGOS | UN | CR | 19.05
, PADRÃO P | OPULAR - FORNECIMENTO E INSTALAÇÃO. AF_08/2015_P
91302 | ALIZAR / GUARNIÇÃO DE 5X1,5CM PARA PORTA DE 80X210CM FIXADO COM PREGOS | UN | CR | 20.07
, PADRÃO P | OPULAR - FORNECIMENTO E INSTALAÇÃO. AF_08/2015_P
91303 | ALIZAR / GUARNIÇÃO DE 5X1,5CM PARA PORTA DE 90X210CM FIXADO COM PREGOS | UN | CR | 21.11
SINAPI - S | ISTEMA NACIONAL DE PESQUISA DE CUSTOS E ÍNDICES DA CONSTRUÇÃO CIVIL
PCI.817.01 | #NAME? |  | EM | 06/2016 AS 13:04:4
|  |  | TA | TÉCNICA: 13/06/20
ENCARGOS S | OCIAIS DESONERADOS: 90,80%(HORA) 52,84%(MÊS)
ABRANGÊNCI | A : NACIONAL LOCALIDADE : BELO | HORI
REF.COLETA | : MEDIANO |  | TA | : 05/2016
CÓDIGO | ¦D E S C R I Ç Ã O ¦UN | IDADE | DE | ¦CUSTO TOTA
VÍNCULO... | ..: CAIXA REFERENCIAL
, PADRÃO P | OPULAR - FORNECIMENTO E INSTALAÇÃO. AF_08/2015_P
91304 | FECHADURA DE EMBUTIR COM CILINDRO, EXTERNA, COMPLETA, ACABAMENTO PADRÃ | UN | CR | 60.42
O POPULAR, | INCLUSO EXECUÇÃO DE FURO - FORNECIMENTO E INSTALAÇÃO. AF_08
/2015
91305 | FECHADURA DE EMBUTIR PARA PORTA DE BANHEIRO, COMPLETA, ACABAMENTO PADR | UN | CR | 45.59
ÃO POPULAR | , INCLUSO EXECUÇÃO DE FURO - FORNECIMENTO E INSTALAÇÃO. AF_0
42217
91306 | FECHADURA DE EMBUTIR PARA PORTAS INTERNAS, COMPLETA, ACABAMENTO PADRÃO | UN | CR | 68.81
MÉDIO, COM | EXECUÇÃO DE FURO - FORNECIMENTO E INSTALAÇÃO. AF_08/2015
91307 | FECHADURA DE EMBUTIR PARA PORTAS INTERNAS, COMPLETA, ACABAMENTO PADRÃO | UN | CR | 47.94
POPULAR, C | OM EXECUÇÃO DE FURO - FORNECIMENTO E INSTALAÇÃO. AF_08/2015
91312 | KIT DE PORTA DE MADEIRA PARA PINTURA, SEMI-OCA (LEVE OU MÉDIA), PADRÃO | UN | AS | 394.58
POPULAR, 6 | 0X210CM, ESPESSURA DE 3,5CM, ITENS INCLUSOS: DOBRADIÇAS, MO
NTAGEM E I | NSTALAÇÃO DO BATENTE, FECHADURA COM EXECUÇÃO DO FURO - FORNE
CIMENTO E | INSTALAÇÃO. AF_08/2015
91313 | KIT DE PORTA DE MADEIRA PARA PINTURA, SEMI-OCA (LEVE OU MÉDIA), PADRÃO | UN | AS | 413.34
POPULAR, 7 | 0X210CM, ESPESSURA DE 3,5CM, ITENS INCLUSOS: DOBRADIÇAS, MO
NTAGEM E I | NSTALAÇÃO DO BATENTE, FECHADURA COM EXECUÇÃO DO FURO - FORNE
CIMENTO E | INSTALAÇÃO. AF_08/2015
91314 | KIT DE PORTA DE MADEIRA PARA PINTURA, SEMI-OCA (LEVE OU MÉDIA), PADRÃO | UN | AS | 442.25
POPULAR, 8 | 0X210CM, ESPESSURA DE 3,5CM, ITENS INCLUSOS: DOBRADIÇAS, MO
NTAGEM E I | NSTALAÇÃO DO BATENTE, FECHADURA COM EXECUÇÃO DO FURO - FORNE
CIMENTO E | INSTALAÇÃO. AF_08/2015
91315 | KIT DE PORTA DE MADEIRA PARA PINTURA, SEMI-OCA (LEVE OU MÉDIA), PADRÃO | UN | AS | 466.37
POPULAR, 9 | 0X210CM, ESPESSURA DE 3,5CM, ITENS INCLUSOS: DOBRADIÇAS, MO
NTAGEM E I | NSTALAÇÃO DO BATENTE, FECHADURA COM EXECUÇÃO DO FURO - FORNE
CIMENTO E | INSTALAÇÃO. AF_08/2015
91318 | KIT DE PORTA DE MADEIRA PARA PINTURA, SEMI-OCA (LEVE OU MÉDIA), PADRÃO | UN | AS | 348.99
SINAPI - S | ISTEMA NACIONAL DE PESQUISA DE CUSTOS E ÍNDICES DA CONSTRUÇÃO CIVIL
PCI.817.01 | #NAME? |  | EM | 06/2016 AS 13:04:4
|  |  | TA | TÉCNICA: 13/06/20
ENCARGOS S | OCIAIS DESONERADOS: 90,80%(HORA) 52,84%(MÊS)
ABRANGÊNCI | A : NACIONAL LOCALIDADE : BELO | HORI
REF.COLETA | : MEDIANO |  | TA | : 05/2016
CÓDIGO | ¦D E S C R I Ç Ã O ¦UN | IDADE | DE | ¦CUSTO TOTA
VÍNCULO... | ..: CAIXA REFERENCIAL
POPULAR, 6 | 0X210CM, ESPESSURA DE 3,5CM, ITENS INCLUSOS: DOBRADIÇAS, MO
NTAGEM E I | NSTALAÇÃO DO BATENTE, SEM FECHADURA - FORNECIMENTO E INSTALA
ÇÃO. AF_08 | /2015
91319 | KIT DE PORTA DE MADEIRA PARA PINTURA, SEMI-OCA (LEVE OU MÉDIA), PADRÃO | UN | AS | 365.4
POPULAR, 7 | 0X210CM, ESPESSURA DE 3,5CM, ITENS INCLUSOS: DOBRADIÇAS, MO
NTAGEM E I | NSTALAÇÃO DO BATENTE, SEM FECHADURA - FORNECIMENTO E INSTALA
ÇÃO. AF_08 | /2015
91320 | KIT DE PORTA DE MADEIRA PARA PINTURA, SEMI-OCA (LEVE OU MÉDIA), PADRÃO | UN | AS | 381.82
POPULAR, 8 | 0X210CM, ESPESSURA DE 3,5CM, ITENS INCLUSOS: DOBRADIÇAS, MO
NTAGEM E I | NSTALAÇÃO DO BATENTE, SEM FECHADURA - FORNECIMENTO E INSTALA
ÇÃO. AF_08 | /2015
91321 | KIT DE PORTA DE MADEIRA PARA PINTURA, SEMI-OCA (LEVE OU MÉDIA), PADRÃO | UN | AS | 405.94
POPULAR, 9 | 0X210CM, ESPESSURA DE 3,5CM, ITENS INCLUSOS: DOBRADIÇAS, MO
NTAGEM E I | NSTALAÇÃO DO BATENTE, SEM FECHADURA - FORNECIMENTO E INSTALA
ÇÃO. AF_08 | /2015
91324 | KIT DE PORTA DE MADEIRA PARA VERNIZ, SEMI-OCA (LEVE OU MÉDIA), PADRÃO | UN | AS | 380.39
POPULAR, 6 | 0X210CM, ESPESSURA DE 3,5CM, ITENS INCLUSOS: DOBRADIÇAS, MON
TAGEM E IN | STALAÇÃO DO BATENTE, SEM FECHADURA - FORNECIMENTO E INSTALAÇ
ÃO. AF_08/ | 2015
91325 | KIT DE PORTA DE MADEIRA PARA VERNIZ, SEMI-OCA (LEVE OU MÉDIA), PADRÃO | UN | AS | 403.52
POPULAR, 7 | 0X210CM, ESPESSURA DE 3,5CM, ITENS INCLUSOS: DOBRADIÇAS, MON
TAGEM E IN | STALAÇÃO DO BATENTE, SEM FECHADURA - FORNECIMENTO E INSTALAÇ
ÃO. AF_08/ | 2015
91326 | KIT DE PORTA DE MADEIRA PARA VERNIZ, SEMI-OCA (LEVE OU MÉDIA), PADRÃO | UN | AS | 422.11
POPULAR, 8 | 0X210CM, ESPESSURA DE 3,5CM, ITENS INCLUSOS: DOBRADIÇAS, MON
TAGEM E IN | STALAÇÃO DO BATENTE, SEM FECHADURA - FORNECIMENTO E INSTALAÇ
ÃO. AF_08/ | 2015
91327 | KIT DE PORTA DE MADEIRA PARA VERNIZ, SEMI-OCA (LEVE OU MÉDIA), PADRÃO | UN | AS | 453.38
SINAPI - S | ISTEMA NACIONAL DE PESQUISA DE CUSTOS E ÍNDICES DA CONSTRUÇÃO CIVIL
PCI.817.01 | #NAME? |  | EM | 06/2016 AS 13:04:4
|  |  | TA | TÉCNICA: 13/06/20
ENCARGOS S | OCIAIS DESONERADOS: 90,80%(HORA) 52,84%(MÊS)
ABRANGÊNCI | A : NACIONAL LOCALIDADE : BELO | HORI
REF.COLETA | : MEDIANO |  | TA | : 05/2016
CÓDIGO | ¦D E S C R I Ç Ã O ¦UN | IDADE | DE | ¦CUSTO TOTA
VÍNCULO... | ..: CAIXA REFERENCIAL
POPULAR, 9 | 0X210CM, ESPESSURA DE 3,5CM, ITENS INCLUSOS: DOBRADIÇAS, MON
TAGEM E IN | STALAÇÃO DO BATENTE, SEM FECHADURA - FORNECIMENTO E INSTALAÇ
ÃO. AF_08/ | 2015
91328 | KIT DE PORTA DE MADEIRA ALMOFADADA, SEMI-OCA (LEVE OU MÉDIA), PADRÃO M | UN | AS | 594.36
ÉDIO 60X21 | 0CM, ESPESSURA DE 3CM, ITENS INCLUSOS: DOBRADIÇAS, MONTAGEM
E INSTALAÇ | ÃO DO BATENTE, SEM FECHADURA - FORNECIMENTO E INSTALAÇÃO. AF
_08/2015
91329 | KIT DE PORTA DE MADEIRA ALMOFADADA, SEMI-OCA (LEVE OU MÉDIA), PADRÃO P | UN | AS | 557.37
OPULAR, 60 | X210CM, ESPESSURA DE 3CM, ITENS INCLUSOS: DOBRADIÇAS, MONTAG
EM E INSTA | LAÇÃO DO BATENTE, SEM FECHADURA - FORNECIMENTO E INSTALAÇÃO.
AF_08/2015
91330 | KIT DE PORTA DE MADEIRA ALMOFADADA, SEMI-OCA (LEVE OU MÉDIA), PADRÃO M | UN | AS | 619.26
ÉDIO, 70X2 | 10CM, ESPESSURA DE 3CM, ITENS INCLUSOS: DOBRADIÇAS, MONTAGEM
E INSTALAÇ | ÃO DO BATENTE, SEM FECHADURA - FORNECIMENTO E INSTALAÇÃO. A
F_08/2015
91331 | KIT DE PORTA DE MADEIRA ALMOFADADA, SEMI-OCA (LEVE OU MÉDIA), PADRÃO P | UN | AS | 582.14
OPULAR, 70 | X210CM, ESPESSURA DE 3CM, ITENS INCLUSOS: DOBRADIÇAS, MONTAG
EM E INSTA | LAÇÃO DO BATENTE, SEM FECHADURA - FORNECIMENTO E INSTALAÇÃO.
AF_08/2015
91332 | KIT DE PORTA DE MADEIRA ALMOFADADA, SEMI-OCA (LEVE OU MÉDIA), PADRÃO M | UN | AS | 540.25
ÉDIO, 80X2 | 10CM, ESPESSURA DE 3,5CM, ITENS INCLUSOS: DOBRADIÇAS, MONTAG
EM E INSTA | LAÇÃO DO BATENTE, SEM FECHADURA - FORNECIMENTO E INSTALAÇÃO.
AF_08/2015
91333 | KIT DE PORTA DE MADEIRA ALMOFADADA, SEMI-OCA (LEVE OU MÉDIA), PADRÃO P | UN | AS | 503.01
OPULAR, 80 | X210CM, ESPESSURA DE 3,5CM, ITENS INCLUSOS: DOBRADIÇAS, MONT
AGEM E INS | TALAÇÃO DO BATENTE, SEM FECHADURA - FORNECIMENTO E INSTALAÇÃ
O. AF_08/2 | 15
91334 | KIT DE PORTA DE MADEIRA TIPO VENEZIANA, SEMI-OCA (LEVE OU MÉDIA), PADR | UN | AS | 713.69
SINAPI - S | ISTEMA NACIONAL DE PESQUISA DE CUSTOS E ÍNDICES DA CONSTRUÇÃO CIVIL
PCI.817.01 | #NAME? |  | EM | 06/2016 AS 13:04:4
|  |  | TA | TÉCNICA: 13/06/20
ENCARGOS S | OCIAIS DESONERADOS: 90,80%(HORA) 52,84%(MÊS)
ABRANGÊNCI | A : NACIONAL LOCALIDADE : BELO | HORI
REF.COLETA | : MEDIANO |  | TA | : 05/2016
CÓDIGO | ¦D E S C R I Ç Ã O ¦UN | IDADE | DE | ¦CUSTO TOTA
VÍNCULO... | ..: CAIXA REFERENCIAL
ÃO MÉDIO, | 80X210CM, ESPESSURA DE 3CM, ITENS INCLUSOS: DOBRADIÇAS, MONT
AGEM E INS | TALAÇÃO DO BATENTE, SEM FECHADURA - FORNECIMENTO E INSTALAÇÃ
O. AF_08/2 | 15
91335 | KIT DE PORTA DE MADEIRA TIPO VENEZIANA, SEMI-OCA (LEVE OU MÉDIA), PADR | UN | AS | 676.44
ÃO POPULAR | , 80X210CM, ESPESSURA DE 3CM, ITENS INCLUSOS: DOBRADIÇAS, MO
NTAGEM E I | NSTALAÇÃO DO BATENTE, SEM FECHADURA - FORNECIMENTO E INSTALA
ÇÃO. AF_08 | /2015
91336 | KIT DE PORTA DE MADEIRA TIPO MEXICANA, SEMI-OCA (PESADA OU SUPERPESADA | UN | AS | 991.91
), PADRÃO | MÉDIO, 80X210CM, ESPESSURA DE 3CM, ITENS INCLUSOS: DOBRADIÇA
S, MONTAGE | M E INSTALAÇÃO DO BATENTE, SEM FECHADURA - FORNECIMENTO E IN
STALAÇÃO. | AF_08/2015
91337 | KIT DE PORTA DE MADEIRA TIPO MEXICANA, SEMI-OCA (PESADA OU SUPERPESADA | UN | AS | 954.67
), PADRÃO | POPULAR, 80X210CM, ESPESSURA DE 3CM, ITENS INCLUSOS: DOBRADI
ÇAS, MONTA | GEM E INSTALAÇÃO DO BATENTE, SEM FECHADURA - FORNECIMENTO E
INSTALAÇÃO | . AF_08/2015
90 | JANELA DE MADEIRA
73813 | JANELA DE MADEIRA
73813/001 | JANELA DE MADEIRA ALMOFADADA 1A, 1,5X1,5M, DE ABRIR, INCLUSO GUARNICOE | UN | AS | 1446.6
S E DOBRAD | ICAS
84842 | JANELA DE MADEIRA PARA VIDRO, DE CORRER, SEM BANDEIRA, INCLUSAS GUARNI | M2 | CR | 682.7
COES SEM F | ERRAGENS
84843 | JANELA DE MADEIRA PARA VIDRO, DE CORRER, COM BANDEIRA, INCLUSAS GUARNI | M2 | CR | 680.55
COES SEM F | ERRAGENS
84844 | JANELA DE MADEIRA TIPO GUILHOTINA, DE ABRIR , INCLUSAS GUARNICOES SEM | M2 | CR | 733.25
FERRAGENS
84845 | JANELA DE MADEIRA TIPO VENEZIANA. DE ABRIR, INCLUSAS GUARNICOES SEM FE | M2 | CR | 629.96
RRAGENS
84846 | JANELA DE MADEIRA TIPO VENEZIANA/VIDRO, DE ABRIR, INCLUSAS GUARNICOES | M2 | CR | 866.68
SINAPI - S | ISTEMA NACIONAL DE PESQUISA DE CUSTOS E ÍNDICES DA CONSTRUÇÃO CIVIL
PCI.817.01 | #NAME? |  | EM | 06/2016 AS 13:04:4
|  |  | TA | TÉCNICA: 13/06/20
ENCARGOS S | OCIAIS DESONERADOS: 90,80%(HORA) 52,84%(MÊS)
ABRANGÊNCI | A : NACIONAL LOCALIDADE : BELO | HORI
REF.COLETA | : MEDIANO |  | TA | : 05/2016
CÓDIGO | ¦D E S C R I Ç Ã O ¦UN | IDADE | DE | ¦CUSTO TOTA
VÍNCULO... | ..: CAIXA REFERENCIAL
SEM FERRAG | ENS
84847 | JANELA DE MADEIRA ALMOFADADA, DE ABRIR, INCLUSAS GUARNICOES SEM FERRAG | M2 | CR | 694.52
ENS
84848 | JANELA DE MADEIRA TIPO VENEZIANA/GUILHOTINA, DE ABRIR, INCLUSAS GUARNI | M2 | CR | 504.4
COES SEM F | ERRAGENS
84849 | CAIXA MADEIRA 57X43CM COM GUARNICAO 13CM P/ FECHAMENTO DE AR CONDICION | UN | CR | 70.95
AL
84851 | TRELICA DE MADEIRA, RIPAS 4X1,5CM E REQUADROS 7,5X7,5CM | M2 | CR | 98.98
92 | PORTA E/OU TAMPA DE FERRO
40678 | PORTA EM FERRO QUADRICULADO PARA ABRIGO DE MEDIDORES E BOTIJOES, DE AB | M2 | CR | 216.78
RIR, COM G | UARNICOES
72140 | PORTA DE FERRO PARA LIXEIRA, DE ABRIR, TIPO CHAPA, 70X210CM , COM GUAR | UN | CR | 283.75
NICOES
73933 | PORTA DE FERRO DE ABRIR
73933/001 | PORTA DE FERRO, DE ABRIR, TIPO GRADE COM CHAPA, 87X210CM, COM GUARNICO | M2 | CR | 394.85
ES
73933/002 | PORTA DE FERRO, DE ABRIR, TIPO CHAPA LISA, COM GUARNICOES | M2 | CR | 350.07
73933/003 | PORTA DE FERRO TIPO VENEZIANA, DE ABRIR, SEM BANDEIRA SEM FERRAGENS | M2 | CR | 499.95
73933/004 | PORTA DE FERRO DE ABRIR TIPO BARRA CHATA, COM REQUADRO E GUARNICAO COM | M2 | CR | 370.74
PLETA
74073 | ALÇAPÃO DE FERRO
74073/001 | ALCAPAO EM FERRO 60X60CM, INCLUSO FERRAGENS | UN | AS | 76.3
74073/002 | ALCAPAO EM FERRO 70X70CM, INCLUSO FERRAGENS | UN | AS | 85.4
74136 | PORTA DE AÇO DE ENROLAR
74136/001 | PORTA DE ACO DE ENROLAR TIPO GRADE, CHAPA 16 | M2 | CR | 640.82
74136/002 | PORTA DE ACO CHAPA 24, DE ENROLAR, VAZADA TIJOLINHO OU EQUIVALENTE COM | M2 | CR | 536.62
RETANGULO | OU CIRCULO, ACABAMENTO GALVANIZADO NATURAL
74136/003 | PORTA DE ACO CHAPA 24, DE ENROLAR, RAIADA, LARGA COM ACABAMENTO GALVAN | M2 | CR | 366.32
SINAPI - S | ISTEMA NACIONAL DE PESQUISA DE CUSTOS E ÍNDICES DA CONSTRUÇÃO CIVIL
PCI.817.01 | #NAME? |  | EM | 06/2016 AS 13:04:4
|  |  | TA | TÉCNICA: 13/06/20
ENCARGOS S | OCIAIS DESONERADOS: 90,80%(HORA) 52,84%(MÊS)
ABRANGÊNCI | A : NACIONAL LOCALIDADE : BELO | HORI
REF.COLETA | : MEDIANO |  | TA | : 05/2016
CÓDIGO | ¦D E S C R I Ç Ã O ¦UN | IDADE | DE | ¦CUSTO TOTA
VÍNCULO... | ..: CAIXA REFERENCIAL
IZADO NATU | RAL
84854 | BATENTE FERRO 1X1/8" | M | CR | 24.26
93 | JANELA DE FERRO
6103 J | ANELA BASCULANTE, ACO, COM BATENTE/REQUADRO, 60 X80 CM SEM VIDROS | M2 | CR | 268.65
6104 J | ANELA BASCULANTE EM CHAPA DOBRADA DE ACO | M2 | CR | 268.65
6126 J | ANELA DE CORRER EM CHAPA DE ACO, COM DUAS FOLHAS, PARA VIDRO | M2 | CR | 433.54
72148 | RETIRADA DE BATENTES METALICOS | UN | CR | 32.73
72149 | RECOLOCACAO DE BATENTES METALICOS, CONSIDERANDO REAPROVEITAMENTO DO MA | UN | CR | 35.46
TERIAL
73940 | JANELA DE CORRER, EM CHAPA DOBRADA, AÇO COM ADIÇÃO DE COBRE PRÉ-ZINCAD
O
73940/001 | JANELA DE CORRER EM CHAPA DE ACO DOBRADA, QUATRO FOLHAS, SEM DIVISAO H | UN | CR | 381.21
ORIZONTAL, | PARA VIDRO, 1,50X1,20M
73945 | JANELA DE FERRO, DE CORRER, PARA VIDRO
73945/001 | JANELA DE CHAPA DOBRADA DE ACO COM ADICAO DE COBRE PRE-ZINCADO DE CORR | M2 | CR | 346.39
ER 2 FOLHA | S PARA VIDRO, EXCLUINDO VIDROS
73961 | JANELA MAXIM AIR
73961/001 | JANELA MAXIM AR EM CHAPA DOBRADA | M2 | CR | 497.01
73984 | JANELA DE FERRO, DE CORRER (SEM VIDRO E PINTURA)
73984/001 | JANELA DE CORRER EM CHAPA DE ACO DOBRADA, QUATRO FOLHAS, COM DIVISAO H | M2 | CR | 356.21
ORIZONTAL, | PARA VIDRO, 1,50X1,20M
73984/002 | JANELA DE CORRER, ACO, BATENTE/REQUADRO DE 6 A 14 CM, VENEZIANA, PINT | M2 | CR | 400.33
ANTICORROS | IVA, SEM VIDRO, 6 FL
84858 | JANELA DE CORRER EM CHAPA DE ACO DOBRADA 2,00X1,20M, 4 FOLHAS, PARA VI | UN | CR | 537.8
DRO, COM D | IVISAO HORIZONTAL
84860 | JANELA DE CORRER EM CHAPA DE ACO DOBRADA 2,00X1,20M, 4 FOLHAS, PARA VI | UN | CR | 531.58
DRO, SEM D | IVISAO HORIZONTAL
94 | GRADE DE FERRO
SINAPI - S | ISTEMA NACIONAL DE PESQUISA DE CUSTOS E ÍNDICES DA CONSTRUÇÃO CIVIL
PCI.817.01 | #NAME? |  | EM | 06/2016 AS 13:04:4
|  |  | TA | TÉCNICA: 13/06/20
ENCARGOS S | OCIAIS DESONERADOS: 90,80%(HORA) 52,84%(MÊS)
ABRANGÊNCI | A : NACIONAL LOCALIDADE : BELO | HORI
REF.COLETA | : MEDIANO |  | TA | : 05/2016
CÓDIGO | ¦D E S C R I Ç Ã O ¦UN | IDADE | DE | ¦CUSTO TOTA
VÍNCULO... | ..: CAIXA REFERENCIAL
73932 | GRADE DE FERRO, BARRA CHATA
73932/001 | GRADE DE FERRO EM BARRA CHATA 3/16" | M2 | CR | 198.56
95 | GUARDA-CORPO DE FERRO
73631 | GUARDA-CORPO EM TUBO DE ACO GALVANIZADO 1 1/2" | M2 | CR | 260.94
74195 | GUARDA-CORPO
74195/001 | GUARDA-CORPO COM CORRIMAO EM FERRO BARRA CHATA 3/16" | M | CR | 236.01
97 | ESCADAS/CORRIMAOS
73665 | ESCADA TIPO MARINHEIRO EM ACO CA-50 9,52MM INCLUSO PINTURA COM FUNDO A | M | CR | 48.03
NTICORROSI | VO TIPO ZARCAO
73669 | CORRIMAO EM MADEIRA 1A 2,5X30CM | M | CR | 84.88
74072 | CORRIMÃO DE FERRO
74072/001 | CORRIMAO EM TUBO ACO GALVANIZADO 3/4" COM BRACADEIRA | M | CR | 53.17
74072/002 | CORRIMAO EM TUBO ACO GALVANIZADO 2 1/2" COM BRACADEIRA | M | CR | 90.14
74072/003 | CORRIMAO EM TUBO ACO GALVANIZADO 1 1/4" COM BRACADEIRA | M | CR | 64.66
74103 | ESCADA MARINHEIRO EM FERRO CA-50, D=1/2" (12.5MM), L=0,3M, SEM PROTEÇÃ
O, INCLUIN | DO PINTURA ANTI-CORROSIVA (INCLUSIVE FORNECIMENTO E INSTALAÇ
ÃO)
74103/001 | ESCADA TIPO MARINHEIRO EM ACO CA-50 12,5", INCLUSO PINTURA COM FUNDO A | M | CR | 53
NTICORROSI | VO TIPO ZARCAO
74194 | ESCADA MARINHEIRO
74194/001 | ESCADA TIPO MARINHEIRO EM TUBO ACO GALVANIZADO 1 1/2" 5 DEGRAUS | M | CR | 195.79
84862 | GUARDA-CORPO COM CORRIMAO EM TUBO DE ACO GALVANIZADO 1 1/2" | M | CR | 179.11
84863 | GUARDA-CORPO COM CORRIMAO EM TUBO DE ACO GALVANIZADO 3/4" | M | CR | 88.73
98 | PORTA E/OU TAMPA DE ALUMINIO
68050 | PORTA DE CORRER EM ALUMINIO, COM DUAS FOLHAS PARA VIDRO, INCLUSO GUARN | M2 | CR | 394.22
ICAO E VID | RO LISO INCOLOR
90838 | PORTA CORTA-FOGO 90X210X4CM - FORNECIMENTO E INSTALAÇÃO. AF_08/2015 | UN | CR | 1016.16
91338 | PORTA DE ALUMÍNIO DE ABRIR COM GUARNIÇÃO, FIXAÇÃO COM PARAFUSOS - FORN | M2 | CR | 717.61
SINAPI - S | ISTEMA NACIONAL DE PESQUISA DE CUSTOS E ÍNDICES DA CONSTRUÇÃO CIVIL
PCI.817.01 | #NAME? |  | EM | 06/2016 AS 13:04:4
|  |  | TA | TÉCNICA: 13/06/20
ENCARGOS S | OCIAIS DESONERADOS: 90,80%(HORA) 52,84%(MÊS)
ABRANGÊNCI | A : NACIONAL LOCALIDADE : BELO | HORI
REF.COLETA | : MEDIANO |  | TA | : 05/2016
CÓDIGO | ¦D E S C R I Ç Ã O ¦UN | IDADE | DE | ¦CUSTO TOTA
VÍNCULO... | ..: CAIXA REFERENCIAL
ECIMENTO E | INSTALAÇÃO. AF_08/2015
91339 | PORTA EM AÇO DE ABRIR COM POSTIGO PARA VIDRO E GUARNIÇÃO, FIXAÇÃO COM | M2 | CR | 365.9
PARAFUSOS | #NAME?
91340 | PORTA EM AÇO DE ABRIR COM TRAVESSAS PARA VIDRO E GUARNIÇÃO, FIXAÇÃO CO | M2 | CR | 356.83
M PARAFUSO | S - FORNECIMENTO E INSTALAÇÃO. AF_08/2015
91341 | PORTA EM ALUMÍNIO DE ABRIR TIPO VENEZIANA COM GUARNIÇÃO, FIXAÇÃO COM P | M2 | CR | 545.35
ARAFUSOS - | FORNECIMENTO E INSTALAÇÃO. AF_08/2015
99 | GUARDA-CORPO/GRADE DE ALUMINIO
73737 | GRADIL ALUMINIO P/VARANDA
73737/001 | GRADIL DE ALUMINIO ANODIZADO TIPO BARRA CHATA PARA VARANDAS, ALTURA 0, | M | CR | 194.79
4M
73737/002 | GRADIL DE ALUMINIO ANODIZADO TIPO BARRA CHATA PARA VARANDAS, ALTURA 1, | M | CR | 437.96
0M
73737/003 | GRADIL DE ALUMINIO ANODIZADO TIPO BARRA CHATA PARA VARANDAS, ALTURA 1, | M | CR | 516.1
2M
85096 | GRADIL DE ALUMINIO ANODIZADO TIPO BARRA CHATA | M2 | CR | 440.45
100 | FERRAGENS PARA PORTAS
73736 | FORNECIMENTO E ASSENTAMENTO DE FERRAGENS
73736/001 | DOBRADICA TIPO VAI E VEM EM LATAO POLIDO 3" | UN | AS | 69.9
74068 | CONJUNTO FERRAGENS CILINDRO 330/ROSETA 303/MACANETA TIPO ALAVANCA LATA
O CROMADO | LA FONTE
74068/004 | FECHADURA DE EMBUTIR COMPLETA, PARA PORTAS EXTERNAS 2 FOLHAS, PADRAO D | UN | CR | 187.37
E ACABAMEN | TO POPULAR E FECHO DE EMBUTIR TIPO UNHA COM ALAVANCA DE LATA
O CROMADO | 22CM
74068/005 | FECHADURA DE SOBREPOR EM FERRO PINTADO COM MACANETA PARA PORTAS EXTERN | UN | CR | 50.65
AS
74070 | CONJUNTO FERRAGEM GORGES COMPLETA LINHA MEDIA
74070/002 | FECHADURA DE EMBUTIR COMPLETA, PARA PORTAS INTERNAS 2 FOLHAS, PADRAO D | UN | CR | 179.91
SINAPI - S | ISTEMA NACIONAL DE PESQUISA DE CUSTOS E ÍNDICES DA CONSTRUÇÃO CIVIL
PCI.817.01 | #NAME? |  | EM | 06/2016 AS 13:04:4
|  |  | TA | TÉCNICA: 13/06/20
ENCARGOS S | OCIAIS DESONERADOS: 90,80%(HORA) 52,84%(MÊS)
ABRANGÊNCI | A : NACIONAL LOCALIDADE : BELO | HORI
REF.COLETA | : MEDIANO |  | TA | : 05/2016
CÓDIGO | ¦D E S C R I Ç Ã O ¦UN | IDADE | DE | ¦CUSTO TOTA
VÍNCULO... | ..: CAIXA REFERENCIAL
E ACABAMEN | TO POPULAR E FECHO DE EMBUTIR TIPO UNHA COM ALAVANCA DE LATA
O CROMADO | 22CM
84866 | FECHADURA DE EMBUTIR REFORCADA COMPLETA, DE SEGURANCA, COM CILINDRO, P | UN | CR | 81.96
ARA PORTA | EXTERNA, ACABAMENTO PADRAO MEDIO
84878 | TRANQUETA DE LATAO CROMADO PARA FECHADURA DE PORTA DE BANHEIRO COM ROS | UN | CR | 81.86
ETA DE LAT | AO CROMADO SEM FECHADURA E MACANETA
84879 | FECHADURA (SOMENTE A MAQUINA, SEM ESPELHO E SEM MACA NETA), PARA PORTA | UN | CR | 116.71
BANHEIRO, | COM ROSETA DE LATAO CROMADO E JOGO DE TRANQUETA EM LATAO CR
OMADO
84880 | FECHADURA BICO DE PAPAGAIO PARA PORTA DE CORRER INTERNA, CHAVE BIPARTI | UN | CR | 63.65
DA, ACABAM | ENTO PADRAO MEDIO
84884 | FECHADURA CILINDRO CENTRAL TUBULAR, 70MM, COM MACANETA DE LATAO CROMAD | UN | CR | 80.07
O OU INOX, | PARA APLICAÇÃO EM AMBIENTES COMERCIAIS DE ALTO TRÁFEGO E/OU
MAIOR NECE | SSIDADE DE SEGURANÇA.
84885 | JOGO DE FERRAGENS CROMADAS PARA PORTA DE VIDRO TEMPERADO, UMA FOLHA CO | UN | CR | 527.14
MPOSTO DE | DOBRADICAS SUPERIOR E INFERIOR, TRINCO, FECHADURA, CONTRA FE
CHADURA CO | M CAPUCHINHO SEM MOLA E PUXADOR
84886 | MOLA HIDRAULICA DE PISO PARA PORTA DE VIDRO TEMPERADO | UN | CR | 997.73
84887 | MACANETA TIPO ALAVANCA, PADRAO MEDIO | UN | CR | 47.41
84889 | PUXADOR CENTRAL PARA ESQUADRIA DE ALUMINIO | UN | CR | 16.27
101 | FERRAGENS PARA JANELAS
84890 | ROLDANA FIXA DUPLA DE LATAO COM ROLAMENTO PARA PORTA OU JANELA DE CORR | UN | CR | 38.82
ER
84891 | CREMONA EM LATAO CROMADO OU POLIDO, COMPLETA, COM VARA H=1,50M | UN | CR | 144.71
84892 | LEVANTADOR EM LATAO FUNDIDO CROMADO E BORBOLETA EM FERRO CROMADO, PARA | UN | CR | 81.1
JANELA TIP | O GUILHOTINA
84893 | PUXADOR TUBULAR DE CENTRO EM LATAO CROMADO PARA JANELAS | UN | CR | 63.69
84894 | PUXADOR CONCHA EM LATAO CROMADO OU POLIDO PARA PORTA OU JANELA DE CORR | UN | CR | 18.43
SINAPI - S | ISTEMA NACIONAL DE PESQUISA DE CUSTOS E ÍNDICES DA CONSTRUÇÃO CIVIL
PCI.817.01 | #NAME? |  | EM | 06/2016 AS 13:04:4
|  |  | TA | TÉCNICA: 13/06/20
ENCARGOS S | OCIAIS DESONERADOS: 90,80%(HORA) 52,84%(MÊS)
ABRANGÊNCI | A : NACIONAL LOCALIDADE : BELO | HORI
REF.COLETA | : MEDIANO |  | TA | : 05/2016
CÓDIGO | ¦D E S C R I Ç Ã O ¦UN | IDADE | DE | ¦CUSTO TOTA
VÍNCULO... | ..: CAIXA REFERENCIAL
ER, COM FU | RO PARA CHAVE, 4X10CM
84895 | PUXADOR CONCHA EM LATAO CROMADO OU POLIDO PARA PORTA OU JANELA DE CORR | UN | CR | 117.49
ER, 3X9CM
84896 | CARRANCA DE FERRO CROMADO 40MM PARA JANELA DE ABRIR | UN | CR | 49.33
84897 | TRILHO QUADRADO DE ALUMINIO 1/4" PARA RODIZIOS | M | CR | 29.51
84898 | TRILHO "U" DE ALUMINIO, 40X40MM E ROLDANA FIXA DUPLA DE LATAO COM ROLA | M | CR | 24.22
MENTO PARA | PORTA OU JANELA DE CORRER
84899 | FECHO CHATO DE SOBREPOR EM FERRO ZINCADO/NIQUEL GALVANIZADO OU POLIDO, | UN | CR | 14.59
5"
102 | FERRAGENS DIVERSAS
74046 | TARJETA
74046/001 | TARJETA DE FERRO CROMADO DE SOBREPOR 2" | UN | CR | 8.59
74046/002 | TARJETA TIPO LIVRE/OCUPADO PARA PORTA DE BANHEIRO | UN | CR | 32.74
74047 | DOBRADICA
74047/001 | DOBRADICA EM FERRO CROMADO 3X3", SEM ANEIS | UN | AS | 20.09
74047/002 | DOBRADICA EM ACO/FERRO, 3" X 21/2", E=1,9 A 2 MM, SEM ANEL, CROMADO OU | UN | AS | 20.09
ZINCADO, T | AMPA BOLA, COM PARAFUSOS
74047/003 | DOBRADICA EM LATAO CROMADO 3X3", COM ANEIS | UN | AS | 31.4
74047/004 | DOBRADICA EM LATAO CROMADO 3 X 2 1/2 | UN | AS | 17.74
74047/007 | DOBRADICA EM FERRO CROMADO 3X2 1/2", SEM ANEIS | UN | AS | 15.25
74084 | PORTA CADEADO
74084/001 | PORTA CADEADO ZINCADO OXIDADO PRETO COM CADEADO DE ACO GRAFITADO OXIDA | UN | CR | 38.48
DO ENVERNI | ZADO 45MM
84950 | FECHO EMBUTIR TIPO UNHA 40CM C/COLOCACAO | UN | CR | 71.29
84952 | FECHO EMBUTIR TIPO UNHA 22CM C/COLOCACAO | UN | CR | 60.31
84955 | FECHADURA CROMADA COM CILINDRO PARA ARMARIOS | UN | CR | 36.5
103 | VIDROS/ESPELHOS
72116 | VIDRO LISO COMUM TRANSPARENTE, ESPESSURA 3MM | M2 | CR | 66.56
SINAPI - S | ISTEMA NACIONAL DE PESQUISA DE CUSTOS E ÍNDICES DA CONSTRUÇÃO CIVIL
PCI.817.01 | #NAME? |  | EM | 06/2016 AS 13:04:4
|  |  | TA | TÉCNICA: 13/06/20
ENCARGOS S | OCIAIS DESONERADOS: 90,80%(HORA) 52,84%(MÊS)
ABRANGÊNCI | A : NACIONAL LOCALIDADE : BELO | HORI
REF.COLETA | : MEDIANO |  | TA | : 05/2016
CÓDIGO | ¦D E S C R I Ç Ã O ¦UN | IDADE | DE | ¦CUSTO TOTA
VÍNCULO... | ..: CAIXA REFERENCIAL
72117 | VIDRO LISO COMUM TRANSPARENTE, ESPESSURA 4MM | M2 | CR | 84.93
72118 | VIDRO TEMPERADO INCOLOR, ESPESSURA 6MM, FORNECIMENTO E INSTALACAO, INC | M2 | CR | 124.4
LUSIVE MAS | SA PARA VEDACAO
72119 | VIDRO TEMPERADO INCOLOR, ESPESSURA 8MM, FORNECIMENTO E INSTALACAO, INC | M2 | CR | 156.56
LUSIVE MAS | SA PARA VEDACAO
72120 | VIDRO TEMPERADO INCOLOR, ESPESSURA 10MM, FORNECIMENTO E INSTALACAO, IN | M2 | CR | 197.55
CLUSIVE MA | SSA PARA VEDACAO
72121 | VIDRO TEMPERADO COLORIDO VERDE, ESPESSURA 10MM, FORNECIMENTO E INSTALA | M2 | CR | 244
CAO, INCLU | SIVE MASSA PARA VEDACAO
72122 | VIDRO FANTASIA TIPO CANELADO, ESPESSURA 4MM | M2 | CR | 73.39
72123 | VIDRO ARAMADO, ESPESSURA 7MM | M2 | CR | 190.06
73838 | PORTA DE VIDRO TEMPERADO
73838/001 | PORTA DE VIDRO TEMPERADO, 0,9X2,10M, ESPESSURA 10MM, INCLUSIVE ACESSOR | UN | CR | 1664.01
IOS
74125 | ESPELHO C/MOLDURA
74125/001 | ESPELHO CRISTAL ESPESSURA 4MM, COM MOLDURA DE MADEIRA | M2 | CR | 260.72
74125/002 | ESPELHO CRISTAL ESPESSURA 4MM, COM MOLDURA EM ALUMINIO E COMPENSADO 6M | M2 | CR | 324.06
M PLASTIFI | CADO COLADO
84957 | VIDRO LISO COMUM TRANSPARENTE, ESPESSURA 5MM | M2 | CR | 102.63
84959 | VIDRO LISO COMUM TRANSPARENTE, ESPESSURA 6MM | M2 | CR | 119.3
85001 | VIDRO LISO FUME, ESPESSURA 4MM | M2 | CR | 113.74
85002 | VIDRO LISO FUME, ESPESSURA 6MM | M2 | CR | 158.19
85004 | VIDRO FANTASIA MARTELADO 4MM | M2 | CR | 80.41
85005 | ESPELHO CRISTAL, ESPESSURA 4MM, COM PARAFUSOS DE FIXACAO, SEM MOLDURA | M2 | CR | 232.87
105 | PORTOES DE MADEIRA/FERRO/ALUMINIO
68054 | PORTAO DE FERRO EM CHAPA GALVANIZADA PLANA 14 GSG | M2 | CR | 159.28
74100 | PE-A.43 - PORTÃO DE FERRO COM FERRAGENS SEM PINTURA
74100/001 | PORTAO DE FERRO COM VARA 1/2", COM REQUADRO | M2 | CR | 337.53
SINAPI - S | ISTEMA NACIONAL DE PESQUISA DE CUSTOS E ÍNDICES DA CONSTRUÇÃO CIVIL
PCI.817.01 | #NAME? |  | EM | 06/2016 AS 13:04:4
|  |  | TA | TÉCNICA: 13/06/20
ENCARGOS S | OCIAIS DESONERADOS: 90,80%(HORA) 52,84%(MÊS)
ABRANGÊNCI | A : NACIONAL LOCALIDADE : BELO | HORI
REF.COLETA | : MEDIANO |  | TA | : 05/2016
CÓDIGO | ¦D E S C R I Ç Ã O ¦UN | IDADE | DE | ¦CUSTO TOTA
VÍNCULO... | ..: CAIXA REFERENCIAL
74238 | FABRICACAO E INSTALACAO DE PORTAO PARA ENTRADA DE VEICULOS - MMA
74238/002 | PORTAO EM TELA ARAME GALVANIZADO N.12 MALHA 2" E MOLDURA EM TUBOS DE A | M2 | CR | 749.89
CO COM DUA | S FOLHAS DE ABRIR, INCLUSO FERRAGENS
85188 | PORTAO EM TUBO DE ACO GALVANIZADO DIN 2440/NBR 5580, PAINEL UNICO, DIM | UN | CR | 404.38
ENSOES 1,0 | X1,6M, INCLUSIVE CADEADO
85189 | PORTAO EM TUBO DE ACO GALVANIZADO DIN 2440/NBR 5580, PAINEL UNICO, DIM | UN | CR | 944.01
ENSOES 4,0 | X1,2M, INCLUSIVE CADEADO
222 | JANELA DE ALUMINIO
68052 | JANELA BASCULANTE DE ALUMINIO | M2 | CR | 410.56
73809 | JANELA DE ALUMINIO, TIPO CORRER OU MAXIMAR, CONVENCIONAL, INCLUSIVE AS
SENTAMENTO
73809/001 | JANELA DE ALUMINIO TIPO MAXIM AR, INCLUSO GUARNICOES E VIDRO FANTASIA | M2 | CR | 439.18
74067 | JANELA DE ALUMÍNIO, DE CORRER
74067/001 | JANELA DE CORRER EM ALUMINIO, COM QUATRO FOLHAS PARA VIDRO, DUAS FIXAS | M2 | CR | 417.57
E DUAS MOV | EIS, INCLUSO GUARNICAO E VIDRO LISO INCOLOR
74067/002 | JANELA DE CORRER EM ALUMINIO, FOLHAS PARA VIDRO, COM BANDEIRA, INCLUSO | M2 | CR | 518.07
GUARNICAO | E VIDRO LISO INCOLOR
85010 | CAIXILHO FIXO, DE ALUMINIO, PARA VIDRO | M2 | CR | 360.54
85014 | CAIXILHO FIXO, DE ALUMINIO, COM TELA DE METAL FIO 12 MALHA 3X3CM | M2 | CR | 440.08
304 | PERFIL/CANTONEIRA/BARRA
73908 | CANTONEIRA DE ALUMÍNIO
73908/001 | CANTONEIRA DE ALUMINIO 2"X2", PARA PROTECAO DE QUINA DE PAREDE | M | CR | 48.9
73908/002 | CANTONEIRA DE ALUMINIO 1"X1, PARA PROTECAO DE QUINA DE PAREDE | M | CR | 34.41
85015 | CANTONEIRA DE MADEIRA 3,0X3,0X1,0CM | M | CR | 17.2
85016 | CANTONEIRA DE MADEIRA COM LAMINADO MELAMINICO FOSCO 3,0X3,0X1,0CM | M | CR | 21.13
FUES | FUNDACOES E ESTRUTURAS
38 | TUBULOES
73713 | ARRASAMENTO DE TUBULAO DE CONCRETO D=1,00 A 1,20M. (INCLUI ENCARREGADO | UN | CR | 289.19
SINAPI - S | ISTEMA NACIONAL DE PESQUISA DE CUSTOS E ÍNDICES DA CONSTRUÇÃO CIVIL
PCI.817.01 | #NAME? |  | EM | 06/2016 AS 13:04:4
|  |  | TA | TÉCNICA: 13/06/20
ENCARGOS S | OCIAIS DESONERADOS: 90,80%(HORA) 52,84%(MÊS)
ABRANGÊNCI | A : NACIONAL LOCALIDADE : BELO | HORI
REF.COLETA | : MEDIANO |  | TA | : 05/2016
CÓDIGO | ¦D E S C R I Ç Ã O ¦UN | IDADE | DE | ¦CUSTO TOTA
VÍNCULO... | ..: CAIXA REFERENCIAL
).
73761 | ARRASAMENTO DE TUBULAO DE CONCRETO ARMADO
73761/001 | ARRASAMENTO DE TUBULAO DE CONCRETO D=0,80M. | UN | CR | 192.79
73761/002 | ARRASAMENTO DE TUBULAO DE CONCRETO D=1,25 A 1,40M. | UN | CR | 334.17
73761/003 | ARRASAMENTO DE TUBULAO DE CONCRETO D=1,45 A 1,60M. | UN | CR | 385.58
73761/004 | ARRASAMENTO DE TUBULAO DE CONCRETO D=1,65 A 2,00M. | UN | CR | 481.98
73761/005 | ARRASAMENTO DE TUBULAO DE CONCRETO D=2,10 A 2,50M. | UN | CR | 597.66
79475 | ESCAVACAO MANUAL CAMPO ABERTO P/TUBULAO - FUSTE E/OU BASE (PARA TODAS | M3 | CR | 281.18
AS PROFUND | IDADES)
39 | ESTACAS
72819 | ESTACA A TRADO (BROCA) DIAMETRO 30CM EM CONCRETO ARMADO MOLDADA IN-LOC | M | CR | 75.46
O, 20 MPA
72820 | CORTE E PREPARO EM CABECA DE ESTACA | UN | CR | 32.5
74156 | BROCAS (ESTACAS A TRADO) MOLDADA IN-LOCO
74156/001 | ESTACA A TRADO(BROCA) D=25CM C/CONCRETO FCK=15MPA+20KG ACO/M3 MO | M | CR | 49.4
LD.IN-LOCO
74156/002 | ESTACA A TRADO (BROCA) DIAMETRO = 25 CM, EM CONCRETO MOLDADO IN LOCO, | M | CR | 43.73
15 MPA, SE | M ARMACAO.
74156/003 | ESTACA A TRADO (BROCA) DIAMETRO = 20 CM, EM CONCRETO MOLDADO IN LOCO, | M | CR | 37.86
15 MPA, SE | M ARMACAO.
89198 | ESTACA PRÉ-MOLDADA DE CONCRETO, SEÇÃO QUADRADA, CAPACIDADE DE 25 TONEL | M | CR | 52.21
ADAS, COMP | RIMENTO TOTAL CRAVADO ATÉ 5M, BATE-ESTACAS POR GRAVIDADE SOB
RE ROLOS. | AF_03/2016
89199 | ESTACA PRÉ-MOLDADA DE CONCRETO, SEÇÃO QUADRADA, CAPACIDADE DE 50 TONEL | M | CR | 68.18
ADAS, COMP | RIMENTO TOTAL CRAVADO ATÉ 5M, BATE-ESTACAS POR GRAVIDADE SOB
RE ROLOS. | AF_03/2016
89200 | ESTACA PRÉ-MOLDADA DE CONCRETO CENTRIFUGADO, SEÇÃO CIRCULAR, CAPACIDAD | M | CR | 156.66
E DE 100 T | ONELADAS, COMPRIMENTO TOTAL CRAVADO ATÉ 5M, BATE-ESTACAS POR
SINAPI - S | ISTEMA NACIONAL DE PESQUISA DE CUSTOS E ÍNDICES DA CONSTRUÇÃO CIVIL
PCI.817.01 | #NAME? |  | EM | 06/2016 AS 13:04:4
|  |  | TA | TÉCNICA: 13/06/20
ENCARGOS S | OCIAIS DESONERADOS: 90,80%(HORA) 52,84%(MÊS)
ABRANGÊNCI | A : NACIONAL LOCALIDADE : BELO | HORI
REF.COLETA | : MEDIANO |  | TA | : 05/2016
CÓDIGO | ¦D E S C R I Ç Ã O ¦UN | IDADE | DE | ¦CUSTO TOTA
VÍNCULO... | ..: CAIXA REFERENCIAL
GRAVIDADE | SOBRE ROLOS. AF_03/2016
89201 | ESTACA PRÉ-MOLDADA DE CONCRETO, SEÇÃO QUADRADA, CAPACIDADE DE 25 TONEL | M | CR | 40.03
ADAS, COMP | RIMENTO TOTAL CRAVADO ACIMA DE 5M ATÉ 12M, BATE-ESTACAS POR
GRAVIDADE | SOBRE ROLOS. AF_03/2016
89202 | ESTACA PRÉ-MOLDADA DE CONCRETO, SEÇÃO QUADRADA, CAPACIDADE DE 50 TONEL | M | CR | 51.28
ADAS, COMP | RIMENTO TOTAL CRAVADO ACIMA DE 5M ATÉ 12M, BATE-ESTACAS POR
GRAVIDADE | SOBRE ROLOS. AF_03/2016
89203 | ESTACA PRÉ-MOLDADA DE CONCRETO CENTRIFUGADO, SEÇÃO CIRCULAR, CAPACIDAD | M | CR | 116.34
E DE 100 T | ONELADAS, COMPRIMENTO TOTAL CRAVADO ACIMA DE 5M ATÉ 12M, BAT
E-ESTACAS | POR GRAVIDADE SOBRE ROLOS. AF_03/2016
89204 | ESTACA PRÉ-MOLDADA DE CONCRETO, SEÇÃO QUADRADA, CAPACIDADE DE 25 TONEL | M | CR | 35.6
ADAS COMPR | IMENTO TOTAL CRAVADO ACIMA DE 12M, BATE-ESTACAS POR GRAVIDAD
E SOBRE RO | LOS. AF_03/2016
89205 | ESTACA PRÉ-MOLDADA DE CONCRETO, SEÇÃO QUADRADA, CAPACIDADE DE 50 TONEL | M | CR | 46.12
ADAS, COMP | RIMENTO TOTAL CRAVADO ACIMA DE 12M, BATE-ESTACAS POR GRAVIDA
DE SOBRE R | OLOS. AF_03/2016
89206 | ESTACA PRÉ-MOLDADA DE CONCRETO CENTRIFUGADO, SEÇÃO CIRCULAR, CAPACIDAD | M | CR | 106.75
E DE 100 T | ONELADAS, COMPRIMENTO TOTAL CRAVADO ACIMA DE 12M, BATE-ESTAC
AS POR GRA | VIDADE SOBRE ROLOS. AF_03/2016
90808 | ESTACA HÉLICE CONTÍNUA, DIÂMETRO DE 30 CM, COMPRIMENTO TOTAL ATÉ 15 M, | M | CR | 54.03
PERFURATRI | Z COM TORQUE DE 170 KN.M. AF_02/2015
90809 | ESTACA HÉLICE CONTÍNUA, DIÂMETRO DE 30 CM, COMPRIMENTO TOTAL ACIMA DE | M | CR | 52.14
15 M ATÉ 2 | 0 M, PERFURATRIZ COM TORQUE DE 170 KN.M. AF_02/2015
90810 | ESTACA HÉLICE CONTÍNUA, DIÂMETRO DE 50 CM, COMPRIMENTO TOTAL ATÉ 15 M, | M | CR | 115.67
PERFURATRI | Z COM TORQUE DE 170 KN.M. AF_02/2015
90811 | ESTACA HÉLICE CONTÍNUA, DIÂMETRO DE 50 CM, COMPRIMENTO TOTAL ACIMA DE | M | CR | 110.04
15 M ATÉ 3 | 0 M, PERFURATRIZ COM TORQUE DE 170 KN.M. AF_02/2015
90812 | ESTACA HÉLICE CONTÍNUA, DIÂMETRO DE 70 CM, COMPRIMENTO TOTAL ATÉ 15 M, | M | CR | 198.89
SINAPI - S | ISTEMA NACIONAL DE PESQUISA DE CUSTOS E ÍNDICES DA CONSTRUÇÃO CIVIL
PCI.817.01 | #NAME? |  | EM | 06/2016 AS 13:04:4
|  |  | TA | TÉCNICA: 13/06/20
ENCARGOS S | OCIAIS DESONERADOS: 90,80%(HORA) 52,84%(MÊS)
ABRANGÊNCI | A : NACIONAL LOCALIDADE : BELO | HORI
REF.COLETA | : MEDIANO |  | TA | : 05/2016
CÓDIGO | ¦D E S C R I Ç Ã O ¦UN | IDADE | DE | ¦CUSTO TOTA
VÍNCULO... | ..: CAIXA REFERENCIAL
PERFURATRI | Z COM TORQUE DE 170 KN.M. AF_02/2015
90813 | ESTACA HÉLICE CONTÍNUA, DIÂMETRO DE 70 CM, COMPRIMENTO TOTAL ACIMA DE | M | CR | 191.15
15 M ATÉ 3 | 0 M, PERFURATRIZ COM TORQUE DE 170 KN.M. AF_02/2015
90814 | ESTACA HÉLICE CONTÍNUA, DIÂMETRO DE 80 CM, COMPRIMENTO TOTAL ATÉ 30 M, | M | CR | 240.94
PERFURATRI | Z COM TORQUE DE 170 KN.M. AF_02/2015
90815 | ESTACA HÉLICE CONTÍNUA, DIÂMETRO DE 90 CM, COMPRIMENTO TOTAL ATÉ 30 M, | M | CR | 294.19
PERFURATRI | Z COM TORQUE DE 263 KN.M. AF_02/2015
90877 | ESTACA ESCAVADA MECANICAMENTE, SEM FLUIDO ESTABILIZANTE, COM 25 CM DE | M | CR | 28.97
DIÂMETRO, | ATÉ 9 M DE COMPRIMENTO, CONCRETO LANÇADO POR CAMINHÃO BETONE
IRA. AF_02 | /2015
90878 | ESTACA ESCAVADA MECANICAMENTE, SEM FLUIDO ESTABILIZANTE, COM 25 CM DE | M | CR | 27.95
DIÂMETRO, | ACIMA DE 9 M DE COMPRIMENTO, CONCRETO LANÇADO POR CAMINHÃO B
ETONEIRA. | AF_02/2015
90880 | ESTACA ESCAVADA MECANICAMENTE, SEM FLUIDO ESTABILIZANTE, COM 25 CM DE | M | CR | 38.43
DIÂMETRO, | ATÉ 9 M DE COMPRIMENTO, CONCRETO LANÇADO MANUALMENTE. AF_02/
2015
90881 | ESTACA ESCAVADA MECANICAMENTE, SEM FLUIDO ESTABILIZANTE, COM 25 CM DE | M | CR | 35.55
DIÂMETRO, | ACIMA DE 9 M DE COMPRIMENTO, CONCRETO LANÇADO MANUALMENTE. A
F_02/2015
90883 | ESTACA ESCAVADA MECANICAMENTE, SEM FLUIDO ESTABILIZANTE, COM 40 CM DE | M | CR | 53.47
DIÂMETRO, | ATÉ 9 M DE COMPRIMENTO, CONCRETO LANÇADO POR CAMINHÃO BETONE
IRA. AF_02 | /2015
90884 | ESTACA ESCAVADA MECANICAMENTE, SEM FLUIDO ESTABILIZANTE, COM 40 CM DE | M | CR | 52.27
DIÂMETRO, | ACIMA DE 9 M ATÉ 15 M DE COMPRIMENTO, CONCRETO LANÇADO POR C
AMINHÃO BE | TONEIRA. AF_02/2015
90885 | ESTACA ESCAVADA MECANICAMENTE, SEM FLUIDO ESTABILIZANTE, COM 40 CM DE | M | CR | 51.73
DIÂMETRO, | ACIMA DE 15 M DE COMPRIMENTO, CONCRETO LANÇADO POR CAMINHÃO
BETONEIRA. | AF_02/2015
SINAPI - S | ISTEMA NACIONAL DE PESQUISA DE CUSTOS E ÍNDICES DA CONSTRUÇÃO CIVIL
PCI.817.01 | #NAME? |  | EM | 06/2016 AS 13:04:4
|  |  | TA | TÉCNICA: 13/06/20
ENCARGOS S | OCIAIS DESONERADOS: 90,80%(HORA) 52,84%(MÊS)
ABRANGÊNCI | A : NACIONAL LOCALIDADE : BELO | HORI
REF.COLETA | : MEDIANO |  | TA | : 05/2016
CÓDIGO | ¦D E S C R I Ç Ã O ¦UN | IDADE | DE | ¦CUSTO TOTA
VÍNCULO... | ..: CAIXA REFERENCIAL
90886 | ESTACA ESCAVADA MECANICAMENTE, SEM FLUIDO ESTABILIZANTE, COM 60 CM DE | M | CR | 107.49
DIÂMETRO, | ATÉ 9 M DE COMPRIMENTO, CONCRETO LANÇADO POR CAMINHÃO BETONE
IRA. AF_02 | /2015
90887 | ESTACA ESCAVADA MECANICAMENTE, SEM FLUIDO ESTABILIZANTE, COM 60 CM DE | M | CR | 106.11
DIÂMETRO, | ACIMA DE 9 M ATÉ 15 M DE COMPRIMENTO, CONCRETO LANÇADO POR C
AMINHÃO BE | TONEIRA. AF_02/2015
90888 | ESTACA ESCAVADA MECANICAMENTE, SEM FLUIDO ESTABILIZANTE, COM 60 CM DE | M | CR | 105.51
DIÂMETRO, | ACIMA DE 15 M DE COMPRIMENTO, CONCRETO LANÇADO POR CAMINHÃO
BETONEIRA. | AF_02/2015
90889 | ESTACA ESCAVADA MECANICAMENTE, SEM FLUIDO ESTABILIZANTE, COM 60 CM DE | M | CR | 127.23
DIÂMETRO, | ATÉ 9 M DE COMPRIMENTO, CONCRETO LANÇADO POR BOMBA LANÇA. AF
_02/2015
90890 | ESTACA ESCAVADA MECANICAMENTE, SEM FLUIDO ESTABILIZANTE, COM 60 CM DE | M | CR | 125.04
DIÂMETRO, | ACIMA DE 9 M ATÉ 15 M DE COMPRIMENTO, CONCRETO LANÇADO POR B
OMBA LANÇA | . AF_02/2015
90891 | ESTACA ESCAVADA MECANICAMENTE, SEM FLUIDO ESTABILIZANTE, COM 60 CM DE | M | CR | 124.07
DIÂMETRO, | ACIMA DE 15 M DE COMPRIMENTO, CONCRETO LANÇADO POR BOMBA LAN
ÇA. AF_02/ | 2015
40 | LASTROS/FUNDACOES DIVERSAS
73692 | LASTRO DE AREIA MEDIA | M3 | CR | 89.91
74164 | LASTRO DE PEDRA BRITADA E FUNDACOES EM BALDRAME
74164/004 | LASTRO DE BRITA | M3 | CR | 80.58
83532 | LASTRO DE CONCRETO, PREPARO MECANICO | M3 | CR | 320.99
83534 | LASTRO DE CONCRETO, PREPARO MECANICO, INCLUSO ADITIVO IMPERMEABILIZANT | M3 | CR | 408.28
E
41 | FORMAS/CIMBRAMENTOS/ESCORAMENTOS
5651 F | ORMA TABUA PARA CONCRETO EM FUNDACAO C/ REAPROVEITAMENTO 5X | M2 | CR | 31.71
5970 F | ORMA TABUA PARA CONCRETO EM FUNDACAO, C/ REAPROVEITAMENTO 2X. | M2 | CR | 55.49
SINAPI - S | ISTEMA NACIONAL DE PESQUISA DE CUSTOS E ÍNDICES DA CONSTRUÇÃO CIVIL
PCI.817.01 | #NAME? |  | EM | 06/2016 AS 13:04:4
|  |  | TA | TÉCNICA: 13/06/20
ENCARGOS S | OCIAIS DESONERADOS: 90,80%(HORA) 52,84%(MÊS)
ABRANGÊNCI | A : NACIONAL LOCALIDADE : BELO | HORI
REF.COLETA | : MEDIANO |  | TA | : 05/2016
CÓDIGO | ¦D E S C R I Ç Ã O ¦UN | IDADE | DE | ¦CUSTO TOTA
VÍNCULO... | ..: CAIXA REFERENCIAL
74007 | FORMAS PARA CONCRETO, INCLUINDO OS SERVICOS DE ESCORAMENTO,MONTAGEM,
DESMONTAGE | M, PARA CONCRETO NAO ESTRUTURAL
74007/001 | FORMA TABUA P/ CONCRETO EM FUNDACAO C/ REAPROVEITAMENTO 10 X. | M2 | CR | 24.63
74074 | FORMA PINHO 3A P/CONCRETO EM FUNDACAO REAPROV 2 VEZES - CORTE/MONTAGEM
/ESCORAMEN | TO/DESFORMA
74074/004 | FORMA TABUA P/CONCRETO EM FUNDACAO S/REAPROVEITAMENTO | M2 | CR | 84.08
74076 | FORMA PINHO 3A P/FUNDACAO RADIER REAPROV 10 VEZES - CORTE/MONTAGEM/ESC
ORAMENTO/D | ESFORMA
74076/001 | FORMA TABUA P/ CONCRETO EM FUNDACAO RADIER C/ REAPROVEITAMENTO 3X. | M2 | CR | 41.1
74076/002 | FORMA TABUA P/ CONCRETO EM FUNDACAO RADIER C/ REAPROVEITAMENTO 5X. | M2 | CR | 29.22
74076/003 | FORMA TABUA P/ CONCRETO EM FUNDACAO RADIER C/ REAPROVEITAMENTO 10X. | M2 | CR | 20.33
90996 | FORMAS MANUSEÁVEIS PARA PAREDES DE CONCRETO MOLDADAS IN LOCO, DE EDIFI | M2 | AS | 8.57
CAÇÕES DE | MULTIPLOS PAVIMENTO, EM PLATIBANDA. AF_06/2015
90997 | FORMAS MANUSEÁVEIS PARA PAREDES DE CONCRETO MOLDADAS IN LOCO, DE EDIFI | M2 | AS | 11.99
CAÇÕES DE | MULTIPLOS PAVIMENTOS, EM FACES INTERNAS DE PAREDES. AF_06/20
15
90998 | FORMAS MANUSEÁVEIS PARA PAREDES DE CONCRETO MOLDADAS IN LOCO, DE EDIFI | M2 | AS | 14.67
CAÇÕES DE | MULTIPLOS PAVIMENTOS, EM LAJES. AF_06/2015
91000 | FORMAS MANUSEÁVEIS PARA PAREDES DE CONCRETO MOLDADAS IN LOCO, DE EDIFI | M2 | AS | 10.97
CAÇÕES DE | MULTIPLOS PAVIMENTOS, EM PANOS DE FACHADA COM VÃOS. AF_06/20
15
91002 | FORMAS MANUSEÁVEIS PARA PAREDES DE CONCRETO MOLDADAS IN LOCO, DE EDIFI | M2 | AS | 10.02
CAÇÕES DE | MULTIPLOS PAVIMENTOS, EM PANOS DE FACHADA SEM VÃOS. AF_06/20
15
91003 | FORMAS MANUSEÁVEIS PARA PAREDES DE CONCRETO MOLDADAS IN LOCO, DE EDIFI | M2 | AS | 11.74
CAÇÕES DE | MULTIPLOS PAVIMENTOS, EM PANOS DE FACHADA COM VARANDAS. AF_0
42156
91004 | FORMAS MANUSEÁVEIS PARA PAREDES DE CONCRETO MOLDADAS IN LOCO, DE EDIFI | M2 | AS | 9.32
SINAPI - S | ISTEMA NACIONAL DE PESQUISA DE CUSTOS E ÍNDICES DA CONSTRUÇÃO CIVIL
PCI.817.01 | #NAME? |  | EM | 06/2016 AS 13:04:4
|  |  | TA | TÉCNICA: 13/06/20
ENCARGOS S | OCIAIS DESONERADOS: 90,80%(HORA) 52,84%(MÊS)
ABRANGÊNCI | A : NACIONAL LOCALIDADE : BELO | HORI
REF.COLETA | : MEDIANO |  | TA | : 05/2016
CÓDIGO | ¦D E S C R I Ç Ã O ¦UN | IDADE | DE | ¦CUSTO TOTA
VÍNCULO... | ..: CAIXA REFERENCIAL
CAÇÕES DE | PAVIMENTO ÚNICO, EM FACES INTERNAS DE PAREDES. AF_06/2015
91005 | FORMAS MANUSEÁVEIS PARA PAREDES DE CONCRETO MOLDADAS IN LOCO, DE EDIFI | M2 | AS | 11.31
CAÇÕES DE | PAVIMENTO ÚNICO, EM LAJES. AF_06/2015
91006 | FORMAS MANUSEÁVEIS PARA PAREDES DE CONCRETO MOLDADAS IN LOCO, DE EDIFI | M2 | AS | 8.56
CAÇÕES DE | PAVIMENTO ÚNICO, EM PANOS DE FACHADA COM VÃOS. AF_06/2015
91007 | FORMAS MANUSEÁVEIS PARA PAREDES DE CONCRETO MOLDADAS IN LOCO, DE EDIFI | M2 | AS | 7.6
CAÇÕES DE | PAVIMENTO ÚNICO, EM PANOS DE FACHADA SEM VÃOS. AF_06/2015
91008 | FORMAS MANUSEÁVEIS PARA PAREDES DE CONCRETO MOLDADAS IN LOCO, DE EDIFI | M2 | AS | 9.33
CAÇÕES DE | PAVIMENTO ÚNICO, EM PANOS DE FACHADA COM VARANDA. AF_06/2015
92263 | FABRICAÇÃO DE FÔRMA PARA PILARES E ESTRUTURAS SIMILARES, EM CHAPA DE M | M2 | CR | 73.95
ADEIRA COM | PENSADA RESINADA, E = 17 MM. AF_12/2015
92264 | FABRICAÇÃO DE FÔRMA PARA PILARES E ESTRUTURAS SIMILARES, EM CHAPA DE M | M2 | CR | 85.07
ADEIRA COM | PENSADA PLASTIFICADA, E = 18 MM. AF_12/2015
92265 | FABRICAÇÃO DE FÔRMA PARA VIGAS, EM CHAPA DE MADEIRA COMPENSADA RESINAD | M2 | CR | 51.45
A, E = 17 | MM. AF_12/2015
92266 | FABRICAÇÃO DE FÔRMA PARA VIGAS, EM CHAPA DE MADEIRA COMPENSADA PLASTIF | M2 | CR | 61.36
ICADA, E = | 18 MM. AF_12/2015
92267 | FABRICAÇÃO DE FÔRMA PARA LAJES, EM CHAPA DE MADEIRA COMPENSADA RESINAD | M2 | CR | 18.06
A, E = 17 | MM. AF_12/2015
92268 | FABRICAÇÃO DE FÔRMA PARA LAJES, EM CHAPA DE MADEIRA COMPENSADA PLASTIF | M2 | CR | 26.81
ICADA, E = | 18 MM. AF_12/2015
92269 | FABRICAÇÃO DE FÔRMA PARA PILARES E ESTRUTURAS SIMILARES, EM MADEIRA SE | M2 | CR | 74.03
RRADA, E=2 | 5 MM. AF_12/2015
92270 | FABRICAÇÃO DE FÔRMA PARA VIGAS, COM MADEIRA SERRADA, E = 25 MM. AF_12/ | M2 | CR | 62.51
2015
92271 | FABRICAÇÃO DE FÔRMA PARA LAJES, EM MADEIRA SERRADA, E=25 MM. AF_12/201 | M2 | CR | 49.62
5
92272 | FABRICAÇÃO DE ESCORAS DE VIGA DO TIPO GARFO, EM MADEIRA. AF_12/2015 | M | CR | 21.19
SINAPI - S | ISTEMA NACIONAL DE PESQUISA DE CUSTOS E ÍNDICES DA CONSTRUÇÃO CIVIL
PCI.817.01 | #NAME? |  | EM | 06/2016 AS 13:04:4
|  |  | TA | TÉCNICA: 13/06/20
ENCARGOS S | OCIAIS DESONERADOS: 90,80%(HORA) 52,84%(MÊS)
ABRANGÊNCI | A : NACIONAL LOCALIDADE : BELO | HORI
REF.COLETA | : MEDIANO |  | TA | : 05/2016
CÓDIGO | ¦D E S C R I Ç Ã O ¦UN | IDADE | DE | ¦CUSTO TOTA
VÍNCULO... | ..: CAIXA REFERENCIAL
92273 | FABRICAÇÃO DE ESCORAS DO TIPO PONTALETE, EM MADEIRA. AF_12/2015 | M | CR | 10.75
92408 | MONTAGEM E DESMONTAGEM DE FÔRMA DE PILARES RETANGULARES E ESTRUTURAS S | M2 | CR | 138.06
IMILARES C | OM ÁREA MÉDIA DAS SEÇÕES MENOR OU IGUAL A 0,25 M², PÉ-DIREIT
O SIMPLES, | EM MADEIRA SERRADA, 1 UTILIZAÇÃO. AF_12/2015
92409 | MONTAGEM E DESMONTAGEM DE FÔRMA DE PILARES RETANGULARES E ESTRUTURAS S | M2 | CR | 130.8
IMILARES C | OM ÁREA MÉDIA DAS SEÇÕES MAIOR QUE 0,25 M², PÉ-DIREITO SIMPL
ES, EM MAD | EIRA SERRADA, 1 UTILIZAÇÃO. AF_12/2015
92410 | MONTAGEM E DESMONTAGEM DE FÔRMA DE PILARES RETANGULARES E ESTRUTURAS S | M2 | CR | 94.49
IMILARES C | OM ÁREA MÉDIA DAS SEÇÕES MENOR OU IGUAL A 0,25 M², PÉ-DIREIT
O SIMPLES, | EM MADEIRA SERRADA, 2 UTILIZAÇÕES. AF_12/2015
92411 | MONTAGEM E DESMONTAGEM DE FÔRMA DE PILARES RETANGULARES E ESTRUTURAS S | M2 | CR | 88.07
IMILARES C | OM ÁREA MÉDIA DAS SEÇÕES MAIOR QUE 0,25 M², PÉ-DIREITO SIMPL
ES, EM MAD | EIRA SERRADA, 2 UTILIZAÇÕES. AF_12/2015
92412 | MONTAGEM E DESMONTAGEM DE FÔRMA DE PILARES RETANGULARES E ESTRUTURAS S | M2 | CR | 62.93
IMILARES C | OM ÁREA MÉDIA DAS SEÇÕES MENOR OU IGUAL A 0,25 M², PÉ-DIREIT
O SIMPLES, | EM MADEIRA SERRADA, 4 UTILIZAÇÕES. AF_12/2015
92413 | MONTAGEM E DESMONTAGEM DE FÔRMA DE PILARES RETANGULARES E ESTRUTURAS S | M2 | CR | 57.99
IMILARES C | OM ÁREA MÉDIA DAS SEÇÕES MAIOR QUE 0,25 M², PÉ-DIREITO SIMPL
ES, EM MAD | EIRA SERRADA, 4 UTILIZAÇÕES. AF_12/2015
92414 | MONTAGEM E DESMONTAGEM DE FÔRMA DE PILARES RETANGULARES E ESTRUTURAS S | M2 | CR | 68.97
IMILARES C | OM ÁREA MÉDIA DAS SEÇÕES MENOR OU IGUAL A 0,25 M², PÉ-DIREIT
O SIMPLES, | EM CHAPA DE MADEIRA COMPENSADA RESINADA, 2 UTILIZAÇÕES. AF_
42339
92415 | MONTAGEM E DESMONTAGEM DE FÔRMA DE PILARES RETANGULARES E ESTRUTURAS S | M2 | CR | 62.54
IMILARES C | OM ÁREA MÉDIA DAS SEÇÕES MAIOR QUE 0,25 M², PÉ-DIREITO SIMPL
ES, EM CHA | PA DE MADEIRA COMPENSADA RESINADA, 2 UTILIZAÇÕES. AF_12/2015
92416 | MONTAGEM E DESMONTAGEM DE FÔRMA DE PILARES RETANGULARES E ESTRUTURAS S | M2 | CR | 82.17
IMILARES C | OM ÁREA MÉDIA DAS SEÇÕES MENOR OU IGUAL A 0,25 M², PÉ-DIREIT
SINAPI - S | ISTEMA NACIONAL DE PESQUISA DE CUSTOS E ÍNDICES DA CONSTRUÇÃO CIVIL
PCI.817.01 | #NAME? |  | EM | 06/2016 AS 13:04:4
|  |  | TA | TÉCNICA: 13/06/20
ENCARGOS S | OCIAIS DESONERADOS: 90,80%(HORA) 52,84%(MÊS)
ABRANGÊNCI | A : NACIONAL LOCALIDADE : BELO | HORI
REF.COLETA | : MEDIANO |  | TA | : 05/2016
CÓDIGO | ¦D E S C R I Ç Ã O ¦UN | IDADE | DE | ¦CUSTO TOTA
VÍNCULO... | ..: CAIXA REFERENCIAL
O DUPLO, E | M CHAPA DE MADEIRA COMPENSADA RESINADA, 2 UTILIZAÇÕES. AF_12
/2015
92417 | MONTAGEM E DESMONTAGEM DE FÔRMA DE PILARES RETANGULARES E ESTRUTURAS S | M2 | CR | 75.77
IMILARES C | OM ÁREA MÉDIA DAS SEÇÕES MAIOR QUE 0,25 M², PÉ-DIREITO DUPLO
, EM CHAPA | DE MADEIRA COMPENSADA RESINADA, 2 UTILIZAÇÕES. AF_12/2015
92418 | MONTAGEM E DESMONTAGEM DE FÔRMA DE PILARES RETANGULARES E ESTRUTURAS S | M2 | CR | 43.38
IMILARES C | OM ÁREA MÉDIA DAS SEÇÕES MENOR OU IGUAL A 0,25 M², PÉ-DIREIT
O SIMPLES, | EM CHAPA DE MADEIRA COMPENSADA RESINADA, 4 UTILIZAÇÕES. AF_
42339
92419 | MONTAGEM E DESMONTAGEM DE FÔRMA DE PILARES RETANGULARES E ESTRUTURAS S | M2 | CR | 38.46
IMILARES C | OM ÁREA MÉDIA DAS SEÇÕES MAIOR QUE 0,25 M², PÉ-DIREITO SIMPL
ES, EM CHA | PA DE MADEIRA COMPENSADA RESINADA, 4 UTILIZAÇÕES. AF_12/2015
92420 | MONTAGEM E DESMONTAGEM DE FÔRMA DE PILARES RETANGULARES E ESTRUTURAS S | M2 | CR | 53.54
IMILARES C | OM ÁREA MÉDIA DAS SEÇÕES MENOR OU IGUAL A 0,25 M², PÉ-DIREIT
O DUPLO, E | M CHAPA DE MADEIRA COMPENSADA RESINADA, 4 UTILIZAÇÕES. AF_12
/2015
92421 | MONTAGEM E DESMONTAGEM DE FÔRMA DE PILARES RETANGULARES E ESTRUTURAS S | M2 | CR | 48.61
IMILARES C | OM ÁREA MÉDIA DAS SEÇÕES MAIOR QUE 0,25 M², PÉ-DIREITO DUPLO
, EM CHAPA | DE MADEIRA COMPENSADA RESINADA, 4 UTILIZAÇÕES. AF_12/2015
92422 | MONTAGEM E DESMONTAGEM DE FÔRMA DE PILARES RETANGULARES E ESTRUTURAS S | M2 | CR | 35.12
IMILARES C | OM ÁREA MÉDIA DAS SEÇÕES MENOR OU IGUAL A 0,25 M², PÉ-DIREIT
O SIMPLES, | EM CHAPA DE MADEIRA COMPENSADA RESINADA, 6 UTILIZAÇÕES. AF_
42339
92423 | MONTAGEM E DESMONTAGEM DE FÔRMA DE PILARES RETANGULARES E ESTRUTURAS S | M2 | CR | 30.84
IMILARES C | OM ÁREA MÉDIA DAS SEÇÕES MAIOR QUE 0,25 M², PÉ-DIREITO SIMPL
ES, EM CHA | PA DE MADEIRA COMPENSADA RESINADA, 6 UTILIZAÇÕES. AF_12/2015
92424 | MONTAGEM E DESMONTAGEM DE FÔRMA DE PILARES RETANGULARES E ESTRUTURAS S | M2 | CR | 43.95
IMILARES C | OM ÁREA MÉDIA DAS SEÇÕES MENOR OU IGUAL A 0,25 M², PÉ-DIREIT
SINAPI - S | ISTEMA NACIONAL DE PESQUISA DE CUSTOS E ÍNDICES DA CONSTRUÇÃO CIVIL
PCI.817.01 | #NAME? |  | EM | 06/2016 AS 13:04:4
|  |  | TA | TÉCNICA: 13/06/20
ENCARGOS S | OCIAIS DESONERADOS: 90,80%(HORA) 52,84%(MÊS)
ABRANGÊNCI | A : NACIONAL LOCALIDADE : BELO | HORI
REF.COLETA | : MEDIANO |  | TA | : 05/2016
CÓDIGO | ¦D E S C R I Ç Ã O ¦UN | IDADE | DE | ¦CUSTO TOTA
VÍNCULO... | ..: CAIXA REFERENCIAL
O DUPLO, E | M CHAPA DE MADEIRA COMPENSADA RESINADA, 6 UTILIZAÇÕES. AF_12
/2015
92425 | MONTAGEM E DESMONTAGEM DE FÔRMA DE PILARES RETANGULARES E ESTRUTURAS S | M2 | CR | 39.66
IMILARES C | OM ÁREA MÉDIA DAS SEÇÕES MAIOR QUE 0,25 M², PÉ-DIREITO DUPLO
, EM CHAPA | DE MADEIRA COMPENSADA RESINADA, 6 UTILIZAÇÕES. AF_12/2015
92426 | MONTAGEM E DESMONTAGEM DE FÔRMA DE PILARES RETANGULARES E ESTRUTURAS S | M2 | CR | 30.95
IMILARES C | OM ÁREA MÉDIA DAS SEÇÕES MENOR OU IGUAL A 0,25 M², PÉ-DIREIT
O SIMPLES, | EM CHAPA DE MADEIRA COMPENSADA RESINADA, 8 UTILIZAÇÕES. AF_
42339
92427 | MONTAGEM E DESMONTAGEM DE FÔRMA DE PILARES RETANGULARES E ESTRUTURAS S | M2 | CR | 26.99
IMILARES C | OM ÁREA MÉDIA DAS SEÇÕES MAIOR QUE 0,25 M², PÉ-DIREITO SIMPL
ES, EM CHA | PA DE MADEIRA COMPENSADA RESINADA, 8 UTILIZAÇÕES. AF_12/2015
92428 | MONTAGEM E DESMONTAGEM DE FÔRMA DE PILARES RETANGULARES E ESTRUTURAS S | M2 | CR | 39.13
IMILARES C | OM ÁREA MÉDIA DAS SEÇÕES MENOR OU IGUAL A 0,25 M², PÉ-DIREIT
O DUPLO, E | M CHAPA DE MADEIRA COMPENSADA RESINADA, 8 UTILIZAÇÕES. AF_12
/2015
92429 | MONTAGEM E DESMONTAGEM DE FÔRMA DE PILARES RETANGULARES E ESTRUTURAS S | M2 | CR | 35.16
IMILARES C | OM ÁREA MÉDIA DAS SEÇÕES MAIOR QUE 0,25 M², PÉ-DIREITO DUPLO
, EM CHAPA | DE MADEIRA COMPENSADA RESINADA, 8 UTILIZAÇÕES. AF_12/2015
92430 | MONTAGEM E DESMONTAGEM DE FÔRMA DE PILARES RETANGULARES E ESTRUTURAS S | M2 | CR | 27.95
IMILARES C | OM ÁREA MÉDIA DAS SEÇÕES MENOR OU IGUAL A 0,25 M², PÉ-DIREIT
O SIMPLES, | EM CHAPA DE MADEIRA COMPENSADA PLASTIFICADA, 10 UTILIZAÇÕES
. AF_12/20 | 15
92431 | MONTAGEM E DESMONTAGEM DE FÔRMA DE PILARES RETANGULARES E ESTRUTURAS S | M2 | CR | 24.18
IMILARES C | OM ÁREA MÉDIA DAS SEÇÕES MAIOR QUE 0,25 M², PÉ-DIREITO SIMPL
ES, EM CHA | PA DE MADEIRA COMPENSADA PLASTIFICADA, 10 UTILIZAÇÕES. AF_12
/2015
92432 | MONTAGEM E DESMONTAGEM DE FÔRMA DE PILARES RETANGULARES E ESTRUTURAS S | M2 | CR | 35.71
SINAPI - S | ISTEMA NACIONAL DE PESQUISA DE CUSTOS E ÍNDICES DA CONSTRUÇÃO CIVIL
PCI.817.01 | #NAME? |  | EM | 06/2016 AS 13:04:4
|  |  | TA | TÉCNICA: 13/06/20
ENCARGOS S | OCIAIS DESONERADOS: 90,80%(HORA) 52,84%(MÊS)
ABRANGÊNCI | A : NACIONAL LOCALIDADE : BELO | HORI
REF.COLETA | : MEDIANO |  | TA | : 05/2016
CÓDIGO | ¦D E S C R I Ç Ã O ¦UN | IDADE | DE | ¦CUSTO TOTA
VÍNCULO... | ..: CAIXA REFERENCIAL
IMILARES C | OM ÁREA MÉDIA DAS SEÇÕES MENOR OU IGUAL A 0,25 M², PÉ-DIREIT
O DUPLO, E | M CHAPA DE MADEIRA COMPENSADA PLASTIFICADA, 10 UTILIZAÇÕES.
AF_12/2015
92433 | MONTAGEM E DESMONTAGEM DE FÔRMA DE PILARES RETANGULARES E ESTRUTURAS S | M2 | CR | 31.95
IMILARES C | OM ÁREA MÉDIA DAS SEÇÕES MAIOR QUE 0,25 M², PÉ-DIREITO DUPLO
, EM CHAPA | DE MADEIRA COMPENSADA PLASTIFICADA, 10 UTILIZAÇÕES. AF_12/2
15
92434 | MONTAGEM E DESMONTAGEM DE FÔRMA DE PILARES RETANGULARES E ESTRUTURAS S | M2 | CR | 26.47
IMILARES C | OM ÁREA MÉDIA DAS SEÇÕES MENOR OU IGUAL A 0,25 M², PÉ-DIREIT
O SIMPLES, | EM CHAPA DE MADEIRA COMPENSADA PLASTIFICADA, 12 UTILIZAÇÕES
. AF_12/20 | 15
92435 | MONTAGEM E DESMONTAGEM DE FÔRMA DE PILARES RETANGULARES E ESTRUTURAS S | M2 | CR | 22.83
IMILARES C | OM ÁREA MÉDIA DAS SEÇÕES MAIOR QUE 0,25 M², PÉ-DIREITO SIMPL
ES, EM CHA | PA DE MADEIRA COMPENSADA PLASTIFICADA, 12 UTILIZAÇÕES. AF_12
/2015
92436 | MONTAGEM E DESMONTAGEM DE FÔRMA DE PILARES RETANGULARES E ESTRUTURAS S | M2 | CR | 33.96
IMILARES C | OM ÁREA MÉDIA DAS SEÇÕES MENOR OU IGUAL A 0,25 M², PÉ-DIREIT
O DUPLO, E | M CHAPA DE MADEIRA COMPENSADA PLASTIFICADA, 12 UTILIZAÇÕES.
AF_12/2015
92437 | MONTAGEM E DESMONTAGEM DE FÔRMA DE PILARES RETANGULARES E ESTRUTURAS S | M2 | CR | 30.33
IMILARES C | OM ÁREA MÉDIA DAS SEÇÕES MAIOR QUE 0,25 M², PÉ-DIREITO DUPLO
, EM CHAPA | DE MADEIRA COMPENSADA PLASTIFICADA, 12 UTILIZAÇÕES. AF_12/2
15
92438 | MONTAGEM E DESMONTAGEM DE FÔRMA DE PILARES RETANGULARES E ESTRUTURAS S | M2 | CR | 25.41
IMILARES C | OM ÁREA MÉDIA DAS SEÇÕES MENOR OU IGUAL A 0,25 M², PÉ-DIREIT
O SIMPLES, | EM CHAPA DE MADEIRA COMPENSADA PLASTIFICADA, 14 UTILIZAÇÕES
. AF_12/20 | 15
92439 | MONTAGEM E DESMONTAGEM DE FÔRMA DE PILARES RETANGULARES E ESTRUTURAS S | M2 | CR | 21.86
SINAPI - S | ISTEMA NACIONAL DE PESQUISA DE CUSTOS E ÍNDICES DA CONSTRUÇÃO CIVIL
PCI.817.01 | #NAME? |  | EM | 06/2016 AS 13:04:4
|  |  | TA | TÉCNICA: 13/06/20
ENCARGOS S | OCIAIS DESONERADOS: 90,80%(HORA) 52,84%(MÊS)
ABRANGÊNCI | A : NACIONAL LOCALIDADE : BELO | HORI
REF.COLETA | : MEDIANO |  | TA | : 05/2016
CÓDIGO | ¦D E S C R I Ç Ã O ¦UN | IDADE | DE | ¦CUSTO TOTA
VÍNCULO... | ..: CAIXA REFERENCIAL
IMILARES C | OM ÁREA MÉDIA DAS SEÇÕES MAIOR QUE 0,25 M², PÉ-DIREITO SIMPL
ES, EM CHA | PA DE MADEIRA COMPENSADA PLASTIFICADA, 14 UTILIZAÇÕES. AF_12
/2015
92440 | MONTAGEM E DESMONTAGEM DE FÔRMA DE PILARES RETANGULARES E ESTRUTURAS S | M2 | CR | 32.69
IMILARES C | OM ÁREA MÉDIA DAS SEÇÕES MENOR OU IGUAL A 0,25 M², PÉ-DIREIT
O DUPLO, E | M CHAPA DE MADEIRA COMPENSADA PLASTIFICADA, 14 UTILIZAÇÕES.
AF_12/2015
92441 | MONTAGEM E DESMONTAGEM DE FÔRMA DE PILARES RETANGULARES E ESTRUTURAS S | M2 | CR | 29.17
IMILARES C | OM ÁREA MÉDIA DAS SEÇÕES MAIOR QUE 0,25 M², PÉ-DIREITO DUPLO
, EM CHAPA | DE MADEIRA COMPENSADA PLASTIFICADA, 14 UTILIZAÇÕES. AF_12/2
15
92442 | MONTAGEM E DESMONTAGEM DE FÔRMA DE PILARES RETANGULARES E ESTRUTURAS S | M2 | CR | 23.27
IMILARES C | OM ÁREA MÉDIA DAS SEÇÕES MENOR OU IGUAL A 0,25 M², PÉ-DIREIT
O SIMPLES, | EM CHAPA DE MADEIRA COMPENSADA PLASTIFICADA, 18 UTILIZAÇÕES
. AF_12/20 | 15
92443 | MONTAGEM E DESMONTAGEM DE FÔRMA DE PILARES RETANGULARES E ESTRUTURAS S | M2 | CR | 19.84
IMILARES C | OM ÁREA MÉDIA DAS SEÇÕES MAIOR QUE 0,25 M², PÉ-DIREITO SIMPL
ES, EM CHA | PA DE MADEIRA COMPENSADA PLASTIFICADA, 18 UTILIZAÇÕES. AF_12
/2015
92444 | MONTAGEM E DESMONTAGEM DE FÔRMA DE PILARES RETANGULARES E ESTRUTURAS S | M2 | CR | 30.32
IMILARES C | OM ÁREA MÉDIA DAS SEÇÕES MENOR OU IGUAL A 0,25 M², PÉ-DIREIT
O DUPLO, E | M CHAPA DE MADEIRA COMPENSADA PLASTIFICADA, 18 UTILIZAÇÕES.
AF_12/2015
92445 | MONTAGEM E DESMONTAGEM DE FÔRMA DE PILARES RETANGULARES E ESTRUTURAS S | M2 | CR | 26.9
IMILARES C | OM ÁREA MÉDIA DAS SEÇÕES MAIOR QUE 0,25 M², PÉ-DIREITO DUPLO
, EM CHAPA | DE MADEIRA COMPENSADA PLASTIFICADA, 18 UTILIZAÇÕES. AF_12/2
15
92446 | MONTAGEM E DESMONTAGEM DE FÔRMA DE VIGA, ESCORAMENTO COM PONTALETE DE | M2 | CR | 127.5
SINAPI - S | ISTEMA NACIONAL DE PESQUISA DE CUSTOS E ÍNDICES DA CONSTRUÇÃO CIVIL
PCI.817.01 | #NAME? |  | EM | 06/2016 AS 13:04:4
|  |  | TA | TÉCNICA: 13/06/20
ENCARGOS S | OCIAIS DESONERADOS: 90,80%(HORA) 52,84%(MÊS)
ABRANGÊNCI | A : NACIONAL LOCALIDADE : BELO | HORI
REF.COLETA | : MEDIANO |  | TA | : 05/2016
CÓDIGO | ¦D E S C R I Ç Ã O ¦UN | IDADE | DE | ¦CUSTO TOTA
VÍNCULO... | ..: CAIXA REFERENCIAL
MADEIRA, P | É-DIREITO SIMPLES, EM MADEIRA SERRADA, 1 UTILIZAÇÃO. AF_12/2
15
92447 | MONTAGEM E DESMONTAGEM DE FÔRMA DE VIGA, ESCORAMENTO COM PONTALETE DE | M2 | CR | 93.68
MADEIRA, P | É-DIREITO SIMPLES, EM MADEIRA SERRADA, 2 UTILIZAÇÕES. AF_12/
2015
92448 | MONTAGEM E DESMONTAGEM DE FÔRMA DE VIGA, ESCORAMENTO COM PONTALETE DE | M2 | CR | 77.59
MADEIRA, P | É-DIREITO SIMPLES, EM MADEIRA SERRADA, 4 UTILIZAÇÕES. AF_12/
2015
92449 | MONTAGEM E DESMONTAGEM DE FÔRMA DE VIGA, ESCORAMENTO COM GARFO DE MADE | M2 | CR | 139.34
IRA, PÉ-DI | REITO DUPLO, EM CHAPA DE MADEIRA RESINADA, 2 UTILIZAÇÕES. AF
_12/2015
92450 | MONTAGEM E DESMONTAGEM DE FÔRMA DE VIGA, ESCORAMENTO METÁLICO, PÉ-DIRE | M2 | CR | 95.51
ITO DUPLO, | EM CHAPA DE MADEIRA RESINADA, 2 UTILIZAÇÕES. AF_12/2015
92451 | MONTAGEM E DESMONTAGEM DE FÔRMA DE VIGA, ESCORAMENTO COM GARFO DE MADE | M2 | CR | 91.12
IRA, PÉ-DI | REITO SIMPLES, EM CHAPA DE MADEIRA RESINADA, 2 UTILIZAÇÕES.
AF_12/2015
92452 | MONTAGEM E DESMONTAGEM DE FÔRMA DE VIGA, ESCORAMENTO METÁLICO, PÉ-DIRE | M2 | CR | 76.15
ITO SIMPLE | S, EM CHAPA DE MADEIRA RESINADA, 2 UTILIZAÇÕES. AF_12/2015
92453 | MONTAGEM E DESMONTAGEM DE FÔRMA DE VIGA, ESCORAMENTO COM GARFO DE MADE | M2 | CR | 122.75
IRA, PÉ-DI | REITO DUPLO, EM CHAPA DE MADEIRA RESINADA, 4 UTILIZAÇÕES. AF
_12/2015
92454 | MONTAGEM E DESMONTAGEM DE FÔRMA DE VIGA, ESCORAMENTO METÁLICO, PÉ-DIRE | M2 | CR | 89.89
ITO DUPLO, | EM CHAPA DE MADEIRA RESINADA, 4 UTILIZAÇÕES. AF_12/2015
92455 | MONTAGEM E DESMONTAGEM DE FÔRMA DE VIGA, ESCORAMENTO COM GARFO DE MADE | M2 | CR | 77.09
IRA, PÉ-DI | REITO SIMPLES, EM CHAPA DE MADEIRA RESINADA, 4 UTILIZAÇÕES.
AF_12/2015
92456 | MONTAGEM E DESMONTAGEM DE FÔRMA DE VIGA, ESCORAMENTO METÁLICO, PÉ-DIRE | M2 | CR | 64.27
ITO SIMPLE | S, EM CHAPA DE MADEIRA RESINADA, 4 UTILIZAÇÕES. AF_12/2015
SINAPI - S | ISTEMA NACIONAL DE PESQUISA DE CUSTOS E ÍNDICES DA CONSTRUÇÃO CIVIL
PCI.817.01 | #NAME? |  | EM | 06/2016 AS 13:04:4
|  |  | TA | TÉCNICA: 13/06/20
ENCARGOS S | OCIAIS DESONERADOS: 90,80%(HORA) 52,84%(MÊS)
ABRANGÊNCI | A : NACIONAL LOCALIDADE : BELO | HORI
REF.COLETA | : MEDIANO |  | TA | : 05/2016
CÓDIGO | ¦D E S C R I Ç Ã O ¦UN | IDADE | DE | ¦CUSTO TOTA
VÍNCULO... | ..: CAIXA REFERENCIAL
92457 | MONTAGEM E DESMONTAGEM DE FÔRMA DE VIGA, ESCORAMENTO COM GARFO DE MADE | M2 | CR | 107.07
IRA, PÉ-DI | REITO DUPLO, EM CHAPA DE MADEIRA RESINADA, 6 UTILIZAÇÕES. AF
_12/2015
92458 | MONTAGEM E DESMONTAGEM DE FÔRMA DE VIGA, ESCORAMENTO METÁLICO, PÉ-DIRE | M2 | CR | 80.86
ITO DUPLO, | EM CHAPA DE MADEIRA RESINADA, 6 UTILIZAÇÕES. AF_12/2015
92459 | MONTAGEM E DESMONTAGEM DE FÔRMA DE VIGA, ESCORAMENTO COM GARFO DE MADE | M2 | CR | 65.87
IRA, PÉ-DI | REITO SIMPLES, EM CHAPA DE MADEIRA RESINADA, 6 UTILIZAÇÕES.
AF_12/2015
92460 | MONTAGEM E DESMONTAGEM DE FÔRMA DE VIGA, ESCORAMENTO METÁLICO, PÉ-DIRE | M2 | CR | 54.46
ITO SIMPLE | S, EM CHAPA DE MADEIRA RESINADA, 6 UTILIZAÇÕES. AF_12/2015
92461 | MONTAGEM E DESMONTAGEM DE FÔRMA DE VIGA, ESCORAMENTO COM GARFO DE MADE | M2 | CR | 99.07
IRA, PÉ-DI | REITO DUPLO, EM CHAPA DE MADEIRA RESINADA, 8 UTILIZAÇÕES. AF
_12/2015
92462 | MONTAGEM E DESMONTAGEM DE FÔRMA DE VIGA, ESCORAMENTO METÁLICO, PÉ-DIRE | M2 | CR | 74.94
ITO DUPLO, | EM CHAPA DE MADEIRA RESINADA, 8 UTILIZAÇÕES. AF_12/2015
92463 | MONTAGEM E DESMONTAGEM DE FÔRMA DE VIGA, ESCORAMENTO COM GARFO DE MADE | M2 | CR | 59.95
IRA, PÉ-DI | REITO SIMPLES, EM CHAPA DE MADEIRA RESINADA, 8 UTILIZAÇÕES.
AF_12/2015
92464 | MONTAGEM E DESMONTAGEM DE FÔRMA DE VIGA, ESCORAMENTO METÁLICO, PÉ-DIRE | M2 | CR | 49.39
ITO SIMPLE | S, EM CHAPA DE MADEIRA RESINADA, 8 UTILIZAÇÕES. AF_12/2015
92465 | MONTAGEM E DESMONTAGEM DE FÔRMA DE VIGA, ESCORAMENTO COM GARFO DE MADE | M2 | CR | 76.38
IRA, PÉ-DI | REITO DUPLO, EM CHAPA DE MADEIRA PLASTIFICADA, 10 UTILIZAÇÕE
S. AF_12/2 | 15
92466 | MONTAGEM E DESMONTAGEM DE FÔRMA DE VIGA, ESCORAMENTO METÁLICO, PÉ-DIRE | M2 | CR | 70.34
ITO DUPLO, | EM CHAPA DE MADEIRA PLASTIFICADA, 10 UTILIZAÇÕES. AF_12/201
5
92467 | MONTAGEM E DESMONTAGEM DE FÔRMA DE VIGA, ESCORAMENTO COM GARFO DE MADE | M2 | CR | 47.28
IRA, PÉ-DI | REITO SIMPLES, EM CHAPA DE MADEIRA PLASTIFICADA, 10 UTILIZAÇ
SINAPI - S | ISTEMA NACIONAL DE PESQUISA DE CUSTOS E ÍNDICES DA CONSTRUÇÃO CIVIL
PCI.817.01 | #NAME? |  | EM | 06/2016 AS 13:04:4
|  |  | TA | TÉCNICA: 13/06/20
ENCARGOS S | OCIAIS DESONERADOS: 90,80%(HORA) 52,84%(MÊS)
ABRANGÊNCI | A : NACIONAL LOCALIDADE : BELO | HORI
REF.COLETA | : MEDIANO |  | TA | : 05/2016
CÓDIGO | ¦D E S C R I Ç Ã O ¦UN | IDADE | DE | ¦CUSTO TOTA
VÍNCULO... | ..: CAIXA REFERENCIAL
ÕES. AF_12 | /2015
92468 | MONTAGEM E DESMONTAGEM DE FÔRMA DE VIGA, ESCORAMENTO METÁLICO, PÉ-DIRE | M2 | CR | 44.87
ITO SIMPLE | S, EM CHAPA DE MADEIRA PLASTIFICADA, 10 UTILIZAÇÕES. AF_12/2
15
92469 | MONTAGEM E DESMONTAGEM DE FÔRMA DE VIGA, ESCORAMENTO COM GARFO DE MADE | M2 | CR | 69.13
IRA, PÉ-DI | REITO DUPLO, EM CHAPA DE MADEIRA PLASTIFICADA, 12 UTILIZAÇÕE
S. AF_12/2 | 15
92470 | MONTAGEM E DESMONTAGEM DE FÔRMA DE VIGA, ESCORAMENTO METÁLICO, PÉ-DIRE | M2 | CR | 66.93
ITO DUPLO, | EM CHAPA DE MADEIRA PLASTIFICADA, 12 UTILIZAÇÕES. AF_12/201
5
92471 | MONTAGEM E DESMONTAGEM DE FÔRMA DE VIGA, ESCORAMENTO COM GARFO DE MADE | M2 | CR | 42.84
IRA, PÉ-DI | REITO SIMPLES, EM CHAPA DE MADEIRA PLASTIFICADA, 12 UTILIZAÇ
ÕES. AF_12 | /2015
92472 | MONTAGEM E DESMONTAGEM DE FÔRMA DE VIGA, ESCORAMENTO METÁLICO, PÉ-DIRE | M2 | CR | 41.91
ITO SIMPLE | S, EM CHAPA DE MADEIRA PLASTIFICADA, 12 UTILIZAÇÕES. AF_12/2
15
92473 | MONTAGEM E DESMONTAGEM DE FÔRMA DE VIGA, ESCORAMENTO COM GARFO DE MADE | M2 | CR | 63.24
IRA, PÉ-DI | REITO DUPLO, EM CHAPA DE MADEIRA PLASTIFICADA, 14 UTILIZAÇÕE
S. AF_12/2 | 15
92474 | MONTAGEM E DESMONTAGEM DE FÔRMA DE VIGA, ESCORAMENTO METÁLICO, PÉ-DIRE | M2 | CR | 63.95
ITO DUPLO, | EM CHAPA DE MADEIRA PLASTIFICADA, 14 UTILIZAÇÕES. AF_12/201
5
92475 | MONTAGEM E DESMONTAGEM DE FÔRMA DE VIGA, ESCORAMENTO COM GARFO DE MADE | M2 | CR | 39.22
IRA, PÉ-DI | REITO SIMPLES, EM CHAPA DE MADEIRA PLASTIFICADA, 14 UTILIZAÇ
ÕES. AF_12 | /2015
92476 | MONTAGEM E DESMONTAGEM DE FÔRMA DE VIGA, ESCORAMENTO METÁLICO, PÉ-DIRE | M2 | CR | 39.36
ITO SIMPLE | S, EM CHAPA DE MADEIRA PLASTIFICADA, 14 UTILIZAÇÕES. AF_12/2
15
SINAPI - S | ISTEMA NACIONAL DE PESQUISA DE CUSTOS E ÍNDICES DA CONSTRUÇÃO CIVIL
PCI.817.01 | #NAME? |  | EM | 06/2016 AS 13:04:4
|  |  | TA | TÉCNICA: 13/06/20
ENCARGOS S | OCIAIS DESONERADOS: 90,80%(HORA) 52,84%(MÊS)
ABRANGÊNCI | A : NACIONAL LOCALIDADE : BELO | HORI
REF.COLETA | : MEDIANO |  | TA | : 05/2016
CÓDIGO | ¦D E S C R I Ç Ã O ¦UN | IDADE | DE | ¦CUSTO TOTA
VÍNCULO... | ..: CAIXA REFERENCIAL
92477 | MONTAGEM E DESMONTAGEM DE FÔRMA DE VIGA, ESCORAMENTO COM GARFO DE MADE | M2 | CR | 50.71
IRA, PÉ-DI | REITO DUPLO, EM CHAPA DE MADEIRA PLASTIFICADA, 18 UTILIZAÇÕE
S. AF_12/2 | 15
92478 | MONTAGEM E DESMONTAGEM DE FÔRMA DE VIGA, ESCORAMENTO METÁLICO, PÉ-DIRE | M2 | CR | 58.19
ITO DUPLO, | EM CHAPA DE MADEIRA PLASTIFICADA, 18 UTILIZAÇÕES. AF_12/201
5
92479 | MONTAGEM E DESMONTAGEM DE FÔRMA DE VIGA, ESCORAMENTO COM GARFO DE MADE | M2 | CR | 31.54
IRA, PÉ-DI | REITO SIMPLES, EM CHAPA DE MADEIRA PLASTIFICADA, 18 UTILIZAÇ
ÕES. AF_12 | /2015
92480 | MONTAGEM E DESMONTAGEM DE FÔRMA DE VIGA, ESCORAMENTO METÁLICO, PÉ-DIRE | M2 | CR | 34.37
ITO SIMPLE | S, EM CHAPA DE MADEIRA PLASTIFICADA, 18 UTILIZAÇÕES. AF_12/2
15
92481 | MONTAGEM E DESMONTAGEM DE FÔRMA DE LAJE MACIÇA COM ÁREA MÉDIA MENOR OU | M2 | CR | 174.5
IGUAL A 20 | M², PÉ-DIREITO SIMPLES, EM MADEIRA SERRADA, 1 UTILIZAÇÃO.
AF_12/2015
92482 | MONTAGEM E DESMONTAGEM DE FÔRMA DE LAJE MACIÇA COM ÁREA MÉDIA MAIOR QU | M2 | CR | 166.03
E 20 M², P | É-DIREITO SIMPLES, EM MADEIRA SERRADA, 1 UTILIZAÇÃO. AF_12/2
15
92483 | MONTAGEM E DESMONTAGEM DE FÔRMA DE LAJE MACIÇA COM ÁREA MÉDIA MENOR OU | M2 | CR | 130.36
IGUAL A 20 | M², PÉ-DIREITO SIMPLES, EM MADEIRA SERRADA, 2 UTILIZAÇÕES.
AF_12/2015
92484 | MONTAGEM E DESMONTAGEM DE FÔRMA DE LAJE MACIÇA COM ÁREA MÉDIA MAIOR QU | M2 | CR | 122.88
E 20 M², P | É-DIREITO SIMPLES, EM MADEIRA SERRADA, 2 UTILIZAÇÕES. AF_12/
2015
92485 | MONTAGEM E DESMONTAGEM DE FÔRMA DE LAJE MACIÇA COM ÁREA MÉDIA MENOR OU | M2 | CR | 92.94
IGUAL A 20 | M², PÉ-DIREITO SIMPLES, EM MADEIRA SERRADA, 4 UTILIZAÇÕES.
AF_12/2015
92486 | MONTAGEM E DESMONTAGEM DE FÔRMA DE LAJE MACIÇA COM ÁREA MÉDIA MAIOR QU | M2 | CR | 87.19
SINAPI - S | ISTEMA NACIONAL DE PESQUISA DE CUSTOS E ÍNDICES DA CONSTRUÇÃO CIVIL
PCI.817.01 | #NAME? |  | EM | 06/2016 AS 13:04:4
|  |  | TA | TÉCNICA: 13/06/20
ENCARGOS S | OCIAIS DESONERADOS: 90,80%(HORA) 52,84%(MÊS)
ABRANGÊNCI | A : NACIONAL LOCALIDADE : BELO | HORI
REF.COLETA | : MEDIANO |  | TA | : 05/2016
CÓDIGO | ¦D E S C R I Ç Ã O ¦UN | IDADE | DE | ¦CUSTO TOTA
VÍNCULO... | ..: CAIXA REFERENCIAL
E 20 M², P | É-DIREITO SIMPLES, EM MADEIRA SERRADA, 4 UTILIZAÇÕES. AF_12/
2015
92487 | MONTAGEM E DESMONTAGEM DE FÔRMA DE LAJE NERVURADA COM CUBETA E ASSOALH | M2 | CR | 41
O COM ÁREA | MÉDIA MENOR OU IGUAL A 20 M², PÉ-DIREITO DUPLO, EM CHAPA DE
MADEIRA CO | MPENSADA RESINADA, 8 UTILIZAÇÕES. AF_12/2015
92488 | MONTAGEM E DESMONTAGEM DE FÔRMA DE LAJE NERVURADA COM CUBETA E ASSOALH | M2 | CR | 39.02
O COM ÁREA | MÉDIA MAIOR QUE 20 M², PÉ-DIREITO DUPLO, EM CHAPA DE MADEIR
A COMPENSA | DA RESINADA, 8 UTILIZAÇÕES. AF_12/2015
92489 | MONTAGEM E DESMONTAGEM DE FÔRMA DE LAJE NERVURADA COM CUBETA E ASSOALH | M2 | CR | 30.69
O COM ÁREA | MÉDIA MENOR OU IGUAL A 20 M², PÉ-DIREITO SIMPLES, EM CHAPA
DE MADEIRA | COMPENSADA RESINADA, 8 UTILIZAÇÕES. AF_12/2015
92490 | MONTAGEM E DESMONTAGEM DE FÔRMA DE LAJE NERVURADA COM CUBETA E ASSOALH | M2 | CR | 28.87
O COM ÁREA | MÉDIA MAIOR QUE 20 M², PÉ-DIREITO SIMPLES, EM CHAPA DE MADE
IRA COMPEN | SADA RESINADA, 8 UTILIZAÇÕES. AF_12/2015
92491 | MONTAGEM E DESMONTAGEM DE FÔRMA DE LAJE NERVURADA COM CUBETA E ASSOALH | M2 | CR | 39.19
O COM ÁREA | MÉDIA MENOR OU IGUAL A 20 M², PÉ-DIREITO DUPLO, EM CHAPA DE
MADEIRA CO | MPENSADA RESINADA, 10 UTILIZAÇÕES. AF_12/2015
92492 | MONTAGEM E DESMONTAGEM DE FÔRMA DE LAJE NERVURADA COM CUBETA E ASSOALH | M2 | CR | 37.29
O COM ÁREA | MÉDIA MAIOR QUE 20 M², PÉ-DIREITO DUPLO, EM CHAPA DE MADEIR
A COMPENSA | DA RESINADA, 10 UTILIZAÇÕES. AF_12/2015
92493 | MONTAGEM E DESMONTAGEM DE FÔRMA DE LAJE NERVURADA COM CUBETA E ASSOALH | M2 | CR | 27.28
O COM ÁREA | MÉDIA MENOR OU IGUAL A 20 M², PÉ-DIREITO SIMPLES, EM CHAPA
DE MADEIRA | COMPENSADA RESINADA, 10 UTILIZAÇÕES. AF_12/2015
92494 | MONTAGEM E DESMONTAGEM DE FÔRMA DE LAJE NERVURADA COM CUBETA E ASSOALH | M2 | CR | 27.44
O COM ÁREA | MÉDIA MAIOR QUE 20 M², PÉ-DIREITO SIMPLES, EM CHAPA DE MADE
IRA COMPEN | SADA RESINADA, 10 UTILIZAÇÕES. AF_12/2015
92495 | MONTAGEM E DESMONTAGEM DE FÔRMA DE LAJE NERVURADA COM CUBETA E ASSOALH | M2 | CR | 37.95
O COM ÁREA | MÉDIA MENOR OU IGUAL A 20 M², PÉ-DIREITO DUPLO, EM CHAPA DE
SINAPI - S | ISTEMA NACIONAL DE PESQUISA DE CUSTOS E ÍNDICES DA CONSTRUÇÃO CIVIL
PCI.817.01 | #NAME? |  | EM | 06/2016 AS 13:04:4
|  |  | TA | TÉCNICA: 13/06/20
ENCARGOS S | OCIAIS DESONERADOS: 90,80%(HORA) 52,84%(MÊS)
ABRANGÊNCI | A : NACIONAL LOCALIDADE : BELO | HORI
REF.COLETA | : MEDIANO |  | TA | : 05/2016
CÓDIGO | ¦D E S C R I Ç Ã O ¦UN | IDADE | DE | ¦CUSTO TOTA
VÍNCULO... | ..: CAIXA REFERENCIAL
MADEIRA CO | MPENSADA RESINADA, 12 UTILIZAÇÕES. AF_12/2015
92496 | MONTAGEM E DESMONTAGEM DE FÔRMA DE LAJE NERVURADA COM CUBETA E ASSOALH | M2 | CR | 36.14
O COM ÁREA | MÉDIA MAIOR QUE 20 M², PÉ-DIREITO DUPLO, EM CHAPA DE MADEIR
A COMPENSA | DA RESINADA, 12 UTILIZAÇÕES. AF_12/2015
92497 | MONTAGEM E DESMONTAGEM DE FÔRMA DE LAJE NERVURADA COM CUBETA E ASSOALH | M2 | CR | 28.17
O COM ÁREA | MÉDIA MENOR OU IGUAL A 20 M², PÉ-DIREITO SIMPLES, EM CHAPA
DE MADEIRA | COMPENSADA RESINADA, 12 UTILIZAÇÕES. AF_12/2015
92498 | MONTAGEM E DESMONTAGEM DE FÔRMA DE LAJE NERVURADA COM CUBETA E ASSOALH | M2 | CR | 26.48
O COM ÁREA | MÉDIA MAIOR QUE 20 M², PÉ-DIREITO SIMPLES, EM CHAPA DE MADE
IRA COMPEN | SADA RESINADA, 12 UTILIZAÇÕES. AF_12/2015
92499 | MONTAGEM E DESMONTAGEM DE FÔRMA DE LAJE NERVURADA COM CUBETA E ASSOALH | M2 | CR | 37.2
O COM ÁREA | MÉDIA MENOR OU IGUAL A 20 M², PÉ-DIREITO DUPLO, EM CHAPA DE
MADEIRA CO | MPENSADA RESINADA, 14 UTILIZAÇÕES. AF_12/2015
92500 | MONTAGEM E DESMONTAGEM DE FÔRMA DE LAJE NERVURADA COM CUBETA E ASSOALH | M2 | CR | 35.43
O COM ÁREA | MÉDIA MAIOR QUE 20 M², PÉ-DIREITO DUPLO, EM CHAPA DE MADEIR
A COMPENSA | DA RESINADA, 14 UTILIZAÇÕES. AF_12/2015
92501 | MONTAGEM E DESMONTAGEM DE FÔRMA DE LAJE NERVURADA COM CUBETA E ASSOALH | M2 | CR | 27.55
O COM ÁREA | MÉDIA MENOR OU IGUAL A 20 M², PÉ-DIREITO SIMPLES, EM CHAPA
DE MADEIRA | COMPENSADA RESINADA, 14 UTILIZAÇÕES. AF_12/2015
92502 | MONTAGEM E DESMONTAGEM DE FÔRMA DE LAJE NERVURADA COM CUBETA E ASSOALH | M2 | CR | 25.91
O COM ÁREA | MÉDIA MAIOR QUE 20 M², PÉ-DIREITO SIMPLES, EM CHAPA DE MADE
IRA COMPEN | SADA RESINADA, 14 UTILIZAÇÕES. AF_12/2015
92503 | MONTAGEM E DESMONTAGEM DE FÔRMA DE LAJE NERVURADA COM CUBETA E ASSOALH | M2 | CR | 36.01
O COM ÁREA | MÉDIA MENOR OU IGUAL A 20 M², PÉ-DIREITO DUPLO, EM CHAPA DE
MADEIRA CO | MPENSADA RESINADA, 18 UTILIZAÇÕES. AF_12/2015
92504 | MONTAGEM E DESMONTAGEM DE FÔRMA DE LAJE NERVURADA COM CUBETA E ASSOALH | M2 | CR | 28.84
O COM ÁREA | MÉDIA MAIOR QUE 20 M², PÉ-DIREITO DUPLO, EM CHAPA DE MADEIR
A COMPENSA | DA RESINADA, 18 UTILIZAÇÕES. AF_12/2015
SINAPI - S | ISTEMA NACIONAL DE PESQUISA DE CUSTOS E ÍNDICES DA CONSTRUÇÃO CIVIL
PCI.817.01 | #NAME? |  | EM | 06/2016 AS 13:04:4
|  |  | TA | TÉCNICA: 13/06/20
ENCARGOS S | OCIAIS DESONERADOS: 90,80%(HORA) 52,84%(MÊS)
ABRANGÊNCI | A : NACIONAL LOCALIDADE : BELO | HORI
REF.COLETA | : MEDIANO |  | TA | : 05/2016
CÓDIGO | ¦D E S C R I Ç Ã O ¦UN | IDADE | DE | ¦CUSTO TOTA
VÍNCULO... | ..: CAIXA REFERENCIAL
92505 | MONTAGEM E DESMONTAGEM DE FÔRMA DE LAJE NERVURADA COM CUBETA E ASSOALH | M2 | CR | 26.57
O COM ÁREA | MÉDIA MENOR OU IGUAL A 20 M², PÉ-DIREITO SIMPLES, EM CHAPA
DE MADEIRA | COMPENSADA RESINADA, 18 UTILIZAÇÕES. AF_12/2015
92506 | MONTAGEM E DESMONTAGEM DE FÔRMA DE LAJE NERVURADA COM CUBETA E ASSOALH | M2 | CR | 24.99
O COM ÁREA | MÉDIA MAIOR QUE 20 M², PÉ-DIREITO SIMPLES, EM CHAPA DE MADE
IRA COMPEN | SADA RESINADA, 18 UTILIZAÇÕES. AF_12/2015
92507 | MONTAGEM E DESMONTAGEM DE FÔRMA DE LAJE MACIÇA COM ÁREA MÉDIA MENOR OU | M2 | CR | 38.61
IGUAL A 20 | M², PÉ-DIREITO DUPLO, EM CHAPA DE MADEIRA COMPENSADA RESIN
ADA, 2 UTI | LIZAÇÕES. AF_12/2015
92508 | MONTAGEM E DESMONTAGEM DE FÔRMA DE LAJE MACIÇA COM ÁREA MÉDIA MAIOR QU | M2 | CR | 37.03
E 20 M², P | É-DIREITO DUPLO, EM CHAPA DE MADEIRA COMPENSADA RESINADA, 2
UTILIZAÇÕE | S. AF_12/2015
92509 | MONTAGEM E DESMONTAGEM DE FÔRMA DE LAJE MACIÇA COM ÁREA MÉDIA MENOR OU | M2 | CR | 26.65
IGUAL A 20 | M², PÉ-DIREITO SIMPLES, EM CHAPA DE MADEIRA COMPENSADA RES
INADA, 2 U | TILIZAÇÕES. AF_12/2015
92510 | MONTAGEM E DESMONTAGEM DE FÔRMA DE LAJE MACIÇA COM ÁREA MÉDIA MAIOR QU | M2 | CR | 25.19
E 20 M², P | É-DIREITO SIMPLES, EM CHAPA DE MADEIRA COMPENSADA RESINADA,
2 UTILIZAÇ | ÕES. AF_12/2015
92511 | MONTAGEM E DESMONTAGEM DE FÔRMA DE LAJE MACIÇA COM ÁREA MÉDIA MENOR OU | M2 | CR | 31.12
IGUAL A 20 | M², PÉ-DIREITO DUPLO, EM CHAPA DE MADEIRA COMPENSADA RESIN
ADA, 4 UTI | LIZAÇÕES. AF_12/2015
92512 | MONTAGEM E DESMONTAGEM DE FÔRMA DE LAJE MACIÇA COM ÁREA MÉDIA MAIOR QU | M2 | CR | 29.91
E 20 M², P | É-DIREITO DUPLO, EM CHAPA DE MADEIRA COMPENSADA RESINADA, 4
UTILIZAÇÕE | S. AF_12/2015
92513 | MONTAGEM E DESMONTAGEM DE FÔRMA DE LAJE MACIÇA COM ÁREA MÉDIA MENOR OU | M2 | CR | 20.11
IGUAL A 20 | M², PÉ-DIREITO SIMPLES, EM CHAPA DE MADEIRA COMPENSADA RES
INADA, 4 U | TILIZAÇÕES. AF_12/2015
92514 | MONTAGEM E DESMONTAGEM DE FÔRMA DE LAJE MACIÇA COM ÁREA MÉDIA MAIOR QU | M2 | CR | 18.99
SINAPI - S | ISTEMA NACIONAL DE PESQUISA DE CUSTOS E ÍNDICES DA CONSTRUÇÃO CIVIL
PCI.817.01 | #NAME? |  | EM | 06/2016 AS 13:04:4
|  |  | TA | TÉCNICA: 13/06/20
ENCARGOS S | OCIAIS DESONERADOS: 90,80%(HORA) 52,84%(MÊS)
ABRANGÊNCI | A : NACIONAL LOCALIDADE : BELO | HORI
REF.COLETA | : MEDIANO |  | TA | : 05/2016
CÓDIGO | ¦D E S C R I Ç Ã O ¦UN | IDADE | DE | ¦CUSTO TOTA
VÍNCULO... | ..: CAIXA REFERENCIAL
E 20 M², P | É-DIREITO SIMPLES, EM CHAPA DE MADEIRA COMPENSADA RESINADA,
4 UTILIZAÇ | ÕES. AF_12/2015
92515 | MONTAGEM E DESMONTAGEM DE FÔRMA DE LAJE MACIÇA COM ÁREA MÉDIA MAIOR QU | M2 | CR | 27.04
E 20 M², P | É-DIREITO DUPLO, EM CHAPA DE MADEIRA COMPENSADA RESINADA, 6
UTILIZAÇÕE | S. AF_12/2015
92516 | MONTAGEM E DESMONTAGEM DE FÔRMA DE LAJE MACIÇA COM ÁREA MÉDIA MENOR OU | M2 | CR | 25.99
IGUAL A 20 | M², PÉ-DIREITO DUPLO, EM CHAPA DE MADEIRA COMPENSADA RESIN
ADA, 6 UTI | LIZAÇÕES. AF_12/2015
92517 | MONTAGEM E DESMONTAGEM DE FÔRMA DE LAJE MACIÇA COM ÁREA MÉDIA MENOR OU | M2 | CR | 16.98
IGUAL A 20 | M², PÉ-DIREITO SIMPLES, EM CHAPA DE MADEIRA COMPENSADA RES
INADA, 6 U | TILIZAÇÕES. AF_12/2015
92518 | MONTAGEM E DESMONTAGEM DE FÔRMA DE LAJE MACIÇA COM ÁREA MÉDIA MAIOR QU | M2 | CR | 16
E 20 M², P | É-DIREITO SIMPLES, EM CHAPA DE MADEIRA COMPENSADA RESINADA,
6 UTILIZAÇ | ÕES. AF_12/2015
92519 | MONTAGEM E DESMONTAGEM DE FÔRMA DE LAJE MACIÇA COM ÁREA MÉDIA MENOR OU | M2 | CR | 24.97
IGUAL A 20 | M², PÉ-DIREITO DUPLO, EM CHAPA DE MADEIRA COMPENSADA RESIN
ADA, 8 UTI | LIZAÇÕES. AF_12/2015
92520 | MONTAGEM E DESMONTAGEM DE FÔRMA DE LAJE MACIÇA COM ÁREA MÉDIA MAIOR QU | M2 | CR | 24
E 20 M², P | É-DIREITO DUPLO, EM CHAPA DE MADEIRA COMPENSADA RESINADA, 8
UTILIZAÇÕE | S. AF_12/2015
92521 | MONTAGEM E DESMONTAGEM DE FÔRMA DE LAJE MACIÇA COM ÁREA MÉDIA MENOR OU | M2 | CR | 15.37
IGUAL A 20 | M², PÉ-DIREITO SIMPLES, EM CHAPA DE MADEIRA COMPENSADA RES
INADA, 8 U | TILIZAÇÕES. AF_12/2015
92522 | MONTAGEM E DESMONTAGEM DE FÔRMA DE LAJE MACIÇA COM ÁREA MÉDIA MAIOR QU | M2 | CR | 14.46
E 20 M², P | É-DIREITO SIMPLES, EM CHAPA DE MADEIRA COMPENSADA RESINADA,
8 UTILIZAÇ | ÕES. AF_12/2015
92523 | MONTAGEM E DESMONTAGEM DE FÔRMA DE LAJE MACIÇA COM ÁREA MÉDIA MENOR OU | M2 | CR | 24.35
IGUAL A 20 | M², PÉ-DIREITO DUPLO, EM CHAPA DE MADEIRA COMPENSADA PLAST
SINAPI - S | ISTEMA NACIONAL DE PESQUISA DE CUSTOS E ÍNDICES DA CONSTRUÇÃO CIVIL
PCI.817.01 | #NAME? |  | EM | 06/2016 AS 13:04:4
|  |  | TA | TÉCNICA: 13/06/20
ENCARGOS S | OCIAIS DESONERADOS: 90,80%(HORA) 52,84%(MÊS)
ABRANGÊNCI | A : NACIONAL LOCALIDADE : BELO | HORI
REF.COLETA | : MEDIANO |  | TA | : 05/2016
CÓDIGO | ¦D E S C R I Ç Ã O ¦UN | IDADE | DE | ¦CUSTO TOTA
VÍNCULO... | ..: CAIXA REFERENCIAL
IFICADA, 1 | 0 UTILIZAÇÕES. AF_12/2015
92524 | MONTAGEM E DESMONTAGEM DE FÔRMA DE LAJE MACIÇA COM ÁREA MÉDIA MAIOR QU | M2 | CR | 23.43
E 20 M², P | É-DIREITO DUPLO, EM CHAPA DE MADEIRA COMPENSADA PLASTIFICADA
, 10 UTILI | ZAÇÕES. AF_12/2015
92525 | MONTAGEM E DESMONTAGEM DE FÔRMA DE LAJE MACIÇA COM ÁREA MÉDIA MENOR OU | M2 | CR | 15.05
IGUAL A 20 | M², PÉ-DIREITO SIMPLES, EM CHAPA DE MADEIRA COMPENSADA PLA
STIFICADA, | 10 UTILIZAÇÕES. AF_12/2015
92526 | MONTAGEM E DESMONTAGEM DE FÔRMA DE LAJE MACIÇA COM ÁREA MÉDIA MAIOR QU | M2 | CR | 14.17
E 20 M², P | É-DIREITO SIMPLES, EM CHAPA DE MADEIRA COMPENSADA PLASTIFICA
DA, 10 UTI | LIZAÇÕES. AF_12/2015
92527 | MONTAGEM E DESMONTAGEM DE FÔRMA DE LAJE MACIÇA COM ÁREA MÉDIA MENOR OU | M2 | CR | 23.51
IGUAL A 20 | M², PÉ-DIREITO DUPLO, EM CHAPA DE MADEIRA COMPENSADA PLAST
IFICADA, 1 | 2 UTILIZAÇÕES. AF_12/2015
92528 | MONTAGEM E DESMONTAGEM DE FÔRMA DE LAJE MACIÇA COM ÁREA MÉDIA MAIOR QU | M2 | CR | 22.62
E 20 M², P | É-DIREITO DUPLO, EM CHAPA DE MADEIRA COMPENSADA PLASTIFICADA
, 12 UTILI | ZAÇÕES. AF_12/2015
92529 | MONTAGEM E DESMONTAGEM DE FÔRMA DE LAJE MACIÇA COM ÁREA MÉDIA MENOR OU | M2 | CR | 14.38
IGUAL A 20 | M², PÉ-DIREITO SIMPLES, EM CHAPA DE MADEIRA COMPENSADA PLA
STIFICADA, | 12 UTILIZAÇÕES. AF_12/2015
92530 | MONTAGEM E DESMONTAGEM DE FÔRMA DE LAJE MACIÇA COM ÁREA MÉDIA MAIOR QU | M2 | CR | 13.53
E 20 M², P | É-DIREITO SIMPLES, EM CHAPA DE MADEIRA COMPENSADA PLASTIFICA
DA, 12 UTI | LIZAÇÕES. AF_12/2015
92531 | MONTAGEM E DESMONTAGEM DE FÔRMA DE LAJE MACIÇA COM ÁREA MÉDIA MENOR OU | M2 | CR | 22.88
IGUAL A 20 | M², PÉ-DIREITO DUPLO, EM CHAPA DE MADEIRA COMPENSADA PLAST
IFICADA, 1 | 4 UTILIZAÇÕES. AF_12/2015
92532 | MONTAGEM E DESMONTAGEM DE FÔRMA DE LAJE MACIÇA COM ÁREA MÉDIA MAIOR QU | M2 | CR | 22.01
E 20 M², P | É-DIREITO DUPLO, EM CHAPA DE MADEIRA COMPENSADA PLASTIFICADA
, 14 UTILI | ZAÇÕES. AF_12/2015
SINAPI - S | ISTEMA NACIONAL DE PESQUISA DE CUSTOS E ÍNDICES DA CONSTRUÇÃO CIVIL
PCI.817.01 | #NAME? |  | EM | 06/2016 AS 13:04:4
|  |  | TA | TÉCNICA: 13/06/20
ENCARGOS S | OCIAIS DESONERADOS: 90,80%(HORA) 52,84%(MÊS)
ABRANGÊNCI | A : NACIONAL LOCALIDADE : BELO | HORI
REF.COLETA | : MEDIANO |  | TA | : 05/2016
CÓDIGO | ¦D E S C R I Ç Ã O ¦UN | IDADE | DE | ¦CUSTO TOTA
VÍNCULO... | ..: CAIXA REFERENCIAL
92533 | MONTAGEM E DESMONTAGEM DE FÔRMA DE LAJE MACIÇA COM ÁREA MÉDIA MENOR OU | M2 | CR | 13.88
IGUAL A 20 | M², PÉ-DIREITO SIMPLES, EM CHAPA DE MADEIRA COMPENSADA PLA
STIFICADA, | 14 UTILIZAÇÕES. AF_12/2015
92534 | MONTAGEM E DESMONTAGEM DE FÔRMA DE LAJE MACIÇA COM ÁREA MÉDIA MAIOR QU | M2 | CR | 13.08
E 20 M², P | É-DIREITO SIMPLES, EM CHAPA DE MADEIRA COMPENSADA PLASTIFICA
DA, 14 UTI | LIZAÇÕES. AF_12/2015
92535 | MONTAGEM E DESMONTAGEM DE FÔRMA DE LAJE MACIÇA COM ÁREA MÉDIA MENOR OU | M2 | CR | 21.79
IGUAL A 20 | M², PÉ-DIREITO DUPLO, EM CHAPA DE MADEIRA COMPENSADA PLAST
IFICADA, 1 | 8 UTILIZAÇÕES. AF_12/2015
92536 | MONTAGEM E DESMONTAGEM DE FÔRMA DE LAJE MACIÇA COM ÁREA MÉDIA MAIOR QU | M2 | CR | 20.95
E 20 M², P | É-DIREITO DUPLO, EM CHAPA DE MADEIRA COMPENSADA PLASTIFICADA
, 18 UTILI | ZAÇÕES. AF_12/2015
92537 | MONTAGEM E DESMONTAGEM DE FÔRMA DE LAJE MACIÇA COM ÁREA MÉDIA MENOR OU | M2 | CR | 12.96
IGUAL A 20 | M², PÉ-DIREITO SIMPLES, EM CHAPA DE MADEIRA COMPENSADA PLA
STIFICADA, | 18 UTILIZAÇÕES. AF_12/2015
92538 | MONTAGEM E DESMONTAGEM DE FÔRMA DE LAJE MACIÇA COM ÁREA MÉDIA MAIOR QU | M2 | CR | 12.18
E 20 M², P | É-DIREITO SIMPLES, EM CHAPA DE MADEIRA COMPENSADA PLASTIFICA
DA, 18 UTI | LIZAÇÕES. AF_12/2015
42 | ARMADURAS
73771 | TIRANTES
73771/001 | PROTENSAO DE TIRANTES DE BARRA DE ACO CA-50 EXCL MATERIAIS | UN | CR | 15.99
73990 | ARMACAO CA-50 P/1,0M3 DE CONCRETO
73990/001 | ARMACAO ACO CA-50 P/1,0M3 DE CONCRETO | UN | CR | 478.2
73994 | ARMACAO EM TELA SOLDADA
73994/001 | ARMACAO EM TELA DE ACO SOLDADA NERVURADA Q-138, ACO CA-60, 4,2MM, MALH | KG | CR | 5.74
A 10X10CM
79504 | TIRANTES
79504/001 | TIRANTES P/PROTENSAO E ANCORAGEM EM ROCHA C/ 6 FIOS ACO DURO 8MM . | M | CR | 36.07
SINAPI - S | ISTEMA NACIONAL DE PESQUISA DE CUSTOS E ÍNDICES DA CONSTRUÇÃO CIVIL
PCI.817.01 | #NAME? |  | EM | 06/2016 AS 13:04:4
|  |  | TA | TÉCNICA: 13/06/20
ENCARGOS S | OCIAIS DESONERADOS: 90,80%(HORA) 52,84%(MÊS)
ABRANGÊNCI | A : NACIONAL LOCALIDADE : BELO | HORI
REF.COLETA | : MEDIANO |  | TA | : 05/2016
CÓDIGO | ¦D E S C R I Ç Ã O ¦UN | IDADE | DE | ¦CUSTO TOTA
VÍNCULO... | ..: CAIXA REFERENCIAL
79504/002 | TIRANTES P/PROTENSAO E ANCORAGEM EM ROCHA C/ 8 FIOS ACO DURO 8MM . | M | CR | 41.51
79504/003 | TIRANTES P/PROTENSAO E ANCORAGEM EM ROCHA C/10 FIOS ACO DURO 8MM . | M | CR | 46.94
79504/004 | TIRANTES P/PROTENSAO E ANCORAGEM EM ROCHA C/12 FIOS ACO DURO 8MM . | M | CR | 52.37
79504/005 | TIRANTE PROTENDIDO P/ ANCORAGEM EM SOLO C/ 6 FIOS ACO DURO 8MM, INCL | M | CR | 45.04
USIVE PROT | EÇÃO ANTICORR0SIVA.
79504/006 | TIRANTES P/PROTENSAO E ANCORAGEM EM SOLO TRECHO LIVRE C/ 8 FIOS ACO DU | M | CR | 50.47
RO 8MM INC | LUSIVE PROTECAO ANTICORROSIVA.
79504/007 | TIRANTES P/PROTENSAO E ANCORAGEM EM SOLO TRECHO LIVRE C/10 FIOS ACO DU | M | CR | 55.91
RO 8MM INC | LUSIVE PROTECAO ANTICORROSIVA.
79504/008 | TIRANTES P/PROTENSAO E ANCORAGEM EM SOLO TRECHO LIVRE C/16 FIOS ACO DU | M | CR | 72.88
RO 8MM INC | LUSIVE PROTECAO ANTICORROSIVA.
79504/009 | TIRANTES P/PROTENSAO E ANCORAGEM EM SOLO TRECHO ANCOR C/ 6 FIOS ACO DU | M | CR | 88.67
RO 8MM , I | NCLUSIVE PROTECAO ANTICORROSIVA.
79504/010 | TIRANTES P/PROTENSAO E ANCORAGEM EM SOLO TRECHO ANCOR C/ 8 FIOS ACO DU | M | CR | 94.11
RO 8MM , I | NCLUSIVE PROTECAO ANTICORROSIVA.
79504/011 | TIRANTES P/PROTENSAO E ANCORAGEM EM SOLO TRECHO ANCOR C/10 FIOS ACO DU | M | CR | 99.54
RO 8MM .
79504/012 | TIRANTES P/PROTENSAO E ANCORAGEM EM SOLO TRECHO ANCOR C/16 FIOS ACO DU | M | CR | 116.52
RO 8MM .
85662 | ARMACAO EM TELA DE ACO SOLDADA NERVURADA Q-92, ACO CA-60, 4,2MM, MALHA | M2 | CR | 8.58
15X15CM
89996 | ARMAÇÃO VERTICAL DE ALVENARIA ESTRUTURAL; DIÂMETRO DE 10,0 MM. AF_01/2 | KG | CR | 5.2
15
89997 | ARMAÇÃO VERTICAL DE ALVENARIA ESTRUTURAL; DIÂMETRO DE 12,5 MM. AF_01/2 | KG | CR | 4.48
15
89998 | ARMAÇÃO DE CINTA DE ALVENARIA ESTRUTURAL; DIÂMETRO DE 10,0 MM. AF_01/2 | KG | CR | 4.88
15
89999 | ARMAÇÃO DE VERGA E CONTRAVERGA DE ALVENARIA ESTRUTURAL; DIÂMETRO DE 8, | KG | CR | 7.98
SINAPI - S | ISTEMA NACIONAL DE PESQUISA DE CUSTOS E ÍNDICES DA CONSTRUÇÃO CIVIL
PCI.817.01 | #NAME? |  | EM | 06/2016 AS 13:04:4
|  |  | TA | TÉCNICA: 13/06/20
ENCARGOS S | OCIAIS DESONERADOS: 90,80%(HORA) 52,84%(MÊS)
ABRANGÊNCI | A : NACIONAL LOCALIDADE : BELO | HORI
REF.COLETA | : MEDIANO |  | TA | : 05/2016
CÓDIGO | ¦D E S C R I Ç Ã O ¦UN | IDADE | DE | ¦CUSTO TOTA
VÍNCULO... | ..: CAIXA REFERENCIAL
0 MM. AF_0 | 42005
90000 | ARMAÇÃO DE VERGA E CONTRAVERGA DE ALVENARIA ESTRUTURAL; DIÂMETRO DE 10 | KG | CR | 6.03
,0 MM. AF_ | 42005
91593 | ARMAÇÃO DO SISTEMA DE PAREDES DE CONCRETO, EXECUTADA EM PAREDES DE EDI | KG | CR | 5.82
FICAÇÕES D | E MÚLTIPLOS PAVIMENTOS, TELA Q-138. AF_06/2015
91594 | ARMAÇÃO DO SISTEMA DE PAREDES DE CONCRETO, EXECUTADA EM PAREDES DE EDI | KG | CR | 6.16
FICAÇÕES T | ÉRREAS OU DE MÚLTIPLOS PAVIMENTOS, TELA Q-92. AF_06/2015
91595 | ARMAÇÃO DO SISTEMA DE PAREDES DE CONCRETO, EXECUTADA EM PAREDES DE EDI | KG | CR | 6.84
FICAÇÕES T | ÉRREAS, TELA Q-61. AF_06/2015
91596 | ARMAÇÃO DO SISTEMA DE PAREDES DE CONCRETO, EXECUTADA COMO ARMADURA POS | KG | CR | 5.95
ITIVA DE L | AJES, TELA Q-138. AF_06/2015
91597 | ARMAÇÃO DO SISTEMA DE PAREDES DE CONCRETO, EXECUTADA COMO ARMADURA NEG | KG | CR | 4.17
ATIVA DE L | AJES, TELA T-196. AF_06/2015
91598 | ARMAÇÃO DO SISTEMA DE PAREDES DE CONCRETO, EXECUTADA COMO ARMADURA POS | KG | CR | 5.9
ITIVA DE L | AJES, TELA Q-113. AF_06/2015
91599 | ARMAÇÃO DO SISTEMA DE PAREDES DE CONCRETO, EXECUTADA COMO ARMADURA NEG | KG | CR | 6.32
ATIVA DE L | AJES, TELA L-159. AF_06/2015
91600 | ARMAÇÃO DO SISTEMA DE PAREDES DE CONCRETO, EXECUTADA EM PLATIBANDAS, T | KG | CR | 6.73
ELA Q-92. | AF_06/2015
91601 | ARMAÇÃO DO SISTEMA DE PAREDES DE CONCRETO, EXECUTADA COMO REFORÇO, VER | KG | CR | 6.83
GALHÃO DE | 6,3 MM DE DIÂMETRO. AF_06/2015
91602 | ARMAÇÃO DO SISTEMA DE PAREDES DE CONCRETO, EXECUTADA COMO REFORÇO, VER | KG | CR | 6.39
GALHÃO DE | 8,0 MM DE DIÂMETRO. AF_06/2015
91603 | ARMAÇÃO DO SISTEMA DE PAREDES DE CONCRETO, EXECUTADA COMO REFORÇO, VER | KG | CR | 5.12
GALHÃO DE | 10,0 MM DE DIÂMETRO. AF_06/2015
92759 | ARMAÇÃO DE PILAR OU VIGA DE UMA ESTRUTURA CONVENCIONAL DE CONCRETO ARM | KG | CR | 9.76
ADO EM UM | EDIFÍCIO DE MÚLTIPLOS PAVIMENTOS UTILIZANDO AÇO CA-60 DE 5.0
MM - MONTA | GEM. AF_12/2015
SINAPI - S | ISTEMA NACIONAL DE PESQUISA DE CUSTOS E ÍNDICES DA CONSTRUÇÃO CIVIL
PCI.817.01 | #NAME? |  | EM | 06/2016 AS 13:04:4
|  |  | TA | TÉCNICA: 13/06/20
ENCARGOS S | OCIAIS DESONERADOS: 90,80%(HORA) 52,84%(MÊS)
ABRANGÊNCI | A : NACIONAL LOCALIDADE : BELO | HORI
REF.COLETA | : MEDIANO |  | TA | : 05/2016
CÓDIGO | ¦D E S C R I Ç Ã O ¦UN | IDADE | DE | ¦CUSTO TOTA
VÍNCULO... | ..: CAIXA REFERENCIAL
92760 | ARMAÇÃO DE PILAR OU VIGA DE UMA ESTRUTURA CONVENCIONAL DE CONCRETO ARM | KG | CR | 9.06
ADO EM UM | EDIFÍCIO DE MÚLTIPLOS PAVIMENTOS UTILIZANDO AÇO CA-50 DE 6.3
MM - MONTA | GEM. AF_12/2015
92761 | ARMAÇÃO DE PILAR OU VIGA DE UMA ESTRUTURA CONVENCIONAL DE CONCRETO ARM | KG | CR | 8.81
ADO EM UM | EDIFÍCIO DE MÚLTIPLOS PAVIMENTOS UTILIZANDO AÇO CA-50 DE 8.0
MM - MONTA | GEM. AF_12/2015
92762 | ARMAÇÃO DE PILAR OU VIGA DE UMA ESTRUTURA CONVENCIONAL DE CONCRETO ARM | KG | CR | 7.18
ADO EM UM | EDIFÍCIO DE MÚLTIPLOS PAVIMENTOS UTILIZANDO AÇO CA-50 DE 10.
0 MM - MON | TAGEM. AF_12/2015
92763 | ARMAÇÃO DE PILAR OU VIGA DE UMA ESTRUTURA CONVENCIONAL DE CONCRETO ARM | KG | CR | 6
ADO EM UM | EDIFÍCIO DE MÚLTIPLOS PAVIMENTOS UTILIZANDO AÇO CA-50 DE 12.
5 MM - MON | TAGEM. AF_12/2015
92764 | ARMAÇÃO DE PILAR OU VIGA DE UMA ESTRUTURA CONVENCIONAL DE CONCRETO ARM | KG | CR | 4.77
ADO EM UM | EDIFÍCIO DE MÚLTIPLOS PAVIMENTOS UTILIZANDO AÇO CA-50 DE 16.
0 MM - MON | TAGEM. AF_12/2015
92765 | ARMAÇÃO DE PILAR OU VIGA DE UMA ESTRUTURA CONVENCIONAL DE CONCRETO ARM | KG | CR | 4.33
ADO EM UM | EDIFÍCIO DE MÚLTIPLOS PAVIMENTOS UTILIZANDO AÇO CA-50 DE 20.
0 MM - MON | TAGEM. AF_12/2015
92766 | ARMAÇÃO DE PILAR OU VIGA DE UMA ESTRUTURA CONVENCIONAL DE CONCRETO ARM | KG | CR | 4.73
ADO EM UM | EDIFÍCIO DE MÚLTIPLOS PAVIMENTOS UTILIZANDO AÇO CA-50 DE 25.
0 MM - MON | TAGEM. AF_12/2015
92767 | ARMAÇÃO DE LAJE DE UMA ESTRUTURA CONVENCIONAL DE CONCRETO ARMADO EM UM | KG | CR | 8.2
EDIFÍCIO D | E MÚLTIPLOS PAVIMENTOS UTILIZANDO AÇO CA-60 DE 4.2 MM - MON
TAGEM. AF_ | 12/2015_P
92768 | ARMAÇÃO DE LAJE DE UMA ESTRUTURA CONVENCIONAL DE CONCRETO ARMADO EM UM | KG | CR | 7.36
EDIFÍCIO D | E MÚLTIPLOS PAVIMENTOS UTILIZANDO AÇO CA-60 DE 5.0 MM - MON
TAGEM. AF_ | 12/2015_P
92769 | ARMAÇÃO DE LAJE DE UMA ESTRUTURA CONVENCIONAL DE CONCRETO ARMADO EM UM | KG | CR | 6.65
SINAPI - S | ISTEMA NACIONAL DE PESQUISA DE CUSTOS E ÍNDICES DA CONSTRUÇÃO CIVIL
PCI.817.01 | #NAME? |  | EM | 06/2016 AS 13:04:4
|  |  | TA | TÉCNICA: 13/06/20
ENCARGOS S | OCIAIS DESONERADOS: 90,80%(HORA) 52,84%(MÊS)
ABRANGÊNCI | A : NACIONAL LOCALIDADE : BELO | HORI
REF.COLETA | : MEDIANO |  | TA | : 05/2016
CÓDIGO | ¦D E S C R I Ç Ã O ¦UN | IDADE | DE | ¦CUSTO TOTA
VÍNCULO... | ..: CAIXA REFERENCIAL
EDIFÍCIO D | E MÚLTIPLOS PAVIMENTOS UTILIZANDO AÇO CA-50 DE 6.3 MM - MON
TAGEM. AF_ | 12/2015_P
92770 | ARMAÇÃO DE LAJE DE UMA ESTRUTURA CONVENCIONAL DE CONCRETO ARMADO EM UM | KG | CR | 6.59
EDIFÍCIO D | E MÚLTIPLOS PAVIMENTOS UTILIZANDO AÇO CA-50 DE 8.0 MM - MON
TAGEM. AF_ | 12/2015_P
92771 | ARMAÇÃO DE LAJE DE UMA ESTRUTURA CONVENCIONAL DE CONCRETO ARMADO EM UM | KG | CR | 5.32
EDIFÍCIO D | E MÚLTIPLOS PAVIMENTOS UTILIZANDO AÇO CA-50 DE 10.0 MM - MO
NTAGEM. AF | _12/2015_P
92772 | ARMAÇÃO DE LAJE DE UMA ESTRUTURA CONVENCIONAL DE CONCRETO ARMADO EM UM | KG | CR | 4.69
EDIFÍCIO D | E MÚLTIPLOS PAVIMENTOS UTILIZANDO AÇO CA-50 DE 12.5 MM - MO
NTAGEM. AF | _12/2015_P
92773 | ARMAÇÃO DE LAJE DE UMA ESTRUTURA CONVENCIONAL DE CONCRETO ARMADO EM UM | KG | CR | 4.46
EDIFÍCIO D | E MÚLTIPLOS PAVIMENTOS UTILIZANDO AÇO CA-50 DE 16.0 MM - MO
NTAGEM. AF | _12/2015_P
92774 | ARMAÇÃO DE LAJE DE UMA ESTRUTURA CONVENCIONAL DE CONCRETO ARMADO EM UM | KG | CR | 4.13
EDIFÍCIO D | E MÚLTIPLOS PAVIMENTOS UTILIZANDO AÇO CA-50 DE 20.0 MM - MO
NTAGEM. AF | _12/2015_P
92775 | ARMAÇÃO DE PILAR OU VIGA DE UMA ESTRUTURA CONVENCIONAL DE CONCRETO ARM | KG | CR | 11.56
ADO EM UMA | EDIFÍCAÇÃO TÉRREA OU SOBRADO UTILIZANDO AÇO CA-60 DE 5.0 MM
#NAME? | M. AF_12/2015
92776 | ARMAÇÃO DE PILAR OU VIGA DE UMA ESTRUTURA CONVENCIONAL DE CONCRETO ARM | KG | CR | 10.44
ADO EM UMA | EDIFÍCAÇÃO TÉRREA OU SOBRADO UTILIZANDO AÇO CA-50 DE 6.3 MM
#NAME? | M. AF_12/2015
92777 | ARMAÇÃO DE PILAR OU VIGA DE UMA ESTRUTURA CONVENCIONAL DE CONCRETO ARM | KG | CR | 9.83
ADO EM UMA | EDIFÍCAÇÃO TÉRREA OU SOBRADO UTILIZANDO AÇO CA-50 DE 8.0 MM
#NAME? | M. AF_12/2015
92778 | ARMAÇÃO DE PILAR OU VIGA DE UMA ESTRUTURA CONVENCIONAL DE CONCRETO ARM | KG | CR | 7.95
ADO EM UMA | EDIFÍCAÇÃO TÉRREA OU SOBRADO UTILIZANDO AÇO CA-50 DE 10.0 M
SINAPI - S | ISTEMA NACIONAL DE PESQUISA DE CUSTOS E ÍNDICES DA CONSTRUÇÃO CIVIL
PCI.817.01 | #NAME? |  | EM | 06/2016 AS 13:04:4
|  |  | TA | TÉCNICA: 13/06/20
ENCARGOS S | OCIAIS DESONERADOS: 90,80%(HORA) 52,84%(MÊS)
ABRANGÊNCI | A : NACIONAL LOCALIDADE : BELO | HORI
REF.COLETA | : MEDIANO |  | TA | : 05/2016
CÓDIGO | ¦D E S C R I Ç Ã O ¦UN | IDADE | DE | ¦CUSTO TOTA
VÍNCULO... | ..: CAIXA REFERENCIAL
M - MONTAG | EM. AF_12/2015
92779 | ARMAÇÃO DE PILAR OU VIGA DE UMA ESTRUTURA CONVENCIONAL DE CONCRETO ARM | KG | CR | 6.56
ADO EM UMA | EDIFÍCAÇÃO TÉRREA OU SOBRADO UTILIZANDO AÇO CA-50 DE 12.5 M
M - MONTAG | EM. AF_12/2015
92780 | ARMAÇÃO DE PILAR OU VIGA DE UMA ESTRUTURA CONVENCIONAL DE CONCRETO ARM | KG | CR | 5.15
ADO EM UMA | EDIFÍCAÇÃO TÉRREA OU SOBRADO UTILIZANDO AÇO CA-50 DE 16.0 M
M - MONTAG | EM. AF_12/2015
92781 | ARMAÇÃO DE PILAR OU VIGA DE UMA ESTRUTURA CONVENCIONAL DE CONCRETO ARM | KG | CR | 4.58
ADO EM UMA | EDIFÍCAÇÃO TÉRREA OU SOBRADO UTILIZANDO AÇO CA-50 DE 20.0 M
M - MONTAG | EM. AF_12/2015
92782 | ARMAÇÃO DE PILAR OU VIGA DE UMA ESTRUTURA CONVENCIONAL DE CONCRETO ARM | KG | CR | 4.87
ADO EM UMA | EDIFÍCAÇÃO TÉRREA OU SOBRADO UTILIZANDO AÇO CA-50 DE 25.0 M
M - MONTAG | EM. AF_12/2015
92783 | ARMAÇÃO DE LAJE DE UMA ESTRUTURA CONVENCIONAL DE CONCRETO ARMADO EM UM | KG | CR | 9.73
A EDIFÍCAÇ | ÃO TÉRREA OU SOBRADO UTILIZANDO AÇO CA-60 DE 4.2 MM - MONTAG
EM. AF_12/ | 2015_P
92784 | ARMAÇÃO DE LAJE DE UMA ESTRUTURA CONVENCIONAL DE CONCRETO ARMADO EM UM | KG | CR | 8.6
A EDIFÍCAÇ | ÃO TÉRREA OU SOBRADO UTILIZANDO AÇO CA-60 DE 5.0 MM - MONTAG
EM. AF_12/ | 2015_P
92785 | ARMAÇÃO DE LAJE DE UMA ESTRUTURA CONVENCIONAL DE CONCRETO ARMADO EM UM | KG | CR | 7.59
A EDIFÍCAÇ | ÃO TÉRREA OU SOBRADO UTILIZANDO AÇO CA-50 DE 6.3 MM - MONTAG
EM. AF_12/ | 2015_P
92786 | ARMAÇÃO DE LAJE DE UMA ESTRUTURA CONVENCIONAL DE CONCRETO ARMADO EM UM | KG | CR | 7.28
A EDIFÍCAÇ | ÃO TÉRREA OU SOBRADO UTILIZANDO AÇO CA-50 DE 8.0 MM - MONTAG
EM. AF_12/ | 2015_P
92787 | ARMAÇÃO DE LAJE DE UMA ESTRUTURA CONVENCIONAL DE CONCRETO ARMADO EM UM | KG | CR | 5.83
A EDIFÍCAÇ | ÃO TÉRREA OU SOBRADO UTILIZANDO AÇO CA-50 DE 10.0 MM - MONTA
GEM. AF_12 | /2015_P
SINAPI - S | ISTEMA NACIONAL DE PESQUISA DE CUSTOS E ÍNDICES DA CONSTRUÇÃO CIVIL
PCI.817.01 | #NAME? |  | EM | 06/2016 AS 13:04:4
|  |  | TA | TÉCNICA: 13/06/20
ENCARGOS S | OCIAIS DESONERADOS: 90,80%(HORA) 52,84%(MÊS)
ABRANGÊNCI | A : NACIONAL LOCALIDADE : BELO | HORI
REF.COLETA | : MEDIANO |  | TA | : 05/2016
CÓDIGO | ¦D E S C R I Ç Ã O ¦UN | IDADE | DE | ¦CUSTO TOTA
VÍNCULO... | ..: CAIXA REFERENCIAL
92788 | ARMAÇÃO DE LAJE DE UMA ESTRUTURA CONVENCIONAL DE CONCRETO ARMADO EM UM | KG | CR | 5.05
A EDIFÍCAÇ | ÃO TÉRREA OU SOBRADO UTILIZANDO AÇO CA-50 DE 12.5 MM - MONTA
GEM. AF_12 | /2015_P
92789 | ARMAÇÃO DE LAJE DE UMA ESTRUTURA CONVENCIONAL DE CONCRETO ARMADO EM UM | KG | CR | 4.69
A EDIFÍCAÇ | ÃO TÉRREA OU SOBRADO UTILIZANDO AÇO CA-50 DE 16.0 MM - MONTA
GEM. AF_12 | /2015_P
92790 | ARMAÇÃO DE LAJE DE UMA ESTRUTURA CONVENCIONAL DE CONCRETO ARMADO EM UM | KG | CR | 4.26
A EDIFÍCAÇ | ÃO TÉRREA OU SOBRADO UTILIZANDO AÇO CA-50 DE 20.0 MM - MONTA
GEM. AF_12 | /2015_P
92791 | CORTE E DOBRA DE AÇO CA-60, DIÂMETRO DE 5.0 MM, UTILIZADO EM ESTRUTURA | KG | CR | 7.23
S DIVERSAS | , EXCETO LAJES. AF_12/2015
92792 | CORTE E DOBRA DE AÇO CA-50, DIÂMETRO DE 6.3 MM, UTILIZADO EM ESTRUTURA | KG | CR | 7.08
S DIVERSAS | , EXCETO LAJES. AF_12/2015
92793 | CORTE E DOBRA DE AÇO CA-50, DIÂMETRO DE 8.0 MM, UTILIZADO EM ESTRUTURA | KG | CR | 7.29
S DIVERSAS | , EXCETO LAJES. AF_12/2015
92794 | CORTE E DOBRA DE AÇO CA-50, DIÂMETRO DE 10.0 MM, UTILIZADO EM ESTRUTUR | KG | CR | 6
AS DIVERSA | S, EXCETO LAJES. AF_12/2015
92795 | CORTE E DOBRA DE AÇO CA-50, DIÂMETRO DE 12.5 MM, UTILIZADO EM ESTRUTUR | KG | CR | 5.09
AS DIVERSA | S, EXCETO LAJES. AF_12/2015
92796 | CORTE E DOBRA DE AÇO CA-50, DIÂMETRO DE 16.0 MM, UTILIZADO EM ESTRUTUR | KG | CR | 4.1
AS DIVERSA | S, EXCETO LAJES. AF_12/2015
92797 | CORTE E DOBRA DE AÇO CA-50, DIÂMETRO DE 20.0 MM, UTILIZADO EM ESTRUTUR | KG | CR | 3.83
AS DIVERSA | S, EXCETO LAJES. AF_12/2015
92798 | CORTE E DOBRA DE AÇO CA-50, DIÂMETRO DE 25.0 MM, UTILIZADO EM ESTRUTUR | KG | CR | 4.36
AS DIVERSA | S, EXCETO LAJES. AF_12/2015
92799 | CORTE E DOBRA DE AÇO CA-60, DIÂMETRO DE 4.2 MM, UTILIZADO EM LAJE. AF_ | KG | CR | 5.84
42339
92800 | CORTE E DOBRA DE AÇO CA-60, DIÂMETRO DE 5.0 MM, UTILIZADO EM LAJE. AF_ | KG | CR | 5.42
SINAPI - S | ISTEMA NACIONAL DE PESQUISA DE CUSTOS E ÍNDICES DA CONSTRUÇÃO CIVIL
PCI.817.01 | #NAME? |  | EM | 06/2016 AS 13:04:4
|  |  | TA | TÉCNICA: 13/06/20
ENCARGOS S | OCIAIS DESONERADOS: 90,80%(HORA) 52,84%(MÊS)
ABRANGÊNCI | A : NACIONAL LOCALIDADE : BELO | HORI
REF.COLETA | : MEDIANO |  | TA | : 05/2016
CÓDIGO | ¦D E S C R I Ç Ã O ¦UN | IDADE | DE | ¦CUSTO TOTA
VÍNCULO... | ..: CAIXA REFERENCIAL
42339
92801 | CORTE E DOBRA DE AÇO CA-50, DIÂMETRO DE 6.3 MM, UTILIZADO EM LAJE. AF_ | KG | CR | 5.18
42339
92802 | CORTE E DOBRA DE AÇO CA-50, DIÂMETRO DE 8.0 MM, UTILIZADO EM LAJE. AF_ | KG | CR | 5.48
42339
92803 | CORTE E DOBRA DE AÇO CA-50, DIÂMETRO DE 10.0 MM, UTILIZADO EM LAJE. AF | KG | CR | 4.49
_12/2015
92804 | CORTE E DOBRA DE AÇO CA-50, DIÂMETRO DE 12.5 MM, UTILIZADO EM LAJE. AF | KG | CR | 4.06
_12/2015
92805 | CORTE E DOBRA DE AÇO CA-50, DIÂMETRO DE 16.0 MM, UTILIZADO EM LAJE. AF | KG | CR | 4
_12/2015
92806 | CORTE E DOBRA DE AÇO CA-50, DIÂMETRO DE 20.0 MM, UTILIZADO EM LAJE. AF | KG | CR | 3.78
_12/2015
92875 | CORTE E DOBRA DE AÇO CA-25, DIÂMETRO DE 6.3 MM. AF_12/2015 | KG | CR | 6.96
92876 | CORTE E DOBRA DE AÇO CA-25, DIÂMETRO DE 8.0 MM. AF_12/2015 | KG | CR | 6.59
92877 | CORTE E DOBRA DE AÇO CA-25, DIÂMETRO DE 10.0 MM. AF_12/2015 | KG | CR | 5.76
92878 | CORTE E DOBRA DE AÇO CA-25, DIÂMETRO DE 12.5 MM. AF_12/2015 | KG | CR | 5.08
92879 | CORTE E DOBRA DE AÇO CA-25, DIÂMETRO DE 16.0 MM. AF_12/2015 | KG | CR | 4.09
92880 | CORTE E DOBRA DE AÇO CA-25, DIÂMETRO DE 20.0 MM. AF_12/2015 | KG | CR | 4.08
92881 | CORTE E DOBRA DE AÇO CA-25, DIÂMETRO DE 25.0 MM. AF_12/2015 | KG | CR | 4.03
92882 | ARMAÇÃO UTILIZANDO AÇO CA-25 DE 6.3 MM - MONTAGEM. AF_12/2015 | KG | CR | 8.94
92883 | ARMAÇÃO UTILIZANDO AÇO CA-25 DE 8.0 MM - MONTAGEM. AF_12/2015 | KG | CR | 8.11
92884 | ARMAÇÃO UTILIZANDO AÇO CA-25 DE 10.0 MM - MONTAGEM. AF_12/2015 | KG | CR | 6.95
92885 | ARMAÇÃO UTILIZANDO AÇO CA-25 DE 12.5 MM - MONTAGEM. AF_12/2015 | KG | CR | 5.99
92886 | ARMAÇÃO UTILIZANDO AÇO CA-25 DE 16.0 MM - MONTAGEM. AF_12/2015 | KG | CR | 4.76
92887 | ARMAÇÃO UTILIZANDO AÇO CA-25 DE 20.0 MM - MONTAGEM. AF_12/2015 | KG | CR | 4.58
92888 | ARMAÇÃO UTILIZANDO AÇO CA-25 DE 25.0 MM - MONTAGEM. AF_12/2015 | KG | CR | 4.39
92915 | ARMAÇÃO DE FUNDAÇÕES E ESTRUTURAS DE CONCRETO ARMADO, EXCETO VIGAS, PI | KG | CR | 10.66
SINAPI - S | ISTEMA NACIONAL DE PESQUISA DE CUSTOS E ÍNDICES DA CONSTRUÇÃO CIVIL
PCI.817.01 | #NAME? |  | EM | 06/2016 AS 13:04:4
|  |  | TA | TÉCNICA: 13/06/20
ENCARGOS S | OCIAIS DESONERADOS: 90,80%(HORA) 52,84%(MÊS)
ABRANGÊNCI | A : NACIONAL LOCALIDADE : BELO | HORI
REF.COLETA | : MEDIANO |  | TA | : 05/2016
CÓDIGO | ¦D E S C R I Ç Ã O ¦UN | IDADE | DE | ¦CUSTO TOTA
VÍNCULO... | ..: CAIXA REFERENCIAL
LARES E LA | JES (DE EDIFÍCIOS DE MÚLTIPLOS PAVIMENTOS, EDIFICAÇÃO TÉRREA
OU SOBRADO | ), UTILIZANDO AÇO CA-60 DE 5.0 MM - MONTAGEM. AF_12/2015
92916 | ARMAÇÃO DE FUNDAÇÕES E ESTRUTURAS DE CONCRETO ARMADO, EXCETO VIGAS, PI | KG | CR | 9.75
LARES E LA | JES (DE EDIFÍCIOS DE MÚLTIPLOS PAVIMENTOS, EDIFICAÇÃO TÉRREA
OU SOBRADO | ), UTILIZANDO AÇO CA-50 DE 6.3 MM - MONTAGEM. AF_12/2015
92917 | ARMAÇÃO DE FUNDAÇÕES E ESTRUTURAS DE CONCRETO ARMADO, EXCETO VIGAS, PI | KG | CR | 9.32
LARES E LA | JES (DE EDIFÍCIOS DE MÚLTIPLOS PAVIMENTOS, EDIFICAÇÃO TÉRREA
OU SOBRADO | ), UTILIZANDO AÇO CA-50 DE 8.0 MM - MONTAGEM. AF_12/2015
92919 | ARMAÇÃO DE FUNDAÇÕES E ESTRUTURAS DE CONCRETO ARMADO, EXCETO VIGAS, PI | KG | CR | 7.57
LARES E LA | JES (DE EDIFÍCIOS DE MÚLTIPLOS PAVIMENTOS, EDIFICAÇÃO TÉRREA
OU SOBRADO | ), UTILIZANDO AÇO CA-50 DE 10.0 MM - MONTAGEM. AF_12/2015
92921 | ARMAÇÃO DE FUNDAÇÕES E ESTRUTURAS DE CONCRETO ARMADO, EXCETO VIGAS, PI | KG | CR | 6.28
LARES E LA | JES (DE EDIFÍCIOS DE MÚLTIPLOS PAVIMENTOS, EDIFICAÇÃO TÉRREA
OU SOBRADO | ), UTILIZANDO AÇO CA-50 DE 12.5 MM - MONTAGEM. AF_12/2015
92922 | ARMAÇÃO DE FUNDAÇÕES E ESTRUTURAS DE CONCRETO ARMADO, EXCETO VIGAS, PI | KG | CR | 4.96
LARES E LA | JES (DE EDIFÍCIOS DE MÚLTIPLOS PAVIMENTOS, EDIFICAÇÃO TÉRREA
OU SOBRADO | ), UTILIZANDO AÇO CA-50 DE 16.0 MM - MONTAGEM. AF_12/2015
92923 | ARMAÇÃO DE FUNDAÇÕES E ESTRUTURAS DE CONCRETO ARMADO, EXCETO VIGAS, PI | KG | CR | 4.46
LARES E LA | JES (DE EDIFÍCIOS DE MÚLTIPLOS PAVIMENTOS, EDIFICAÇÃO TÉRREA
OU SOBRADO | ), UTILIZANDO AÇO CA-50 DE 20.0 MM - MONTAGEM. AF_12/2015
92924 | ARMAÇÃO DE FUNDAÇÕES E ESTRUTURAS DE CONCRETO ARMADO, EXCETO VIGAS, PI | KG | CR | 4.8
LARES E LA | JES (DE EDIFÍCIOS DE MÚLTIPLOS PAVIMENTOS, EDIFICAÇÃO TÉRREA
OU SOBRADO | ), UTILIZANDO AÇO CA-50 DE 25.0 MM - MONTAGEM. AF_12/2015
43 | CONCRETOS
5652 | CONCRETO NAO ESTRUTURAL, CONSUMO 150KG/M3, PREPARO COM BETONEIRA, SEM | M3 | CR | 220.77
LANCAMENTO
6042 | CONCRETO NAO ESTRUTURAL, CONSUMO 210KG/M3, PREPARO COM BETONEIRA, SEM | M3 | CR | 259.97
LANCAMENTO
SINAPI - S | ISTEMA NACIONAL DE PESQUISA DE CUSTOS E ÍNDICES DA CONSTRUÇÃO CIVIL
PCI.817.01 | #NAME? |  | EM | 06/2016 AS 13:04:4
|  |  | TA | TÉCNICA: 13/06/20
ENCARGOS S | OCIAIS DESONERADOS: 90,80%(HORA) 52,84%(MÊS)
ABRANGÊNCI | A : NACIONAL LOCALIDADE : BELO | HORI
REF.COLETA | : MEDIANO |  | TA | : 05/2016
CÓDIGO | ¦D E S C R I Ç Ã O ¦UN | IDADE | DE | ¦CUSTO TOTA
VÍNCULO... | ..: CAIXA REFERENCIAL
6045 | CONCRETO FCK=15MPA, PREPARO COM BETONEIRA, SEM LANCAMENTO | M3 | CR | 315.83
40780 | REGULARIZACAO DE SUPERFICIE DE CONC. APARENTE | M2 | CR | 7.31
73972 | CONCRETO C/ PREPARO MECANICO (BETONEIRA) NA OBRA
73972/001 | CONCRETO FCK=25MPA, VIRADO EM BETONEIRA, SEM LANCAMENTO | M3 | CR | 332.23
73972/002 | CONCRETO FCK=20MPA, VIRADO EM BETONEIRA, SEM LANCAMENTO | M3 | CR | 320.26
73983 | CONCRETO ARMADO FCK=15MPA (PREP.NA OBRA C/BETONEIRA), INCLUSIVE
IMPERMEABI | LIZANTE (ESTRUTURAS)
73983/001 | CONCRETO FCK=15MPA, VIRADO EM BETONEIRA, SEM LANCAMENTO, COM IMPERMEAB | M3 | CR | 349.35
ILIZANTE
74004 | CONCRETOS-INCLUI FORNECIMENTO, LANCAMENTO NAS FORMAS, ADENSAMENTO,
DESEMPENO | E PREPARO DAS JUNTAS DE CONCRETAGEM.
74004/003 | CONCRETO GROUT, PREPARADO NO LOCAL, LANCADO E ADENSADO | M3 | CR | 416.93
74115 | CONCRETO PARA LASTRO
74115/001 | EXECUÇÃO DE LASTRO EM CONCRETO (1:2,5:6), PREPARO MANUAL | M3 | CR | 319.35
74138 | CONCRETO BOMBEADO
74138/001 | CONCRETO USINADO NÃO BOMBEÁVEL FCK=15MPA, INCLUSIVE LANCAMENTO E ADENS | M3 | CR | 291.49
AMENTO
74157 | LANCAMENTO MANUAL DE CONCRETO
74157/004 | LANCAMENTO/APLICACAO MANUAL DE CONCRETO EM FUNDACOES | M3 | CR | 78.23
89993 | GRAUTEAMENTO VERTICAL EM ALVENARIA ESTRUTURAL. AF_01/2015 | M3 | CR | 537.06
89994 | GRAUTEAMENTO DE CINTA INTERMEDIÁRIA OU DE CONTRAVERGA EM ALVENARIA EST | M3 | CR | 456.42
RUTURAL. A | F_01/2015
89995 | GRAUTEAMENTO DE CINTA SUPERIOR OU DE VERGA EM ALVENARIA ESTRUTURAL. AF | M3 | CR | 516.43
_01/2015
90278 | GRAUTE FGK=15 MPA; TRAÇO 1:0,04:2,0:2,4 (CIMENTO/ CAL/ AREIA GROSSA/ B | M3 | CR | 268.25
RITA 0) - | PREPARO MECÂNICO COM BETONEIRA 400 L. AF_02/2015
90279 | GRAUTE FGK=20 MPA; TRAÇO 1:0,04:1,6:1,9 (CIMENTO/ CAL/ AREIA GROSSA/ B | M3 | CR | 285.26
RITA 0) - | PREPARO MECÂNICO COM BETONEIRA 400 L. AF_02/2015
SINAPI - S | ISTEMA NACIONAL DE PESQUISA DE CUSTOS E ÍNDICES DA CONSTRUÇÃO CIVIL
PCI.817.01 | #NAME? |  | EM | 06/2016 AS 13:04:4
|  |  | TA | TÉCNICA: 13/06/20
ENCARGOS S | OCIAIS DESONERADOS: 90,80%(HORA) 52,84%(MÊS)
ABRANGÊNCI | A : NACIONAL LOCALIDADE : BELO | HORI
REF.COLETA | : MEDIANO |  | TA | : 05/2016
CÓDIGO | ¦D E S C R I Ç Ã O ¦UN | IDADE | DE | ¦CUSTO TOTA
VÍNCULO... | ..: CAIXA REFERENCIAL
90280 | GRAUTE FGK=25 MPA; TRAÇO 1:0,02:1,2:1,5 (CIMENTO/ CAL/ AREIA GROSSA/ B | M3 | CR | 316.9
RITA 0) - | PREPARO MECÂNICO COM BETONEIRA 400 L. AF_02/2015
90281 | GRAUTE FGK=30 MPA; TRAÇO 1:0,02:0,8:1,1 (CIMENTO/ CAL/ AREIA GROSSA/ B | M3 | CR | 361.22
RITA 0) - | PREPARO MECÂNICO COM BETONEIRA 400 L. AF_02/2015
90282 | GRAUTE FGK=15 MPA; TRAÇO 1:2,0:2,4 (CIMENTO/ AREIA GROSSA/ BRITA 0/ AD | M3 | CR | 272.41
ITIVO) - P | REPARO MECÂNICO COM BETONEIRA 400 L. AF_02/2015
90283 | GRAUTE FGK=20 MPA; TRAÇO 1:1,6:1,9 (CIMENTO/ AREIA GROSSA/ BRITA 0/ AD | M3 | CR | 290.76
ITIVO) - P | REPARO MECÂNICO COM BETONEIRA 400 L. AF_02/2015
90284 | GRAUTE FGK=25 MPA; TRAÇO 1:1,2:1,5 (CIMENTO/ AREIA GROSSA/ BRITA 0/ AD | M3 | CR | 323.01
ITIVO) - P | REPARO MECÂNICO COM BETONEIRA 400 L. AF_02/2015
90285 | GRAUTE FGK=30 MPA; TRAÇO 1:0,8:1,1 (CIMENTO/ AREIA GROSSA/ BRITA 0/ AD | M3 | CR | 370.1
ITIVO) - P | REPARO MECÂNICO COM BETONEIRA 400 L. AF_02/2015
90853 | CONCRETAGEM DE LAJES EM EDIFICAÇÕES UNIFAMILIARES FEITAS COM SISTEMA D | M3 | CR | 334.93
E FÔRMAS M | ANUSEÁVEIS COM CONCRETO USINADO BOMBEÁVEL, FCK 20 MPA, LANÇA
DO COM BOM | BA LANÇA - LANÇAMENTO, ADENSAMENTO E ACABAMENTO. AF_06/2015
90854 | CONCRETAGEM DE PAREDES EM EDIFICAÇÕES UNIFAMILIARES FEITAS COM SISTEMA | M3 | CR | 324.7
DE FÔRMAS | MANUSEÁVEIS COM CONCRETO USINADO BOMBEÁVEL, FCK 20 MPA, LAN
ÇADO COM B | OMBA LANÇA - LANÇAMENTO, ADENSAMENTO E ACABAMENTO. AF_06/201
5
90855 | CONCRETAGEM DE PLATIBANDA EM EDIFICAÇÕES UNIFAMILIARES FEITAS COM SIST | M3 | CR | 355.33
EMA DE FÔR | MAS MANUSEÁVEIS COM CONCRETO USINADO BOMBEÁVEL, FCK 20 MPA,
LANÇADO CO | M BOMBA LANÇA - LANÇAMENTO, ADENSAMENTO E ACABAMENTO. AF_06/
2015
90856 | CONCRETAGEM DE LAJES EM EDIFICAÇÕES MULTIFAMILIARES FEITAS COM SISTEMA | M3 | CR | 337.7
DE FÔRMAS | MANUSEÁVEIS COM CONCRETO USINADO BOMBEÁVEL, FCK 20 MPA, LAN
ÇADO COM B | OMBA LANÇA - LANÇAMENTO, ADENSAMENTO E ACABAMENTO. AF_06/201
5
90857 | CONCRETAGEM DE PAREDES EM EDIFICAÇÕES MULTIFAMILIARES FEITAS COM SISTE | M3 | CR | 326.54
SINAPI - S | ISTEMA NACIONAL DE PESQUISA DE CUSTOS E ÍNDICES DA CONSTRUÇÃO CIVIL
PCI.817.01 | #NAME? |  | EM | 06/2016 AS 13:04:4
|  |  | TA | TÉCNICA: 13/06/20
ENCARGOS S | OCIAIS DESONERADOS: 90,80%(HORA) 52,84%(MÊS)
ABRANGÊNCI | A : NACIONAL LOCALIDADE : BELO | HORI
REF.COLETA | : MEDIANO |  | TA | : 05/2016
CÓDIGO | ¦D E S C R I Ç Ã O ¦UN | IDADE | DE | ¦CUSTO TOTA
VÍNCULO... | ..: CAIXA REFERENCIAL
MA DE FÔRM | AS MANUSEÁVEIS COM CONCRETO USINADO BOMBEÁVEL, FCK 20 MPA, L
ANÇADO COM | BOMBA LANÇA - LANÇAMENTO, ADENSAMENTO E ACABAMENTO. AF_06/2
15
90858 | CONCRETAGEM DE PLATIBANDA EM EDIFICAÇÕES MULTIFAMILIARES FEITAS COM SI | M3 | CR | 368.05
STEMA DE F | ÔRMAS MANUSEÁVEIS COM CONCRETO USINADO BOMBEÁVEL, FCK 20 MPA
, LANÇADO | COM BOMBA LANÇA - LANÇAMENTO, ADENSAMENTO E ACABAMENTO. AF_0
42156
90859 | CONCRETAGEM DE PLATIBANDA EM EDIFICAÇÕES UNIFAMILIARES FEITAS COM SIST | M3 | CR | 318.9
EMA DE FÔR | MAS MANUSEÁVEIS COM CONCRETO USINADO AUTOADENSÁVEL, FCK 20 M
PA, LANÇAD | O COM BOMBA LANÇA - LANÇAMENTO E ACABAMENTO. AF_06/2015
90860 | CONCRETAGEM DE PLATIBANDA EM EDIFICAÇÕES MULTIFAMILIARES FEITAS COM SI | M3 | CR | 322.7
STEMA DE F | ÔRMAS MANUSEÁVEIS COM CONCRETO USINADO AUTOADENSÁVEL, FCK 20
MPA, LANÇA | DO COM BOMBA LANÇA - LANÇAMENTO E ACABAMENTO. AF_06/2015
90861 | CONCRETAGEM DE EDIFICAÇÕES (PAREDES E LAJES) FEITAS COM SISTEMA DE FÔR | M3 | CR | 329.65
MAS MANUSE | ÁVEIS COM CONCRETO USINADO BOMBEÁVEL, FCK 20 MPA, LANÇADO CO
M BOMBA LA | NÇA - LANÇAMENTO, ADENSAMENTO E ACABAMENTO. AF_06/2015
90862 | CONCRETAGEM DE EDIFICAÇÕES (PAREDES E LAJES) FEITAS COM SISTEMA DE FÔR | M3 | CR | 299.68
MAS MANUSE | ÁVEIS COM CONCRETO USINADO AUTOADENSÁVEL, FCK 20 MPA, LANÇAD
O COM BOMB | A LANÇA - LANÇAMENTO E ACABAMENTO. AF_06/2015
92718 | CONCRETAGEM DE PILARES, FCK = 25 MPA, COM USO DE BALDES EM EDIFICAÇÃO | M3 | CR | 389.3
COM SEÇÃO | MÉDIA DE PILARES MENOR OU IGUAL A 0,25 M² - LANÇAMENTO, ADE
NSAMENTO E | ACABAMENTO. AF_12/2015
92719 | CONCRETAGEM DE PILARES, FCK = 25 MPA, COM USO DE GRUA EM EDIFICAÇÃO CO | M3 | CR | 288.21
M SEÇÃO MÉ | DIA DE PILARES MENOR OU IGUAL A 0,25 M² - LANÇAMENTO, ADENSA
MENTO E AC | ABAMENTO. AF_12/2015
92720 | CONCRETAGEM DE PILARES, FCK = 25 MPA, COM USO DE BOMBA EM EDIFICAÇÃO C | M3 | CR | 328.7
OM SEÇÃO M | ÉDIA DE PILARES MENOR OU IGUAL A 0,25 M² - LANÇAMENTO, ADENS
AMENTO E A | CABAMENTO. AF_12/2015
SINAPI - S | ISTEMA NACIONAL DE PESQUISA DE CUSTOS E ÍNDICES DA CONSTRUÇÃO CIVIL
PCI.817.01 | #NAME? |  | EM | 06/2016 AS 13:04:4
|  |  | TA | TÉCNICA: 13/06/20
ENCARGOS S | OCIAIS DESONERADOS: 90,80%(HORA) 52,84%(MÊS)
ABRANGÊNCI | A : NACIONAL LOCALIDADE : BELO | HORI
REF.COLETA | : MEDIANO |  | TA | : 05/2016
CÓDIGO | ¦D E S C R I Ç Ã O ¦UN | IDADE | DE | ¦CUSTO TOTA
VÍNCULO... | ..: CAIXA REFERENCIAL
92721 | CONCRETAGEM DE PILARES, FCK = 25 MPA, COM USO DE GRUA EM EDIFICAÇÃO CO | M3 | CR | 282.03
M SEÇÃO MÉ | DIA DE PILARES MAIOR QUE 0,25 M² - LANÇAMENTO, ADENSAMENTO E
ACABAMENTO | . AF_12/2015
92722 | CONCRETAGEM DE PILARES, FCK = 25 MPA, COM USO DE BOMBA EM EDIFICAÇÃO C | M3 | CR | 326.18
OM SEÇÃO M | ÉDIA DE PILARES MAIOR QUE 0,25 M² - LANÇAMENTO, ADENSAMENTO
E ACABAMEN | TO. AF_12/2015
92723 | CONCRETAGEM DE VIGAS E LAJES, FCK=20 MPA, PARA LAJES PREMOLDADAS COM U | M3 | CR | 317.26
SO DE BOMB | A EM EDIFICAÇÃO COM ÁREA MÉDIA DE LAJES MENOR OU IGUAL A 20
M² - LANÇA | MENTO, ADENSAMENTO E ACABAMENTO. AF_12/2015
92724 | CONCRETAGEM DE VIGAS E LAJES, FCK=20 MPA, PARA LAJES PREMOLDADAS COM U | M3 | CR | 314.99
SO DE BOMB | A EM EDIFICAÇÃO COM ÁREA MÉDIA DE LAJES MAIOR QUE 20 M² - LA
NÇAMENTO, | ADENSAMENTO E ACABAMENTO. AF_12/2015
92725 | CONCRETAGEM DE VIGAS E LAJES, FCK=20 MPA, PARA LAJES MACIÇAS OU NERVUR | M3 | CR | 314.03
ADAS COM U | SO DE BOMBA EM EDIFICAÇÃO COM ÁREA MÉDIA DE LAJES MENOR OU I
GUAL A 20 | M² - LANÇAMENTO, ADENSAMENTO E ACABAMENTO. AF_12/2015
92726 | CONCRETAGEM DE VIGAS E LAJES, FCK=20 MPA, PARA LAJES MACIÇAS OU NERVUR | M3 | CR | 312.42
ADAS COM U | SO DE BOMBA EM EDIFICAÇÃO COM ÁREA MÉDIA DE LAJES MAIOR QUE
20 M² - LA | NÇAMENTO, ADENSAMENTO E ACABAMENTO. AF_12/2015
92727 | CONCRETAGEM DE VIGAS E LAJES, FCK=20 MPA, PARA LAJES PREMOLDADAS COM J | M3 | CR | 340.38
ERICAS EM | ELEVADOR DE CABO EM EDIFICAÇÃO DE MULTIPAVIMENTOS ATÉ 16 AND
ARES, COM | ÁREA MÉDIA DE LAJES MENOR OU IGUAL A 20 M² - LANÇAMENTO, ADE
NSAMENTO E | ACABAMENTO. AF_12/2015
92728 | CONCRETAGEM DE VIGAS E LAJES, FCK=20 MPA, PARA LAJES PREMOLDADAS COM J | M3 | CR | 324.6
ERICAS EM | ELEVADOR DE CABO EM EDIFICAÇÃO DE MULTIPAVIMENTOS ATÉ 16 AND
ARES, COM | ÁREA MÉDIA DE LAJES MAIOR QUE 20 M² - LANÇAMENTO, ADENSAMENT
O E ACABAM | ENTO. AF_12/2015
92729 | CONCRETAGEM DE VIGAS E LAJES, FCK=20 MPA, PARA LAJES MACIÇAS OU NERVUR | M3 | CR | 317.91
ADAS COM J | ERICAS EM ELEVADOR DE CABO EM EDIFICAÇÃO DE MULTIPAVIMENTOS
SINAPI - S | ISTEMA NACIONAL DE PESQUISA DE CUSTOS E ÍNDICES DA CONSTRUÇÃO CIVIL
PCI.817.01 | #NAME? |  | EM | 06/2016 AS 13:04:4
|  |  | TA | TÉCNICA: 13/06/20
ENCARGOS S | OCIAIS DESONERADOS: 90,80%(HORA) 52,84%(MÊS)
ABRANGÊNCI | A : NACIONAL LOCALIDADE : BELO | HORI
REF.COLETA | : MEDIANO |  | TA | : 05/2016
CÓDIGO | ¦D E S C R I Ç Ã O ¦UN | IDADE | DE | ¦CUSTO TOTA
VÍNCULO... | ..: CAIXA REFERENCIAL
ATÉ 16 AND | ARES, COM ÁREA MÉDIA DE LAJES MENOR OU IGUAL A 20 M² - LANÇA
MENTO, ADE | NSAMENTO E ACABAMENTO. AF_12/2015
92730 | CONCRETAGEM DE VIGAS E LAJES, FCK=20 MPA, PARA LAJES MACIÇAS OU NERVUR | M3 | CR | 306.77
ADAS COM J | ERICAS EM ELEVADOR DE CABO EM EDIFICAÇÃO DE MULTIPAVIMENTOS
ATÉ 16 AND | ARES, COM ÁREA MÉDIA DE LAJES MAIOR QUE 20 M² - LANÇAMENTO,
ADENSAMENT | O E ACABAMENTO. AF_12/2015
92731 | CONCRETAGEM DE VIGAS E LAJES, FCK=20 MPA, PARA LAJES PREMOLDADAS COM J | M3 | CR | 319.35
ERICAS EM | CREMALHEIRA EM EDIFICAÇÃO DE MULTIPAVIMENTOS ATÉ 16 ANDARES,
COM ÁREA M | ÉDIA DE LAJES MENOR OU IGUAL A 20 M² - LANÇAMENTO, ADENSAME
NTO E ACAB | AMENTO. AF_12/2015
92732 | CONCRETAGEM DE VIGAS E LAJES, FCK=20 MPA, PARA LAJES PREMOLDADAS COM J | M3 | CR | 308.58
ERICAS EM | CREMALHEIRA EM EDIFICAÇÃO DE MULTIPAVIMENTOS ATÉ 16 ANDARES,
COM ÁREA M | ÉDIA DE LAJES MAIOR QUE 20 M² - LANÇAMENTO, ADENSAMENTO E A
CABAMENTO. | AF_12/2015
92733 | CONCRETAGEM DE VIGAS E LAJES, FCK=20 MPA, PARA LAJES MACIÇAS OU NERVUR | M3 | CR | 304
ADAS COM J | ERICAS EM CREMALHEIRA EM EDIFICAÇÃO DE MULTIPAVIMENTOS ATÉ 1
6 ANDARES, | COM ÁREA MÉDIA DE LAJES MENOR OU IGUAL A 20 M² - LANÇAMENTO
, ADENSAME | NTO E ACABAMENTO. AF_12/2015
92734 | CONCRETAGEM DE VIGAS E LAJES, FCK=20 MPA, PARA LAJES MACIÇAS OU NERVUR | M3 | CR | 296.41
ADAS COM J | ERICAS EM CREMALHEIRA EM EDIFICAÇÃO DE MULTIPAVIMENTOS ATÉ 1
6 ANDARES, | COM ÁREA MÉDIA DE LAJES MAIOR QUE 20 M² - LANÇAMENTO, ADENS
AMENTO E A | CABAMENTO. AF_12/2015
92735 | CONCRETAGEM DE VIGAS E LAJES, FCK=20 MPA, PARA LAJES PREMOLDADAS COM G | M3 | CR | 302.62
RUA DE CAÇ | AMBA DE 350 L EM EDIFICAÇÃO DE MULTIPAVIMENTOS ATÉ 16 ANDARE
S, COM ÁRE | A MÉDIA DE LAJES MENOR OU IGUAL A 20 M² - LANÇAMENTO, ADENSA
MENTO E AC | ABAMENTO. AF_12/2015
92736 | CONCRETAGEM DE VIGAS E LAJES, FCK=20 MPA, PARA LAJES PREMOLDADAS COM G | M3 | CR | 294.08
RUA DE CAÇ | AMBA DE 350 L EM EDIFICAÇÃO DE MULTIPAVIMENTOS ATÉ 16 ANDARE
SINAPI - S | ISTEMA NACIONAL DE PESQUISA DE CUSTOS E ÍNDICES DA CONSTRUÇÃO CIVIL
PCI.817.01 | #NAME? |  | EM | 06/2016 AS 13:04:4
|  |  | TA | TÉCNICA: 13/06/20
ENCARGOS S | OCIAIS DESONERADOS: 90,80%(HORA) 52,84%(MÊS)
ABRANGÊNCI | A : NACIONAL LOCALIDADE : BELO | HORI
REF.COLETA | : MEDIANO |  | TA | : 05/2016
CÓDIGO | ¦D E S C R I Ç Ã O ¦UN | IDADE | DE | ¦CUSTO TOTA
VÍNCULO... | ..: CAIXA REFERENCIAL
S, COM ÁRE | A MÉDIA DE LAJES MAIOR QUE 20 M² - LANÇAMENTO, ADENSAMENTO E
ACABAMENTO | . AF_12/2015
92739 | CONCRETAGEM DE VIGAS E LAJES, FCK=20 MPA, PARA LAJES MACIÇAS OU NERVUR | M3 | CR | 281.68
ADAS COM G | RUA DE CAÇAMBA DE 500 L EM EDIFICAÇÃO DE MULTIPAVIMENTOS ATÉ
16 ANDARES | , COM ÁREA MÉDIA DE LAJES MENOR OU IGUAL A 20 M² - LANÇAMEN
TO, ADENSA | MENTO E ACABAMENTO. AF_12/2015
92740 | CONCRETAGEM DE VIGAS E LAJES, FCK=20 MPA, PARA LAJES MACIÇAS OU NERVUR | M3 | CR | 277.45
ADAS COM G | RUA DE CAÇAMBA DE 500 L EM EDIFICAÇÃO DE MULTIPAVIMENTOS ATÉ
16 ANDARES | , COM ÁREA MÉDIA DE LAJES MAIOR QUE 20 M² - LANÇAMENTO, ADE
NSAMENTO E | ACABAMENTO. AF_12/2015
92741 | CONCRETAGEM DE VIGAS E LAJES, FCK=20 MPA, PARA QUALQUER TIPO DE LAJE C | M3 | CR | 428.16
OM BALDES | EM EDIFICAÇÃO TÉRREA, COM ÁREA MÉDIA DE LAJES MENOR OU IGUAL
A 20 M² - | LANÇAMENTO, ADENSAMENTO E ACABAMENTO. AF_12/2015
92742 | CONCRETAGEM DE VIGAS E LAJES, FCK=20 MPA, PARA QUALQUER TIPO DE LAJE C | M3 | CR | 587.26
OM BALDES | EM EDIFICAÇÃO DE MULTIPAVIMENTOS ATÉ 04 ANDARES, COM ÁREA MÉ
DIA DE LAJ | ES MENOR OU IGUAL A 20 M² - LANÇAMENTO, ADENSAMENTO E ACABAM
ENTO. AF_1 | 42036
92873 | LANÇAMENTO COM USO DE BALDES, ADENSAMENTO E ACABAMENTO DE CONCRETO EM | M3 | CR | 125
ESTRUTURAS | . AF_12/2015
92874 | LANÇAMENTO COM USO DE BOMBA, ADENSAMENTO E ACABAMENTO DE CONCRETO EM E | M3 | CR | 20.26
STRUTURAS. | AF_12/2015
44 | LAJE PRE-FABRICADA
74141 | LAJE PRE-MOLDADA
74141/001 | LAJE PRE-MOLD BETA 11 P/1KN/M2 VAOS 4,40M/INCL VIGOTAS TIJOLOS ARMADUR | M2 | CR | 77.12
A NEGATIVA | CAPEAMENTO 3CM CONCRETO 20MPA ESCORAMENTO MATERIAL E MAO D
E OBRA.
74141/002 | LAJE PRE-MOLD BETA 12 P/3,5KN/M2 VAO 4,1M INCL VIGOTAS TIJOLOS ARMADU- | M2 | CR | 87.36
RA NEGATIV | A CAPEAMENTO 3CM CONCRETO 15MPA ESCORAMENTO MATERIAIS E MAO
SINAPI - S | ISTEMA NACIONAL DE PESQUISA DE CUSTOS E ÍNDICES DA CONSTRUÇÃO CIVIL
PCI.817.01 | #NAME? |  | EM | 06/2016 AS 13:04:4
|  |  | TA | TÉCNICA: 13/06/20
ENCARGOS S | OCIAIS DESONERADOS: 90,80%(HORA) 52,84%(MÊS)
ABRANGÊNCI | A : NACIONAL LOCALIDADE : BELO | HORI
REF.COLETA | : MEDIANO |  | TA | : 05/2016
CÓDIGO | ¦D E S C R I Ç Ã O ¦UN | IDADE | DE | ¦CUSTO TOTA
VÍNCULO... | ..: CAIXA REFERENCIAL
DE OBRA.
74141/003 | LAJE PRE-MOLD BETA 16 P/3,5KN/M2 VAO 5,2M INCL VIGOTAS TIJOLOS ARMADU- | M2 | CR | 96.8
RA NEGATIV | A CAPEAMENTO 3CM CONCRETO 15MPA ESCORAMENTO MATERIAL E MAO
DE OBRA.
74141/004 | LAJE PRE-MOLD BETA 20 P/3,5KN/M2 VAO 6,2M INCL VIGOTAS TIJOLOS ARMADU- | M2 | CR | 126.52
RA NEGATIV | A CAPEAMENTO 3CM CONCRETO 15MPA ESCORAMENTO MATERIAL E MAO
DE OBRA.
74202 | LAJE PRE-MOLDADA
74202/001 | LAJE PRE-MOLDADA P/FORRO, SOBRECARGA 100KG/M2, VAOS ATE 3,50M/E=8CM, C | M2 | CR | 64.53
/LAJOTAS E | CAP.C/CONC FCK=20MPA, 3CM, INTER-EIXO 38CM, C/ESCORAMENTO (
REAPR.3X) | E FERRAGEM NEGATIVA
74202/002 | LAJE PRE-MOLDADA P/PISO, SOBRECARGA 200KG/M2, VAOS ATE 3,50M/E=8CM, C/ | M2 | CR | 72
LAJOTAS E | CAP.C/CONC FCK=20MPA, 4CM, INTER-EIXO 38CM, C/ESCORAMENTO (R
EAPR.3X) E | FERRAGEM NEGATIVA
247 | EMBASAMENTOS
6122 E | MBASAMENTO C/PEDRA ARGAMASSADA UTILIZANDO ARG.CIM/AREIA 1:4 | M3 | CR | 313.13
73817 | EMBASAMENTO DE MATERIAL GRANULAR
73817/001 | EMBASAMENTO DE MATERIAL GRANULAR - PO DE PEDRA | M3 | CR | 75.22
73817/002 | EMBASAMENTO DE MATERIAL GRANULAR - RACHAO | M3 | CR | 97.54
74078 | AGULHAMENTO DE PEDRA MARROADA NO FUNDO DE VALAS
74078/001 | AGULHAMENTO FUNDO DE VALAS C/MACO 30KG PEDRA-DE-MAO H=10CM | M2 | CR | 22.87
74078/002 | AGULHAMENTO FUNDO DE VALAS C/MACO 30KG PEDRA-DE-MAO H=5CM | M2 | CR | 11.43
83518 | ALVENARIA EMBASAMENTO E=20 CM BLOCO CONCRETO | M3 | CR | 242.87
83519 | ALVENARIA EMBASAMENTO TIJOLO CERAMICO FURADO 10X20X20 CM | M3 | CR | 375.88
286 | ADESIVOS PARA ESTRUTURAS
68328 | JUNTA DE DILATACAO COM ISOPOR 10 MM | M2 | CR | 10.68
73898 | JUNTA ELASTICA
73898/001 | JUNTA DE DILATACAO ELASTICA (PVC) O-220/6 PRESSAO ATE 30 MCA | M | CR | 139.55
SINAPI - S | ISTEMA NACIONAL DE PESQUISA DE CUSTOS E ÍNDICES DA CONSTRUÇÃO CIVIL
PCI.817.01 | #NAME? |  | EM | 06/2016 AS 13:04:4
|  |  | TA | TÉCNICA: 13/06/20
ENCARGOS S | OCIAIS DESONERADOS: 90,80%(HORA) 52,84%(MÊS)
ABRANGÊNCI | A : NACIONAL LOCALIDADE : BELO | HORI
REF.COLETA | : MEDIANO |  | TA | : 05/2016
CÓDIGO | ¦D E S C R I Ç Ã O ¦UN | IDADE | DE | ¦CUSTO TOTA
VÍNCULO... | ..: CAIXA REFERENCIAL
74121 | JUNTA DE DILATACAO
74121/001 | JUNTA DE DILATACAO PARA IMPERMEABILIZACAO, COM SELANTE ELASTICO MONOCO | M | CR | 16.33
MPONENTE A | BASE DE POLIURETANO, DIMENSOES 1X1CM.
79471 | PINTURA ADESIVA P/ CONCRETO, A BASE DE RESINA EPOXI ( SIKADUR 32 ) | KG | CR | 51.13
83499 | JUNTA DE DILATACAO E VEDACAO TIPO JEENE, INCLUSO CORTE E REMOCAO DO PA | M | CR | 449.81
VIMENTO
296 | CINTAS E VERGAS
93182 | VERGA PRÉ-MOLDADA PARA JANELAS COM ATÉ 1,5 M DE VÃO. AF_03/2016 | M | CR | 23.63
93183 | VERGA PRÉ-MOLDADA PARA JANELAS COM MAIS DE 1,5 M DE VÃO. AF_03/2016 | M | CR | 30.43
93184 | VERGA PRÉ-MOLDADA PARA PORTAS COM ATÉ 1,5 M DE VÃO. AF_03/2016 | M | CR | 17.67
93185 | VERGA PRÉ-MOLDADA PARA PORTAS COM MAIS DE 1,5 M DE VÃO. AF_03/2016 | M | CR | 29.99
93186 | VERGA MOLDADA IN LOCO EM CONCRETO PARA JANELAS COM ATÉ 1,5 M DE VÃO. A | M | CR | 42.11
F_03/2016
93187 | VERGA MOLDADA IN LOCO EM CONCRETO PARA JANELAS COM MAIS DE 1,5 M DE VÃ | M | CR | 48.28
O. AF_03/2 | 16
93188 | VERGA MOLDADA IN LOCO EM CONCRETO PARA PORTAS COM ATÉ 1,5 M DE VÃO. AF | M | CR | 41.46
_03/2016
93189 | VERGA MOLDADA IN LOCO EM CONCRETO PARA PORTAS COM MAIS DE 1,5 M DE VÃO | M | CR | 49.06
. AF_03/20 | 16
93190 | VERGA MOLDADA IN LOCO COM UTILIZAÇÃO DE BLOCOS CANALETA PARA JANELAS C | M | CR | 25.16
OM ATÉ 1,5 | M DE VÃO. AF_03/2016
93191 | VERGA MOLDADA IN LOCO COM UTILIZAÇÃO DE BLOCOS CANALETA PARA JANELAS C | M | CR | 26.34
OM MAIS DE | 1,5 M DE VÃO. AF_03/2016
93192 | VERGA MOLDADA IN LOCO COM UTILIZAÇÃO DE BLOCOS CANALETA PARA PORTAS CO | M | CR | 29.51
M ATÉ 1,5 | M DE VÃO. AF_03/2016
93193 | VERGA MOLDADA IN LOCO COM UTILIZAÇÃO DE BLOCOS CANALETA PARA PORTAS CO | M | CR | 27.18
M MAIS DE | 1,5 M DE VÃO. AF_03/2016
93194 | CONTRAVERGA PRÉ-MOLDADA PARA VÃOS DE ATÉ 1,5 M DE COMPRIMENTO. AF_03/2 | M | CR | 23.25
SINAPI - S | ISTEMA NACIONAL DE PESQUISA DE CUSTOS E ÍNDICES DA CONSTRUÇÃO CIVIL
PCI.817.01 | #NAME? |  | EM | 06/2016 AS 13:04:4
|  |  | TA | TÉCNICA: 13/06/20
ENCARGOS S | OCIAIS DESONERADOS: 90,80%(HORA) 52,84%(MÊS)
ABRANGÊNCI | A : NACIONAL LOCALIDADE : BELO | HORI
REF.COLETA | : MEDIANO |  | TA | : 05/2016
CÓDIGO | ¦D E S C R I Ç Ã O ¦UN | IDADE | DE | ¦CUSTO TOTA
VÍNCULO... | ..: CAIXA REFERENCIAL
16
93195 | CONTRAVERGA PRÉ-MOLDADA PARA VÃOS DE MAIS DE 1,5 M DE COMPRIMENTO. AF_ | M | CR | 27.89
42430
93196 | CONTRAVERGA MOLDADA IN LOCO EM CONCRETO PARA VÃOS DE ATÉ 1,5 M DE COMP | M | CR | 39.91
RIMENTO. A | F_03/2016
93197 | CONTRAVERGA MOLDADA IN LOCO EM CONCRETO PARA VÃOS DE MAIS DE 1,5 M DE | M | CR | 44.62
COMPRIMENT | O. AF_03/2016
93198 | CONTRAVERGA MOLDADA IN LOCO COM UTILIZAÇÃO DE BLOCOS CANALETA PARA VÃO | M | CR | 21.38
S DE ATÉ 1 | ,5 M DE COMPRIMENTO. AF_03/2016
93199 | CONTRAVERGA MOLDADA IN LOCO COM UTILIZAÇÃO DE BLOCOS CANALETA PARA VÃO | M | CR | 21.04
S DE MAIS | DE 1,5 M DE COMPRIMENTO. AF_03/2016
93200 | FIXAÇÃO (ENCUNHAMENTO) DE ALVENARIA DE VEDAÇÃO COM ARGAMASSA APLICADA | M | CR | 1.84
COM BISNAG | A. AF_03/2016
93201 | FIXAÇÃO (ENCUNHAMENTO) DE ALVENARIA DE VEDAÇÃO COM ARGAMASSA APLICADA | M | CR | 3.78
COM COLHER | . AF_03/2016
93202 | FIXAÇÃO (ENCUNHAMENTO) DE ALVENARIA DE VEDAÇÃO COM TIJOLO MACIÇO. AF_0 | M | CR | 14.44
42430
93204 | CINTA DE AMARRAÇÃO DE ALVENARIA MOLDADA IN LOCO EM CONCRETO. AF_03/201 | M | CR | 31.63
6
93205 | CINTA DE AMARRAÇÃO DE ALVENARIA MOLDADA IN LOCO COM UTILIZAÇÃO DE BLOC | M | CR | 20.04
OS CANALET | A. AF_03/2016
301 | ESTRUTURAS DIVERSAS
71623 | CHAPIM DE CONCRETO APARENTE COM ACABAMENTO DESEMPENADO, FORMA DE COMPE | M | CR | 23.15
NSADO PLAS | TIFICADO (MADEIRIT) DE 14 X 10 CM, FUNDIDO NO LOCAL.
74144 | PILAR E SUPORTE CAIXA D AGUA EM MADEIRA 1A CASAS HP
74144/002 | SUPORTE APOIO CAIXA D AGUA BARROTES MADEIRA DE 1 | UN | CR | 16.87
83513 | FORNECIMENTO DE PERFIL SIMPLES "I" OU "H" ATE 8" INCLUSIVE PERDAS | KG | CR | 4.92
83514 | FORNECIMENTO DE PERFIL SIMPLES "I" OU "H" 8 A 12" INCLUSIVE PERDAS | KG | CR | 4.15
SINAPI - S | ISTEMA NACIONAL DE PESQUISA DE CUSTOS E ÍNDICES DA CONSTRUÇÃO CIVIL
PCI.817.01 | #NAME? |  | EM | 06/2016 AS 13:04:4
|  |  | TA | TÉCNICA: 13/06/20
ENCARGOS S | OCIAIS DESONERADOS: 90,80%(HORA) 52,84%(MÊS)
ABRANGÊNCI | A : NACIONAL LOCALIDADE : BELO | HORI
REF.COLETA | : MEDIANO |  | TA | : 05/2016
CÓDIGO | ¦D E S C R I Ç Ã O ¦UN | IDADE | DE | ¦CUSTO TOTA
VÍNCULO... | ..: CAIXA REFERENCIAL
84153 | APARELHO DE APOIO NEOPRENE NAO FRETADO (1,4KG/DM3) | KG | CR | 71.58
84154 | APARELHO APOIO NEOPRENE FRETADO | DM3 | CR | 227.29
85233 | ESCADA EM CONCRETO ARMADO, FCK = 15 MPA, MOLDADA IN LOCO | M3 | CR | 1954.19
IMPE | IMPERMEABILIZACOES E PROTECOES DIVERSAS
138 | IMPERMEABILIZACAO COM ARGAMASSA
5968 I | MPERMEABILIZACAO DE SUPERFICIE COM ARGAMASSA DE CIMENTO E AREIA (MEDI | M2 | CR | 30.1
A), TRACO | 1:3, COM ADITIVO IMPERMEABILIZANTE, E=2CM.
6130 I | MPERMEABILIZACAO DE SUPERFICIE COM ARGAMASSA DE CIMENTO E AREIA (GROS | M2 | CR | 17.36
SA), TRACO | 1:4, COM ADITIVO IMPERMEABILIZANTE, E=2,5CM
74000 | IMPERMEABILIZACAO RIGIDA C/ARG. CIM/AREIA + IMPERMEABILIZANTE
74000/001 | IMPERMEABILIZACAO DE SUPERFICIE COM ARMAGASSA DE CIMENTO E AREIA (GROS | M2 | CR | 40.41
SA), TRACO | 1:3, COM ADITIVO IMPERMEABILIZANTE, E=2,5CM.
83731 | IMPERMEABILIZACAO DE SUPERFICIE COM ARGAMASSA DE CIMENTO E AREIA, TRAC | M2 | CR | 33.73
O 1:3, COM | ADITIVO IMPERMEABILIZANTE, E=3 CM
83732 | IMPERMEABILIZACAO DE SUPERFICIE COM ARGAMASSA DE CIMENTO E AREIA, TRAC | M2 | CR | 24.88
O 1:3, COM | ADITIVO IMPERMEABILIZANTE, E=1,5 CM
83733 | IMPERMEABILIZACAO DE SUPERFICIE COM ARGAMASSA DE CIMENTO E AREIA (GROS | M2 | CR | 28.86
SA), TRACO | 1:4, COM ADITIVO IMPERMEABILIZANTE, E=2 CM
140 | IMPERMEABILIZACAO COM ADITIVO
83735 | IMPERMEABILIZACAO DE SUPERFICIE COM CIMENTO IMPERMEABILIZANTE DE PEGA | M2 | CR | 47.27
ULTRA RAPI | DA, TRACO 1:1, E=0,5 CM
141 | IMPERMEABILIZACAO COM MANTA
68053 | FORNECIMENTO/INSTALACAO LONA PLASTICA PRETA, PARA IMPERMEABILIZACAO, E | M2 | CR | 4.21
SPESSURA 1 | 50 MICRAS.
73753 | IMPERMEABILIZACAO DE TERRACOS E LAJES
73753/001 | IMPERMEABILIZACAO DE SUPERFICIE COM MANTA ASFALTICA PROTEGIDA COM FILM | M2 | CR | 63.46
E DE ALUMI | NIO GOFRADO (DE ESPESSURA 0,8MM), INCLUSA APLICACAO DE EMUL
SAO ASFALT | ICA, E=3MM.
SINAPI - S | ISTEMA NACIONAL DE PESQUISA DE CUSTOS E ÍNDICES DA CONSTRUÇÃO CIVIL
PCI.817.01 | #NAME? |  | EM | 06/2016 AS 13:04:4
|  |  | TA | TÉCNICA: 13/06/20
ENCARGOS S | OCIAIS DESONERADOS: 90,80%(HORA) 52,84%(MÊS)
ABRANGÊNCI | A : NACIONAL LOCALIDADE : BELO | HORI
REF.COLETA | : MEDIANO |  | TA | : 05/2016
CÓDIGO | ¦D E S C R I Ç Ã O ¦UN | IDADE | DE | ¦CUSTO TOTA
VÍNCULO... | ..: CAIXA REFERENCIAL
74033 | ESTABILIZAÇÃO DE SOLO COM GEOMEMBRANA
74033/001 | IMPERMEABILIZACAO DE SUPERFICIE COM GEOMEMBRANA (MANTA TERMOPLASTICA L | M2 | CR | 42.71
ISA) TIPO | PEAD, E=2MM.
83737 | IMPERMEABILIZACAO DE SUPERFICIE COM MANTA ASFALTICA (COM POLIMEROS TIP | M2 | CR | 49.04
O APP), E= | 3 MM
83738 | IMPERMEABILIZACAO DE SUPERFICIE COM MANTA ASFALTICA (COM POLIMEROS TIP | M2 | CR | 57.86
O APP), E= | 4 MM
142 | IMPERMEABILIZACAO COM FELTRO
83740 | IMPERMEABILIZACAO COM VÉU DE POLIESTER | M2 | CR | 27.78
144 | IMPERMEABILIZACAO COM CIMENTO CRISTALIZADO
73929 | CIMENTO ESPECIAL CRISTALIZANTE DENVERLIT C/EMULSAO ADESIVA DENVERFIX -
DENVER-1 D | EMAO P/SUB SOLO/BALDRAMES/GALERIAS/JARDINEIRAS/ETC
73929/001 | IMPERMEABILIZACAO DE SUPERFICIE COM CIMENTO ESPECIAL CRISTALIZANTE COM | M2 | CR | 21.04
ADESIVO LI | QUIDO, UMA DEMAO.
73929/003 | IMPERMEABILIZACAO DE SUPERFICIE COM ADESIVO LIQUIDO E SELADOR. | M2 | CR | 42.57
73929/004 | IMPERMEABILIZACAO DE ESTRUTURAS ENTERRADAS COM CIMENTO CRISTALIZANTE E | M2 | CR | 41.37
ADESIVO LI | QUIDO, ATE 7M DE PROFUNDIDADE.
145 | IMPERMEABILIZACAO BETUMINOSA C/EMULSAO ASFALTICA E ACRILICA
6225 I | MPERMEABILIZACAO DE CALHAS/LAJES DESCOBERTAS, COM EMULSAO ASFALTICA C | M2 | CR | 31.18
OM ELASTOM | EROS, 3 DEMAOS
72075 | IMPERMEABILIZACAO DE SUPERFICIE COM REVESTIMENTO BICOMPONENTE SEMI FLE | M2 | CR | 8.73
XIVEL.
73762 | IMPERMEABILIZACAO DE TERRACOS E LAJES
73762/001 | IMPERMEABILIZACAO DE SUPERFICIE COM ASFALTO ELASTOMERICO, INCLUSOS PRI | M2 | CR | 69.77
MER E VEU | DE POLIESTER.
73762/002 | IMPERMEABILIZACAO DE SUPERFICIE COM ADESIVO LIQUIDO SOBRE CIMENTO CRIS | M2 | CR | 47.41
TALIZANTE, | INCLUSO VEU DE FIBRA DE VIDRO.
73762/003 | IMPERMEABILIZACAO DE SUPERFICIE COM EMULSAO ACRILICA ESTILENADA COM TE | M2 | CR | 70.32
SINAPI - S | ISTEMA NACIONAL DE PESQUISA DE CUSTOS E ÍNDICES DA CONSTRUÇÃO CIVIL
PCI.817.01 | #NAME? |  | EM | 06/2016 AS 13:04:4
|  |  | TA | TÉCNICA: 13/06/20
ENCARGOS S | OCIAIS DESONERADOS: 90,80%(HORA) 52,84%(MÊS)
ABRANGÊNCI | A : NACIONAL LOCALIDADE : BELO | HORI
REF.COLETA | : MEDIANO |  | TA | : 05/2016
CÓDIGO | ¦D E S C R I Ç Ã O ¦UN | IDADE | DE | ¦CUSTO TOTA
VÍNCULO... | ..: CAIXA REFERENCIAL
LA SOBRE C | IMENTO CRISTALIZANTE, INCLUSO ADESIVO LIQUIDO.
73762/004 | IMPERMEABILIZACAO DE SUPERFICIE COM ASFALTO ELASTOMERICO, INCLUSOS PRI | M2 | CR | 100.71
MER E VEU | DE FIBRA DE VIDRO.
74066 | IMPERMEABILIZACAO FLEXIVEL
74066/001 | IMPERMEABILIZACAO DE SUPERFICIE, COM IMPERMEABILIZANTE FLEXIVEL A BASE | M2 | CR | 47.51
DE ELASTOM | ERO.
74066/002 | IMPERMEABILIZACAO DE SUPERFICIE, COM IMPERMEABILIZANTE FLEXIVEL A BASE | M2 | CR | 64.4
ACRILICA.
74097 | IMPERMEABILIZACAO CALHAS/LAJES DESCOBERTAS
74097/001 | IMPERMEABILIZACAO DE SUPERFICIE, COM ASFALTO ELASTOMERICO. | M2 | CR | 31.18
74106 | IMPERMEAB. DE FUNDACOES/BALDRAMES/MUROS DE ARRIMO/ALICERCES E REVEST.
EM CONTATO | C/SOLO - UTILIZ. TINTA BETUMINOSA TIPO NEUTROLIN / 2DEMAOS
74106/001 | IMPERMEABILIZACAO DE ESTRUTURAS ENTERRADAS, COM TINTA ASFALTICA, DUAS | M2 | CR | 7.25
DEMAOS.
83741 | IMPERMEABILIZACAO DE SUPERFICIE COM EMULSAO ASFALTICA COM ELASTOMERO, | M2 | CR | 71.66
INCLUSOS P | RIMER E VEU DE POLIESTER
83742 | IMPERMEABILIZACAO DE SUPERFICIE COM EMULSAO ASFALTICA A BASE D'AGUA | M2 | CR | 19.23
83743 | JUNTA DE DILATACAO PARA IMPERMEABILIZACAO, COM ASFALTO OXIDADO APLICAD | M | CR | 15.14
O A QUENTE | , DIMENSOES 2X2 CM
146 | IMPERMEABILIZACAO COM PINTURA
73872 | IMPERMEABILIZACAO COM RESINA EPOXI
73872/001 | IMPERMEABILIZACAO COM PINTURA A BASE DE RESINA EPOXI ALCATRAO, UMA DEM | M2 | CR | 22.97
AO.
73872/002 | IMPERMEABILIZACAO COM PINTURA A BASE DE RESINA EPOXI ALCATRAO, DUAS DE | M2 | CR | 44.51
MAOS.
147 | IMPERMEABILIZACAO COM MASTIQUE
72124 | IMPERMEABILIZACAO DE SUPERFICIE COM MASTIQUE ELASTICO A BASE DE SILICO | DM3 | CR | 93.07
NE, POR VO | LUME.
SINAPI - S | ISTEMA NACIONAL DE PESQUISA DE CUSTOS E ÍNDICES DA CONSTRUÇÃO CIVIL
PCI.817.01 | #NAME? |  | EM | 06/2016 AS 13:04:4
|  |  | TA | TÉCNICA: 13/06/20
ENCARGOS S | OCIAIS DESONERADOS: 90,80%(HORA) 52,84%(MÊS)
ABRANGÊNCI | A : NACIONAL LOCALIDADE : BELO | HORI
REF.COLETA | : MEDIANO |  | TA | : 05/2016
CÓDIGO | ¦D E S C R I Ç Ã O ¦UN | IDADE | DE | ¦CUSTO TOTA
VÍNCULO... | ..: CAIXA REFERENCIAL
74025 | CONSERVACAO DE CALHAS DE CONCRETO - PAR
74025/001 | IMPERMEABILIZACAO DE SUPERFICIE COM MASTIQUE BETUMINOSO A FRIO, POR ME | M | CR | 42.71
TRO.
74190 | IMPERMEABILIZACAO DE LAJES
74190/001 | IMPERMEABILIZACAO DE SUPERFICIE COM MASTIQUE BETUMINOSO A FRIO, POR AR | M2 | CR | 141.72
EA.
150 | PROTECAO DE SUPERFICIE COM ARGAMASSA
83744 | PROTECAO MECANICA DE SUPERFICIE COM ARGAMASSA DE CIMENTO E AREIA, TRAC | M2 | CR | 24.63
O 1:7 CM, | E=3 CM
83745 | PROTECAO MECANICA DE SUPERFICIE COM ARGAMASSA DE CIMENTO E AREIA, TRAC | M2 | CR | 15.74
O 1:4, E=0 | ,5 CM
83746 | PROTECAO MECANICA DE SUPERFICIE COM ARGAMASSA DE CIMENTO E AREIA, TRAC | M2 | CR | 22.02
O 1:4, E=2 | CM
83747 | PROTECAO MECANICA DE SUPERFICIE COM ARGAMASSA DE CIMENTO E AREIA, TRAC | M2 | CR | 19.13
O 1:7, E=1 | ,5 CM
83748 | PROTECAO MECANICA DE SUPERFICIE COM ARGAMASSA DE CIMENTO E AREIA, TRAC | M2 | CR | 22.89
O 1:3, E=2 | CM
83749 | PROTECAO MECANICA DE SUPERFICIE COM ARGAMASSA DE CIMENTO E AREIA, TRAC | M2 | CR | 25.2
O 1:3, E=2 | ,5 CM
83750 | PROTECAO MECANICA DE SUPERFICIE COM ARGAMASSA DE CIMENTO E AREIA, TRAC | M2 | CR | 27.51
O 1:3, E=3 | CM
83751 | PROTECAO MECANICA DE SUPERFICIE COM ARGAMASSA DE CIMENTO E AREIA, TRAC | M2 | CR | 19.94
O 1:4, E=1 | ,5 CM
83752 | PROTECAO MECANICA DE SUPERFICIE COM ARGAMASSA DE CIMENTO E AREIA, TRAC | M2 | CR | 19.13
O 1:6, E=1 | ,5 CM
83753 | PROTECAO MECANICA DE SUPERFICIE COM ARGAMASSA DE CIMENTO E AREIA, TRAC | M2 | CR | 30.94
O 1:3, JUN | TA BATIDA, E=3 CM
83754 | PROTECAO MECANICA DE SUPERFICIE COM ARGAMASSA DE CIMENTO E AREIA, TRAC | M2 | CR | 20.96
SINAPI - S | ISTEMA NACIONAL DE PESQUISA DE CUSTOS E ÍNDICES DA CONSTRUÇÃO CIVIL
PCI.817.01 | #NAME? |  | EM | 06/2016 AS 13:04:4
|  |  | TA | TÉCNICA: 13/06/20
ENCARGOS S | OCIAIS DESONERADOS: 90,80%(HORA) 52,84%(MÊS)
ABRANGÊNCI | A : NACIONAL LOCALIDADE : BELO | HORI
REF.COLETA | : MEDIANO |  | TA | : 05/2016
CÓDIGO | ¦D E S C R I Ç Ã O ¦UN | IDADE | DE | ¦CUSTO TOTA
VÍNCULO... | ..: CAIXA REFERENCIAL
O 1:6, E=2 | CM
INEL | INSTALACAO ELETRICA/ELETRIFICACAO E ILUMINACAO EXTERNA
165 | ELETRODUTOS/CALHAS PARA LEITO DE CABOS
72308 | ELETRODUTO DE ACO GALVANIZADO ELETROLITICO DN 20MM (3/4), TIPO LEVE - | M | CR | 22.18
FORNECIMEN | TO E INSTALACAO
72309 | ELETRODUTO DE ACO GALVANIZADO ELETROLITICO DN 25MM (1), TIPO LEVE - F | M | CR | 23.57
ORNECIMENT | O E INSTALACAO
72310 | ELETRODUTO DE ACO GALVANIZADO ELETROLITICO DN 40MM (1 1/2), TIPO SEMI | M | CR | 40.52
=-PESADO - | FORNECIMENTO E INSTALACAO
72311 | ELETRODUTO DE ACO GALVANIZADO ELETROLITICO DN 50MM (2 ), TIPO SEMI-PES | M | CR | 46.08
ADO - FORN | ECIMENTO E INSTALACAO
72312 | ELETRODUTO DE ACO GALVANIZADO ELETROLITICO DN 62MM (2 1/2), TIPO SEMI | M | CR | 64.13
=-PESADO - | FORNECIMENTO E INSTALACAO
72316 | ELETRODUTO DE ACO GALVANIZADO ELETROLITICO DN 75MM (3), TIPO SEMI-PES | M | CR | 77.46
ADO - FORN | ECIMENTO E INSTALACAO
72925 | ELETRODUTO METALICO FLEXIVEL DN 25MM FABRICADO COM FITA DE ACO ZINCADO | M | CR | 15.01
, REVESTID | O EXTERNAMENTE COM PVC PRETO, INCLUSIVE CONEXOES, FORNECIME
NTO E INST | ALACAO
72926 | ELETRODUTO METALICO FLEXIVEL DN 40MM FABRICADO COM FITA DE ACO ZINCADO | M | CR | 26.4
, REVESTID | O EXTERNAMENTE COM PVC PRETO, INCLUSIVE CONEXOES, FORNECIMEN
TO E INSTA | LACAO
73627 | ELETRODUTO DE ACO GALVANIZADO ELETROLITICO DN 16MM (1/2"), TIPO LEVE, | M | CR | 20.37
INCLUSIVE | CONEXOES - FORNECIMENTO E INSTALACAO
73798 | DUTOS DE POLIESTER DE ALTA DENSIDADE(PEAD)
73798/001 | DUTO ESPIRAL FLEXIVEL SINGELO PEAD D=50MM(2") REVESTIDO COM PVC COM FI | M | CR | 23.62
O GUIA DE | ACO GALVANIZADO, LANCADO DIRETO NO SOLO, INCL CONEXOES
73798/003 | DUTO ESPIRAL FLEXIVEL SINGELO PEAD D=75MM(3") REVESTIDO COM PVC COM FI | M | CR | 37.95
O GUIA DE | ACO GALVANIZADO, LANCADO DIRETO NO SOLO, INCL CONEXOES
SINAPI - S | ISTEMA NACIONAL DE PESQUISA DE CUSTOS E ÍNDICES DA CONSTRUÇÃO CIVIL
PCI.817.01 | #NAME? |  | EM | 06/2016 AS 13:04:4
|  |  | TA | TÉCNICA: 13/06/20
ENCARGOS S | OCIAIS DESONERADOS: 90,80%(HORA) 52,84%(MÊS)
ABRANGÊNCI | A : NACIONAL LOCALIDADE : BELO | HORI
REF.COLETA | : MEDIANO |  | TA | : 05/2016
CÓDIGO | ¦D E S C R I Ç Ã O ¦UN | IDADE | DE | ¦CUSTO TOTA
VÍNCULO... | ..: CAIXA REFERENCIAL
83409 | ELETRODUTO FLEXIVEL ACO GALV TIPO CONDUITE D = 1/2" (16MM) - FORNECIME | M | CR | 8.08
NTO E INST | ALACAO
83410 | ELETRODUTO FLEXIVEL ACO GALV TIPO CONDUITE D = 1" (25MM) - FORNECIMENT | M | CR | 11.22
O E INSTAL | ACAO
83411 | ELETRODUTO FLEXIVEL ACO GALV TIPO CONDUITE D = 1 1/4" (32MM) - FORNECI | M | CR | 14.47
MENTO E IN | STALACAO
83412 | ELETRODUTO FLEXIVEL ACO GALV TIPO CONDUITE D = 1 1/2" (40MM) - FORNECI | M | CR | 16.34
MENTO E IN | STALACAO
83413 | ELETRODUTO FLEXIVEL ACO GALV TIPO CONDUITE D = 2" (50MM) - FORNECIMENT | M | CR | 22.25
O E INSTAL | ACAO
83414 | ELETRODUTO FLEXIVEL ACO GALV TIPO CONDUITE D = 2 1/2" (65MM) - FORNECI | M | CR | 27.17
MENTO E IN | STALACAO
83415 | ELETRODUTO FLEXIVEL ACO GALV TIPO CONDUITE D = 3" (75MM) - FORNECIMENT | M | CR | 39.53
O E INSTAL | ACAO
91831 | ELETRODUTO FLEXÍVEL CORRUGADO, PVC, DN 20 MM (1/2"), PARA CIRCUITOS TE | M | CR | 3.29
RMINAIS, I | NSTALADO EM FORRO - FORNECIMENTO E INSTALAÇÃO. AF_12/2015
91834 | ELETRODUTO FLEXÍVEL CORRUGADO, PVC, DN 25 MM (3/4"), PARA CIRCUITOS TE | M | CR | 4.26
RMINAIS, I | NSTALADO EM FORRO - FORNECIMENTO E INSTALAÇÃO. AF_12/2015
91836 | ELETRODUTO FLEXÍVEL CORRUGADO, PVC, DN 32 MM (1"), PARA CIRCUITOS TERM | M | CR | 5.92
INAIS, INS | TALADO EM FORRO - FORNECIMENTO E INSTALAÇÃO. AF_12/2015
91842 | ELETRODUTO FLEXÍVEL CORRUGADO, PVC, DN 20 MM (1/2"), PARA CIRCUITOS TE | M | CR | 3.78
RMINAIS, I | NSTALADO EM LAJE - FORNECIMENTO E INSTALAÇÃO. AF_12/2015
91844 | ELETRODUTO FLEXÍVEL CORRUGADO, PVC, DN 25 MM (3/4"), PARA CIRCUITOS TE | M | CR | 4.76
RMINAIS, I | NSTALADO EM LAJE - FORNECIMENTO E INSTALAÇÃO. AF_12/2015
91846 | ELETRODUTO FLEXÍVEL CORRUGADO, PVC, DN 32 MM (1"), PARA CIRCUITOS TERM | M | CR | 6.42
INAIS, INS | TALADO EM LAJE - FORNECIMENTO E INSTALAÇÃO. AF_12/2015
91852 | ELETRODUTO FLEXÍVEL CORRUGADO, PVC, DN 20 MM (1/2"), PARA CIRCUITOS TE | M | CR | 5.27
RMINAIS, I | NSTALADO EM PAREDE - FORNECIMENTO E INSTALAÇÃO. AF_12/2015
SINAPI - S | ISTEMA NACIONAL DE PESQUISA DE CUSTOS E ÍNDICES DA CONSTRUÇÃO CIVIL
PCI.817.01 | #NAME? |  | EM | 06/2016 AS 13:04:4
|  |  | TA | TÉCNICA: 13/06/20
ENCARGOS S | OCIAIS DESONERADOS: 90,80%(HORA) 52,84%(MÊS)
ABRANGÊNCI | A : NACIONAL LOCALIDADE : BELO | HORI
REF.COLETA | : MEDIANO |  | TA | : 05/2016
CÓDIGO | ¦D E S C R I Ç Ã O ¦UN | IDADE | DE | ¦CUSTO TOTA
VÍNCULO... | ..: CAIXA REFERENCIAL
91854 | ELETRODUTO FLEXÍVEL CORRUGADO, PVC, DN 25 MM (3/4"), PARA CIRCUITOS TE | M | CR | 6.2
RMINAIS, I | NSTALADO EM PAREDE - FORNECIMENTO E INSTALAÇÃO. AF_12/2015
91856 | ELETRODUTO FLEXÍVEL CORRUGADO, PVC, DN 32 MM (1"), PARA CIRCUITOS TERM | M | CR | 7.78
INAIS, INS | TALADO EM PAREDE - FORNECIMENTO E INSTALAÇÃO. AF_12/2015
91862 | ELETRODUTO RÍGIDO ROSCÁVEL, PVC, DN 20 MM (1/2"), PARA CIRCUITOS TERMI | M | CR | 3.76
NAIS, INST | ALADO EM FORRO - FORNECIMENTO E INSTALAÇÃO. AF_12/2015
91863 | ELETRODUTO RÍGIDO ROSCÁVEL, PVC, DN 25 MM (3/4"), PARA CIRCUITOS TERMI | M | CR | 4.95
NAIS, INST | ALADO EM FORRO - FORNECIMENTO E INSTALAÇÃO. AF_12/2015
91864 | ELETRODUTO RÍGIDO ROSCÁVEL, PVC, DN 32 MM (1"), PARA CIRCUITOS TERMINA | M | CR | 6.97
IS, INSTAL | ADO EM FORRO - FORNECIMENTO E INSTALAÇÃO. AF_12/2015
91865 | ELETRODUTO RÍGIDO ROSCÁVEL, PVC, DN 40 MM (1 1/4"), PARA CIRCUITOS TER | M | CR | 9.67
MINAIS, IN | STALADO EM FORRO - FORNECIMENTO E INSTALAÇÃO. AF_12/2015
91866 | ELETRODUTO RÍGIDO ROSCÁVEL, PVC, DN 20 MM (1/2"), PARA CIRCUITOS TERMI | M | CR | 4.35
NAIS, INST | ALADO EM LAJE - FORNECIMENTO E INSTALAÇÃO. AF_12/2015
91867 | ELETRODUTO RÍGIDO ROSCÁVEL, PVC, DN 25 MM (3/4"), PARA CIRCUITOS TERMI | M | CR | 5.53
NAIS, INST | ALADO EM LAJE - FORNECIMENTO E INSTALAÇÃO. AF_12/2015
91868 | ELETRODUTO RÍGIDO ROSCÁVEL, PVC, DN 32 MM (1"), PARA CIRCUITOS TERMINA | M | CR | 7.56
IS, INSTAL | ADO EM LAJE - FORNECIMENTO E INSTALAÇÃO. AF_12/2015
91869 | ELETRODUTO RÍGIDO ROSCÁVEL, PVC, DN 40 MM (1 1/4"), PARA CIRCUITOS TER | M | CR | 10.26
MINAIS, IN | STALADO EM LAJE - FORNECIMENTO E INSTALAÇÃO. AF_12/2015
91870 | ELETRODUTO RÍGIDO ROSCÁVEL, PVC, DN 20 MM (1/2"), PARA CIRCUITOS TERMI | M | CR | 6.25
NAIS, INST | ALADO EM PAREDE - FORNECIMENTO E INSTALAÇÃO. AF_12/2015
91871 | ELETRODUTO RÍGIDO ROSCÁVEL, PVC, DN 25 MM (3/4"), PARA CIRCUITOS TERMI | M | CR | 7.46
NAIS, INST | ALADO EM PAREDE - FORNECIMENTO E INSTALAÇÃO. AF_12/2015
91872 | ELETRODUTO RÍGIDO ROSCÁVEL, PVC, DN 32 MM (1"), PARA CIRCUITOS TERMINA | M | CR | 9.48
IS, INSTAL | ADO EM PAREDE - FORNECIMENTO E INSTALAÇÃO. AF_12/2015
91873 | ELETRODUTO RÍGIDO ROSCÁVEL, PVC, DN 40 MM (1 1/4"), PARA CIRCUITOS TER | M | CR | 12.15
MINAIS, IN | STALADO EM PAREDE - FORNECIMENTO E INSTALAÇÃO. AF_12/2015
SINAPI - S | ISTEMA NACIONAL DE PESQUISA DE CUSTOS E ÍNDICES DA CONSTRUÇÃO CIVIL
PCI.817.01 | #NAME? |  | EM | 06/2016 AS 13:04:4
|  |  | TA | TÉCNICA: 13/06/20
ENCARGOS S | OCIAIS DESONERADOS: 90,80%(HORA) 52,84%(MÊS)
ABRANGÊNCI | A : NACIONAL LOCALIDADE : BELO | HORI
REF.COLETA | : MEDIANO |  | TA | : 05/2016
CÓDIGO | ¦D E S C R I Ç Ã O ¦UN | IDADE | DE | ¦CUSTO TOTA
VÍNCULO... | ..: CAIXA REFERENCIAL
93008 | ELETRODUTO RÍGIDO ROSCÁVEL, PVC, DN 50 MM (1 1/2") - FORNECIMENTO E IN | M | CR | 11.1
STALAÇÃO. | AF_12/2015
93009 | ELETRODUTO RÍGIDO ROSCÁVEL, PVC, DN 60 MM (2") - FORNECIMENTO E INSTAL | M | CR | 13.85
AÇÃO. AF_1 | 42036
93010 | ELETRODUTO RÍGIDO ROSCÁVEL, PVC, DN 75 MM (2 1/2") - FORNECIMENTO E IN | M | CR | 24.74
STALAÇÃO. | AF_12/2015
93011 | ELETRODUTO RÍGIDO ROSCÁVEL, PVC, DN 85 MM (3") - FORNECIMENTO E INSTAL | M | CR | 30.62
AÇÃO. AF_1 | 42036
93012 | ELETRODUTO RÍGIDO ROSCÁVEL, PVC, DN 110 MM (4") - FORNECIMENTO E INSTA | M | CR | 45.28
LAÇÃO. AF_ | 42339
166 | CONEXOES
72259 | TERMINAL OU CONECTOR DE PRESSAO - PARA CABO 10MM2 - FORNECIMENTO E INS | UN | CR | 10.65
TALACAO
72260 | TERMINAL OU CONECTOR DE PRESSAO - PARA CABO 16MM2 - FORNECIMENTO E INS | UN | CR | 10.61
TALACAO
72261 | TERMINAL OU CONECTOR DE PRESSAO - PARA CABO 25MM2 - FORNECIMENTO E INS | UN | CR | 11.21
TALACAO
72262 | TERMINAL OU CONECTOR DE PRESSAO - PARA CABO 35MM2 - FORNECIMENTO E INS | UN | CR | 11.21
TALACAO
72263 | TERMINAL OU CONECTOR DE PRESSAO - PARA CABO 50MM2 - FORNECIMENTO E INS | UN | CR | 15.04
TALACAO
72264 | TERMINAL OU CONECTOR DE PRESSAO - PARA CABO 70MM2 - FORNECIMENTO E INS | UN | CR | 15.16
TALACAO
72265 | TERMINAL OU CONECTOR DE PRESSAO - PARA CABO 95MM2 - FORNECIMENTO E INS | UN | CR | 18
TALACAO
72266 | TERMINAL OU CONECTOR DE PRESSAO - PARA CABO 120MM2 - FORNECIMENTO E IN | UN | CR | 24.04
STALACAO
72267 | TERMINAL OU CONECTOR DE PRESSAO - PARA CABO 150MM2 - FORNECIMENTO E IN | UN | CR | 24.24
SINAPI - S | ISTEMA NACIONAL DE PESQUISA DE CUSTOS E ÍNDICES DA CONSTRUÇÃO CIVIL
PCI.817.01 | #NAME? |  | EM | 06/2016 AS 13:04:4
|  |  | TA | TÉCNICA: 13/06/20
ENCARGOS S | OCIAIS DESONERADOS: 90,80%(HORA) 52,84%(MÊS)
ABRANGÊNCI | A : NACIONAL LOCALIDADE : BELO | HORI
REF.COLETA | : MEDIANO |  | TA | : 05/2016
CÓDIGO | ¦D E S C R I Ç Ã O ¦UN | IDADE | DE | ¦CUSTO TOTA
VÍNCULO... | ..: CAIXA REFERENCIAL
STALACAO
72268 | TERMINAL OU CONECTOR DE PRESSAO - PARA CABO 185MM2 - FORNECIMENTO E IN | UN | CR | 25.16
STALACAO
72269 | TERMINAL OU CONECTOR DE PRESSAO - PARA CABO 240MM2 - FORNECIMENTO E IN | UN | CR | 28.64
STALACAO
72270 | TERMINAL OU CONECTOR DE PRESSAO - PARA CABO 300MM2 - FORNECIMENTO E IN | UN | CR | 35.18
STALACAO
72271 | CONECTOR PARAFUSO FENDIDO SPLIT-BOLT - PARA CABO DE 16MM2 - FORNECIM U | N | R | 8.65
ENTO E INS | TALACAO
72272 | CONECTOR PARAFUSO FENDIDO SPLIT-BOLT - PARA CABO DE 35MM2 - FORNECIM U | N | R | 9.58
ENTO E INS | TALACAO
73782 | TERMINAL MECANICO
73782/002 | TERMINAL METALICO A PRESSAO PARA 1 CABO DE 50 MM2 - FORNECIMENTO E INS | UN | CR | 25.44
TALACAO
73782/003 | TERMINAL METALICO A PRESSAO PARA 1 CABO DE 95 MM2 - FORNECIMENTO E INS | UN | CR | 39.31
TALACAO
73782/004 | TERMINAL A PRESSAO REFORCADO PARA CONEXAO DE CABO DE COBRE A BARRA, CA | UN | CR | 89.33
BO 150 E 1 | 85MM2 - FORNECIMENTO E INSTALACAO
73782/005 | TERMINAL METALICO A PRESSAO P/ 1 CABO DE COBRE DE 25 MM2 COM 1 FURO DE | UN | CR | 15.69
FIXAÇÃO - | FORNECIMENTO E INSTALACAO
83377 | CONECTOR DE PARAFUSO FENDIDO EM LIGA DE COBRE COM SEPARADOR DE CABOS P | UN | CR | 7.36
ARA CABO 5 | 0 MM2 - FORNECIMENTO E INSTALACAO
91874 | LUVA PARA ELETRODUTO, PVC, ROSCÁVEL, DN 20 MM (1/2"), PARA CIRCUITOS T | UN | CR | 3.38
ERMINAIS, | INSTALADA EM FORRO - FORNECIMENTO E INSTALAÇÃO. AF_12/2015
91875 | LUVA PARA ELETRODUTO, PVC, ROSCÁVEL, DN 25 MM (3/4"), PARA CIRCUITOS T | UN | CR | 4.57
ERMINAIS, | INSTALADA EM FORRO - FORNECIMENTO E INSTALAÇÃO. AF_12/2015
91876 | LUVA PARA ELETRODUTO, PVC, ROSCÁVEL, DN 32 MM (1"), PARA CIRCUITOS TER | UN | CR | 5.89
MINAIS, IN | STALADA EM FORRO - FORNECIMENTO E INSTALAÇÃO. AF_12/2015
SINAPI - S | ISTEMA NACIONAL DE PESQUISA DE CUSTOS E ÍNDICES DA CONSTRUÇÃO CIVIL
PCI.817.01 | #NAME? |  | EM | 06/2016 AS 13:04:4
|  |  | TA | TÉCNICA: 13/06/20
ENCARGOS S | OCIAIS DESONERADOS: 90,80%(HORA) 52,84%(MÊS)
ABRANGÊNCI | A : NACIONAL LOCALIDADE : BELO | HORI
REF.COLETA | : MEDIANO |  | TA | : 05/2016
CÓDIGO | ¦D E S C R I Ç Ã O ¦UN | IDADE | DE | ¦CUSTO TOTA
VÍNCULO... | ..: CAIXA REFERENCIAL
91877 | LUVA PARA ELETRODUTO, PVC, ROSCÁVEL, DN 40 MM (1 1/4"), PARA CIRCUITOS | UN | CR | 8.26
TERMINAIS, | INSTALADA EM FORRO - FORNECIMENTO E INSTALAÇÃO. AF_12/2015
91878 | LUVA PARA ELETRODUTO, PVC, ROSCÁVEL, DN 20 MM (1/2"), PARA CIRCUITOS T | UN | CR | 4.21
ERMINAIS, | INSTALADA EM LAJE - FORNECIMENTO E INSTALAÇÃO. AF_12/2015
91879 | LUVA PARA ELETRODUTO, PVC, ROSCÁVEL, DN 25 MM (3/4"), PARA CIRCUITOS T | UN | CR | 5.37
ERMINAIS, | INSTALADA EM LAJE - FORNECIMENTO E INSTALAÇÃO. AF_12/2015
91880 | LUVA PARA ELETRODUTO, PVC, ROSCÁVEL, DN 32 MM (1"), PARA CIRCUITOS TER | UN | CR | 6.72
MINAIS, IN | STALADA EM LAJE - FORNECIMENTO E INSTALAÇÃO. AF_12/2015
91881 | LUVA PARA ELETRODUTO, PVC, ROSCÁVEL, DN 40 MM (1 1/4"), PARA CIRCUITOS | UN | CR | 9.09
TERMINAIS, | INSTALADA EM LAJE - FORNECIMENTO E INSTALAÇÃO. AF_12/2015
91882 | LUVA PARA ELETRODUTO, PVC, ROSCÁVEL, DN 20 MM (1/2"), PARA CIRCUITOS T | UN | CR | 5.09
ERMINAIS, | INSTALADA EM PAREDE - FORNECIMENTO E INSTALAÇÃO. AF_12/2015
91884 | LUVA PARA ELETRODUTO, PVC, ROSCÁVEL, DN 25 MM (3/4"), PARA CIRCUITOS T | UN | CR | 6.06
ERMINAIS, | INSTALADA EM PAREDE - FORNECIMENTO E INSTALAÇÃO. AF_12/2015
91885 | LUVA PARA ELETRODUTO, PVC, ROSCÁVEL, DN 32 MM (1"), PARA CIRCUITOS TER | UN | CR | 7.12
MINAIS, IN | STALADA EM PAREDE - FORNECIMENTO E INSTALAÇÃO. AF_12/2015
91886 | LUVA PARA ELETRODUTO, PVC, ROSCÁVEL, DN 40 MM (1 1/4"), PARA CIRCUITOS | UN | CR | 9.18
TERMINAIS, | INSTALADA EM PAREDE - FORNECIMENTO E INSTALAÇÃO. AF_12/201
5
91887 | CURVA 90 GRAUS PARA ELETRODUTO, PVC, ROSCÁVEL, DN 20 MM (1/2"), PARA C | UN | CR | 5.08
IRCUITOS T | ERMINAIS, INSTALADA EM FORRO - FORNECIMENTO E INSTALAÇÃO. AF
_12/2015
91888 | CURVA 135 GRAUS PARA ELETRODUTO, PVC, ROSCÁVEL, DN 20 MM (1/2"), PARA | UN | CR | 7.47
CIRCUITOS | TERMINAIS, INSTALADA EM FORRO - FORNECIMENTO E INSTALAÇÃO. A
F_12/2015
91890 | CURVA 90 GRAUS PARA ELETRODUTO, PVC, ROSCÁVEL, DN 25 MM (3/4"), PARA C | UN | CR | 7.2
IRCUITOS T | ERMINAIS, INSTALADA EM FORRO - FORNECIMENTO E INSTALAÇÃO. AF
_12/2015
SINAPI - S | ISTEMA NACIONAL DE PESQUISA DE CUSTOS E ÍNDICES DA CONSTRUÇÃO CIVIL
PCI.817.01 | #NAME? |  | EM | 06/2016 AS 13:04:4
|  |  | TA | TÉCNICA: 13/06/20
ENCARGOS S | OCIAIS DESONERADOS: 90,80%(HORA) 52,84%(MÊS)
ABRANGÊNCI | A : NACIONAL LOCALIDADE : BELO | HORI
REF.COLETA | : MEDIANO |  | TA | : 05/2016
CÓDIGO | ¦D E S C R I Ç Ã O ¦UN | IDADE | DE | ¦CUSTO TOTA
VÍNCULO... | ..: CAIXA REFERENCIAL
91892 | CURVA 180 GRAUS PARA ELETRODUTO, PVC, ROSCÁVEL, DN 25 MM (3/4"), PARA | UN | CR | 8.26
CIRCUITOS | TERMINAIS, INSTALADA EM FORRO - FORNECIMENTO E INSTALAÇÃO. A
F_12/2015
91893 | CURVA 90 GRAUS PARA ELETRODUTO, PVC, ROSCÁVEL, DN 32 MM (1"), PARA CIR | UN | CR | 10.02
CUITOS TER | MINAIS, INSTALADA EM FORRO - FORNECIMENTO E INSTALAÇÃO. AF_1
42036
91894 | CURVA 135 GRAUS PARA ELETRODUTO, PVC, ROSCÁVEL, DN 32 MM (1"), PARA CI | UN | CR | 10.73
RCUITOS TE | RMINAIS, INSTALADA EM FORRO - FORNECIMENTO E INSTALAÇÃO. AF_
42339
91896 | CURVA 90 GRAUS PARA ELETRODUTO, PVC, ROSCÁVEL, DN 40 MM (1 1/4"), PARA | UN | CR | 13.11
CIRCUITOS | TERMINAIS, INSTALADA EM FORRO - FORNECIMENTO E INSTALAÇÃO.
AF_12/2015
91897 | CURVA 135 GRAUS PARA ELETRODUTO, PVC, ROSCÁVEL, DN 40 MM (1 1/4"), PAR | UN | CR | 16.91
A CIRCUITO | S TERMINAIS, INSTALADA EM FORRO - FORNECIMENTO E INSTALAÇÃO.
AF_12/2015
91899 | CURVA 90 GRAUS PARA ELETRODUTO, PVC, ROSCÁVEL, DN 20 MM (1/2"), PARA C | UN | CR | 6.28
IRCUITOS T | ERMINAIS, INSTALADA EM LAJE - FORNECIMENTO E INSTALAÇÃO. AF_
42339
91900 | CURVA 135 GRAUS PARA ELETRODUTO, PVC, ROSCÁVEL, DN 20 MM (1/2"), PARA | UN | CR | 8.67
CIRCUITOS | TERMINAIS, INSTALADA EM LAJE - FORNECIMENTO E INSTALAÇÃO. AF
_12/2015
91902 | CURVA 90 GRAUS PARA ELETRODUTO, PVC, ROSCÁVEL, DN 25 MM (3/4"), PARA C | UN | CR | 8.4
IRCUITOS T | ERMINAIS, INSTALADA EM LAJE - FORNECIMENTO E INSTALAÇÃO. AF_
42339
91904 | CURVA 180 GRAUS PARA ELETRODUTO, PVC, ROSCÁVEL, DN 25 MM (3/4"), PARA | UN | CR | 9.46
CIRCUITOS | TERMINAIS, INSTALADA EM LAJE - FORNECIMENTO E INSTALAÇÃO. AF
_12/2015
91905 | CURVA 90 GRAUS PARA ELETRODUTO, PVC, ROSCÁVEL, DN 32 MM (1"), PARA CIR | UN | CR | 11.22
SINAPI - S | ISTEMA NACIONAL DE PESQUISA DE CUSTOS E ÍNDICES DA CONSTRUÇÃO CIVIL
PCI.817.01 | #NAME? |  | EM | 06/2016 AS 13:04:4
|  |  | TA | TÉCNICA: 13/06/20
ENCARGOS S | OCIAIS DESONERADOS: 90,80%(HORA) 52,84%(MÊS)
ABRANGÊNCI | A : NACIONAL LOCALIDADE : BELO | HORI
REF.COLETA | : MEDIANO |  | TA | : 05/2016
CÓDIGO | ¦D E S C R I Ç Ã O ¦UN | IDADE | DE | ¦CUSTO TOTA
VÍNCULO... | ..: CAIXA REFERENCIAL
CUITOS TER | MINAIS, INSTALADA EM LAJE - FORNECIMENTO E INSTALAÇÃO. AF_12
/2015
91906 | CURVA 135 GRAUS PARA ELETRODUTO, PVC, ROSCÁVEL, DN 32 MM (1"), PARA CI | UN | CR | 11.93
RCUITOS TE | RMINAIS, INSTALADA EM LAJE - FORNECIMENTO E INSTALAÇÃO. AF_1
42036
91908 | CURVA 90 GRAUS PARA ELETRODUTO, PVC, ROSCÁVEL, DN 40 MM (1 1/4"), PARA | UN | CR | 14.34
CIRCUITOS | TERMINAIS, INSTALADA EM LAJE - FORNECIMENTO E INSTALAÇÃO. A
F_12/2015
91909 | CURVA 135 GRAUS PARA ELETRODUTO, PVC, ROSCÁVEL, DN 40 MM (1 1/4"), PAR | UN | CR | 18.14
A CIRCUITO | S TERMINAIS, INSTALADA EM LAJE - FORNECIMENTO E INSTALAÇÃO.
AF_12/2015
91911 | CURVA 90 GRAUS PARA ELETRODUTO, PVC, ROSCÁVEL, DN 20 MM (1/2"), PARA C | UN | CR | 7.65
IRCUITOS T | ERMINAIS, INSTALADA EM PAREDE - FORNECIMENTO E INSTALAÇÃO. A
F_12/2015
91912 | CURVA 135 GRAUS PARA ELETRODUTO, PVC, ROSCÁVEL, DN 20 MM (1/2"), PARA | UN | CR | 10.04
CIRCUITOS | TERMINAIS, INSTALADA EM PAREDE - FORNECIMENTO E INSTALAÇÃO.
AF_12/2015
91914 | CURVA 90 GRAUS PARA ELETRODUTO, PVC, ROSCÁVEL, DN 25 MM (3/4"), PARA C | UN | CR | 9.45
IRCUITOS T | ERMINAIS, INSTALADA EM PAREDE - FORNECIMENTO E INSTALAÇÃO. A
F_12/2015
91916 | CURVA 180 GRAUS PARA ELETRODUTO, PVC, ROSCÁVEL, DN 25 MM (3/4"), PARA | UN | CR | 10.52
CIRCUITOS | TERMINAIS, INSTALADA EM PAREDE - FORNECIMENTO E INSTALAÇÃO.
AF_12/2015
91917 | CURVA 90 GRAUS PARA ELETRODUTO, PVC, ROSCÁVEL, DN 32 MM (1"), PARA CIR | UN | CR | 11.84
CUITOS TER | MINAIS, INSTALADA EM PAREDE - FORNECIMENTO E INSTALAÇÃO. AF_
42339
91918 | CURVA 135 GRAUS PARA ELETRODUTO, PVC, ROSCÁVEL, DN 32 MM (1"), PARA CI | UN | CR | 12.55
RCUITOS TE | RMINAIS, INSTALADA EM PAREDE - FORNECIMENTO E INSTALAÇÃO. AF
SINAPI - S | ISTEMA NACIONAL DE PESQUISA DE CUSTOS E ÍNDICES DA CONSTRUÇÃO CIVIL
PCI.817.01 | #NAME? |  | EM | 06/2016 AS 13:04:4
|  |  | TA | TÉCNICA: 13/06/20
ENCARGOS S | OCIAIS DESONERADOS: 90,80%(HORA) 52,84%(MÊS)
ABRANGÊNCI | A : NACIONAL LOCALIDADE : BELO | HORI
REF.COLETA | : MEDIANO |  | TA | : 05/2016
CÓDIGO | ¦D E S C R I Ç Ã O ¦UN | IDADE | DE | ¦CUSTO TOTA
VÍNCULO... | ..: CAIXA REFERENCIAL
_12/2015
91920 | CURVA 90 GRAUS PARA ELETRODUTO, PVC, ROSCÁVEL, DN 40 MM (1 1/4"), PARA | UN | CR | 14.48
CIRCUITOS | TERMINAIS, INSTALADA EM PAREDE - FORNECIMENTO E INSTALAÇÃO.
AF_12/2015
91921 | CURVA 135 GRAUS PARA ELETRODUTO, PVC, ROSCÁVEL, DN 40 MM (1 1/4"), PAR | UN | CR | 18.28
A CIRCUITO | S TERMINAIS, INSTALADA EM PAREDE - FORNECIMENTO E INSTALAÇÃO
. AF_12/20 | 15
93013 | LUVA PARA ELETRODUTO, PVC, ROSCÁVEL, DN 50 MM (1 1/2") - FORNECIMENTO | UN | CR | 10.45
E INSTALAÇ | ÃO. AF_12/2015
93014 | LUVA PARA ELETRODUTO, PVC, ROSCÁVEL, DN 60 MM (2") - FORNECIMENTO E IN | UN | CR | 13.9
STALAÇÃO. | AF_12/2015
93015 | LUVA PARA ELETRODUTO, PVC, ROSCÁVEL, DN 75 MM (2 1/2") - FORNECIMENTO | UN | CR | 26.57
E INSTALAÇ | ÃO. AF_12/2015
93016 | LUVA PARA ELETRODUTO, PVC, ROSCÁVEL, DN 85 MM (3") - FORNECIMENTO E IN | UN | CR | 31.45
STALAÇÃO. | AF_12/2015
93017 | LUVA PARA ELETRODUTO, PVC, ROSCÁVEL, DN 110 MM (4") - FORNECIMENTO E I | UN | CR | 54.26
NSTALAÇÃO. | AF_12/2015
93018 | CURVA 90 GRAUS PARA ELETRODUTO, PVC, ROSCÁVEL, DN 50 MM (1 1/2") - FOR | UN | CR | 15.87
NECIMENTO | E INSTALAÇÃO. AF_12/2015
93019 | CURVA 135 GRAUS PARA ELETRODUTO, PVC, ROSCÁVEL, DN 50 MM (1 1/2") - FO | UN | CR | 20.33
RNECIMENTO | E INSTALAÇÃO. AF_12/2015
93020 | CURVA 90 GRAUS PARA ELETRODUTO, PVC, ROSCÁVEL, DN 60 MM (2") - FORNECI | UN | CR | 20.47
MENTO E IN | STALAÇÃO. AF_12/2015
93021 | CURVA 135 GRAUS PARA ELETRODUTO, PVC, ROSCÁVEL, DN 60 MM (2") - FORNEC | UN | CR | 25.23
IMENTO E I | NSTALAÇÃO. AF_12/2015
93022 | CURVA 90 GRAUS PARA ELETRODUTO, PVC, ROSCÁVEL, DN 75 MM (2 1/2") - FOR | UN | CR | 36.27
NECIMENTO | E INSTALAÇÃO. AF_12/2015
93023 | CURVA 135 GRAUS PARA ELETRODUTO, PVC, ROSCÁVEL, DN 75 MM (2 1/2") - FO | UN | CR | 29.43
SINAPI - S | ISTEMA NACIONAL DE PESQUISA DE CUSTOS E ÍNDICES DA CONSTRUÇÃO CIVIL
PCI.817.01 | #NAME? |  | EM | 06/2016 AS 13:04:4
|  |  | TA | TÉCNICA: 13/06/20
ENCARGOS S | OCIAIS DESONERADOS: 90,80%(HORA) 52,84%(MÊS)
ABRANGÊNCI | A : NACIONAL LOCALIDADE : BELO | HORI
REF.COLETA | : MEDIANO |  | TA | : 05/2016
CÓDIGO | ¦D E S C R I Ç Ã O ¦UN | IDADE | DE | ¦CUSTO TOTA
VÍNCULO... | ..: CAIXA REFERENCIAL
RNECIMENTO | E INSTALAÇÃO. AF_12/2015
93024 | CURVA 90 GRAUS PARA ELETRODUTO, PVC, ROSCÁVEL, DN 85 MM (3") - FORNECI | UN | CR | 41.6
MENTO E IN | STALAÇÃO. AF_12/2015
93025 | CURVA 135 GRAUS PARA ELETRODUTO, PVC, ROSCÁVEL, DN 85 MM (3") - FORNEC | UN | CR | 53
IMENTO E I | NSTALAÇÃO. AF_12/2015
93026 | CURVA 90 GRAUS PARA ELETRODUTO, PVC, ROSCÁVEL, DN 110 MM (4") - FORNEC | UN | CR | 69.67
IMENTO E I | NSTALAÇÃO. AF_12/2015
93027 | CURVA 135 GRAUS PARA ELETRODUTO, PVC, ROSCÁVEL, DN 110 MM (4") - FORNE | UN | CR | 59.23
CIMENTO E | INSTALAÇÃO. AF_12/2015
167 | FIOS/CABOS
72250 | CABO DE COBRE NU 10MM2 - FORNECIMENTO E INSTALACAO | M | CR | 6.9
72251 | CABO DE COBRE NU 16MM2 - FORNECIMENTO E INSTALACAO | M | CR | 10.14
72252 | CABO DE COBRE NU 25MM2 - FORNECIMENTO E INSTALACAO | M | CR | 14.79
72253 | CABO DE COBRE NU 35MM2 - FORNECIMENTO E INSTALACAO | M | CR | 19.73
72254 | CABO DE COBRE NU 50MM2 - FORNECIMENTO E INSTALACAO | M | CR | 27.98
72255 | CABO DE COBRE NU 70MM2 - FORNECIMENTO E INSTALACAO | M | CR | 36.65
72256 | CABO DE COBRE NU 95MM2 - FORNECIMENTO E INSTALACAO | M | CR | 48.23
72257 | CABO DE COBRE NU 120MM2 - FORNECIMENTO E INSTALACAO | M | CR | 62.85
84682 | FIO DE COBRE NU 4 MM2 - FORNECIMENTO E INSTALACAO | M | CR | 1.77
91924 | CABO DE COBRE FLEXÍVEL ISOLADO, 1,5 MM², ANTI-CHAMA 450/750 V, PARA CI | M | CR | 1.59
RCUITOS TE | RMINAIS - FORNECIMENTO E INSTALAÇÃO. AF_12/2015
91925 | CABO DE COBRE FLEXÍVEL ISOLADO, 1,5 MM², ANTI-CHAMA 0,6/1,0 KV, PARA C | M | CR | 1.95
IRCUITOS T | ERMINAIS - FORNECIMENTO E INSTALAÇÃO. AF_12/2015
91926 | CABO DE COBRE FLEXÍVEL ISOLADO, 2,5 MM², ANTI-CHAMA 450/750 V, PARA CI | M | CR | 2.12
RCUITOS TE | RMINAIS - FORNECIMENTO E INSTALAÇÃO. AF_12/2015
91927 | CABO DE COBRE FLEXÍVEL ISOLADO, 2,5 MM², ANTI-CHAMA 0,6/1,0 KV, PARA C | M | CR | 2.48
IRCUITOS T | ERMINAIS - FORNECIMENTO E INSTALAÇÃO. AF_12/2015
91928 | CABO DE COBRE FLEXÍVEL ISOLADO, 4 MM², ANTI-CHAMA 450/750 V, PARA CIRC | M | CR | 2.94
SINAPI - S | ISTEMA NACIONAL DE PESQUISA DE CUSTOS E ÍNDICES DA CONSTRUÇÃO CIVIL
PCI.817.01 | #NAME? |  | EM | 06/2016 AS 13:04:4
|  |  | TA | TÉCNICA: 13/06/20
ENCARGOS S | OCIAIS DESONERADOS: 90,80%(HORA) 52,84%(MÊS)
ABRANGÊNCI | A : NACIONAL LOCALIDADE : BELO | HORI
REF.COLETA | : MEDIANO |  | TA | : 05/2016
CÓDIGO | ¦D E S C R I Ç Ã O ¦UN | IDADE | DE | ¦CUSTO TOTA
VÍNCULO... | ..: CAIXA REFERENCIAL
UITOS TERM | INAIS - FORNECIMENTO E INSTALAÇÃO. AF_12/2015
91929 | CABO DE COBRE FLEXÍVEL ISOLADO, 4 MM², ANTI-CHAMA 0,6/1,0 KV, PARA CIR | M | CR | 3.83
CUITOS TER | MINAIS - FORNECIMENTO E INSTALAÇÃO. AF_12/2015
91930 | CABO DE COBRE FLEXÍVEL ISOLADO, 6 MM², ANTI-CHAMA 450/750 V, PARA CIRC | M | CR | 4.24
UITOS TERM | INAIS - FORNECIMENTO E INSTALAÇÃO. AF_12/2015
91931 | CABO DE COBRE FLEXÍVEL ISOLADO, 6 MM², ANTI-CHAMA 0,6/1,0 KV, PARA CIR | M | CR | 4.83
CUITOS TER | MINAIS - FORNECIMENTO E INSTALAÇÃO. AF_12/2015
91932 | CABO DE COBRE FLEXÍVEL ISOLADO, 10 MM², ANTI-CHAMA 450/750 V, PARA CIR | M | CR | 6.8
CUITOS TER | MINAIS - FORNECIMENTO E INSTALAÇÃO. AF_12/2015
91933 | CABO DE COBRE FLEXÍVEL ISOLADO, 10 MM², ANTI-CHAMA 0,6/1,0 KV, PARA CI | M | CR | 7.34
RCUITOS TE | RMINAIS - FORNECIMENTO E INSTALAÇÃO. AF_12/2015
91934 | CABO DE COBRE FLEXÍVEL ISOLADO, 16 MM², ANTI-CHAMA 450/750 V, PARA CIR | M | CR | 12.83
CUITOS TER | MINAIS - FORNECIMENTO E INSTALAÇÃO. AF_12/2015
91935 | CABO DE COBRE FLEXÍVEL ISOLADO, 16 MM², ANTI-CHAMA 0,6/1,0 KV, PARA CI | M | CR | 10.98
RCUITOS TE | RMINAIS - FORNECIMENTO E INSTALAÇÃO. AF_12/2015
92979 | CABO DE COBRE FLEXÍVEL ISOLADO, 10 MM², ANTI-CHAMA 450/750 V, PARA DIS | M | CR | 4.23
TRIBUIÇÃO | #NAME?
92980 | CABO DE COBRE FLEXÍVEL ISOLADO, 10 MM², ANTI-CHAMA 0,6/1,0 KV, PARA DI | M | CR | 4.69
STRIBUIÇÃO | #NAME?
92981 | CABO DE COBRE FLEXÍVEL ISOLADO, 16 MM², ANTI-CHAMA 450/750 V, PARA DIS | M | CR | 8.61
TRIBUIÇÃO | #NAME?
92982 | CABO DE COBRE FLEXÍVEL ISOLADO, 16 MM², ANTI-CHAMA 0,6/1,0 KV, PARA DI | M | CR | 7.02
STRIBUIÇÃO | #NAME?
92983 | CABO DE COBRE FLEXÍVEL ISOLADO, 25 MM², ANTI-CHAMA 450/750 V, PARA DIS | M | CR | 10.58
TRIBUIÇÃO | #NAME?
92984 | CABO DE COBRE FLEXÍVEL ISOLADO, 25 MM², ANTI-CHAMA 0,6/1,0 KV, PARA DI | M | CR | 11.96
STRIBUIÇÃO | #NAME?
92985 | CABO DE COBRE FLEXÍVEL ISOLADO, 35 MM², ANTI-CHAMA 450/750 V, PARA DIS | M | CR | 12.64
SINAPI - S | ISTEMA NACIONAL DE PESQUISA DE CUSTOS E ÍNDICES DA CONSTRUÇÃO CIVIL
PCI.817.01 | #NAME? |  | EM | 06/2016 AS 13:04:4
|  |  | TA | TÉCNICA: 13/06/20
ENCARGOS S | OCIAIS DESONERADOS: 90,80%(HORA) 52,84%(MÊS)
ABRANGÊNCI | A : NACIONAL LOCALIDADE : BELO | HORI
REF.COLETA | : MEDIANO |  | TA | : 05/2016
CÓDIGO | ¦D E S C R I Ç Ã O ¦UN | IDADE | DE | ¦CUSTO TOTA
VÍNCULO... | ..: CAIXA REFERENCIAL
TRIBUIÇÃO | #NAME?
92986 | CABO DE COBRE FLEXÍVEL ISOLADO, 35 MM², ANTI-CHAMA 0,6/1,0 KV, PARA DI | M | CR | 15.42
STRIBUIÇÃO | #NAME?
92987 | CABO DE COBRE FLEXÍVEL ISOLADO, 50 MM², ANTI-CHAMA 450/750 V, PARA DIS | M | CR | 18.15
TRIBUIÇÃO | #NAME?
92988 | CABO DE COBRE FLEXÍVEL ISOLADO, 50 MM², ANTI-CHAMA 0,6/1,0 KV, PARA DI | M | CR | 20.54
STRIBUIÇÃO | #NAME?
92989 | CABO DE COBRE FLEXÍVEL ISOLADO, 70 MM², ANTI-CHAMA 450/750 V, PARA DIS | M | CR | 25.99
TRIBUIÇÃO | #NAME?
92990 | CABO DE COBRE FLEXÍVEL ISOLADO, 70 MM², ANTI-CHAMA 0,6/1,0 KV, PARA DI | M | CR | 28.23
STRIBUIÇÃO | #NAME?
92991 | CABO DE COBRE FLEXÍVEL ISOLADO, 95 MM², ANTI-CHAMA 450/750 V, PARA DIS | M | CR | 34.63
TRIBUIÇÃO | #NAME?
92992 | CABO DE COBRE FLEXÍVEL ISOLADO, 95 MM², ANTI-CHAMA 0,6/1,0 KV, PARA DI | M | CR | 39
STRIBUIÇÃO | #NAME?
92993 | CABO DE COBRE FLEXÍVEL ISOLADO, 120 MM², ANTI-CHAMA 450/750 V, PARA DI | M | CR | 42.94
STRIBUIÇÃO | #NAME?
92994 | CABO DE COBRE FLEXÍVEL ISOLADO, 120 MM², ANTI-CHAMA 0,6/1,0 KV, PARA D | M | CR | 45.18
ISTRIBUIÇÃ | O - FORNECIMENTO E INSTALAÇÃO. AF_12/2015
92995 | CABO DE COBRE FLEXÍVEL ISOLADO, 150 MM², ANTI-CHAMA 450/750 V, PARA DI | M | CR | 51.74
STRIBUIÇÃO | #NAME?
92996 | CABO DE COBRE FLEXÍVEL ISOLADO, 150 MM², ANTI-CHAMA 0,6/1,0 KV, PARA D | M | CR | 56.98
ISTRIBUIÇÃ | O - FORNECIMENTO E INSTALAÇÃO. AF_12/2015
92997 | CABO DE COBRE FLEXÍVEL ISOLADO, 185 MM², ANTI-CHAMA 450/750 V, PARA DI | M | CR | 64.38
STRIBUIÇÃO | #NAME?
92998 | CABO DE COBRE FLEXÍVEL ISOLADO, 185 MM², ANTI-CHAMA 0,6/1,0 KV, PARA D | M | CR | 69.62
ISTRIBUIÇÃ | O - FORNECIMENTO E INSTALAÇÃO. AF_12/2015
92999 | CABO DE COBRE FLEXÍVEL ISOLADO, 240 MM², ANTI-CHAMA 450/750 V, PARA DI | M | CR | 83.43
SINAPI - S | ISTEMA NACIONAL DE PESQUISA DE CUSTOS E ÍNDICES DA CONSTRUÇÃO CIVIL
PCI.817.01 | #NAME? |  | EM | 06/2016 AS 13:04:4
|  |  | TA | TÉCNICA: 13/06/20
ENCARGOS S | OCIAIS DESONERADOS: 90,80%(HORA) 52,84%(MÊS)
ABRANGÊNCI | A : NACIONAL LOCALIDADE : BELO | HORI
REF.COLETA | : MEDIANO |  | TA | : 05/2016
CÓDIGO | ¦D E S C R I Ç Ã O ¦UN | IDADE | DE | ¦CUSTO TOTA
VÍNCULO... | ..: CAIXA REFERENCIAL
STRIBUIÇÃO | #NAME?
93000 | CABO DE COBRE FLEXÍVEL ISOLADO, 240 MM², ANTI-CHAMA 0,6/1,0 KV, PARA D | M | CR | 93.6
ISTRIBUIÇÃ | O - FORNECIMENTO E INSTALAÇÃO. AF_12/2015
93001 | CABO DE COBRE FLEXÍVEL ISOLADO, 300 MM², ANTI-CHAMA 450/750 V, PARA DI | M | CR | 101.16
STRIBUIÇÃO | #NAME?
93002 | CABO DE COBRE FLEXÍVEL ISOLADO, 300 MM², ANTI-CHAMA 0,6/1,0 KV, PARA D | M | CR | 111.27
ISTRIBUIÇÃ | O - FORNECIMENTO E INSTALAÇÃO. AF_12/2015
168 | CAIXAS
73861 | CONDULETES
73861/001 | CONDULETE 1/2" EM LIGA DE ALUMÍNIO FUNDIDO TIPO B - FORNECIMENTO E I U | N | R | 10.73
NSTALACAO
73861/002 | CONDULETE 3/4" EM LIGA DE ALUMÍNIO FUNDIDO TIPO "B" - FORNECIMENTO E I | UN | CR | 11.79
NSTALACAO
73861/003 | CONDULETE 1" EM LIGA DE ALUMÍNIO FUNDIDO TIPO "B" - FORNECIMENTO E INS | UN | CR | 14.74
TALACAO
73861/004 | CONDULETE 1/2" EM LIGA DE ALUMÍNIO FUNDIDO TIPO "C" - FORNECIMENTO E I | UN | CR | 9.93
NSTALACAO
73861/005 | CONDULETE 3/4" EM LIGA DE ALUMÍNIO FUNDIDO TIPO "C" - FORNECIMENTO E | UN | CR | 13.16
INSTALACAO
73861/006 | CONDULETE 1" EM LIGA DE ALUMÍNIO FUNDIDO TIPO "C" - FORNECIMENTO E INS | UN | CR | 16.23
TALACAO
73861/007 | CONDULETE 1/2" EM LIGA DE ALUMÍNIO FUNDIDO TIPO "E" - FORNECIMENTO E I | UN | CR | 9.85
NSTALACAO
73861/008 | CONDULETE 3/4" EM LIGA DE ALUMÍNIO FUNDIDO TIPO "E" - FORNECIMENTO E I | UN | CR | 10.82
NSTALACAO
73861/009 | CONDULETE 1" EM LIGA DE ALUMÍNIO FUNDIDO TIPO "E" - FORNECIMENTO E INS | UN | CR | 15.85
TALACAO
73861/010 | CONDULETE 1/2" EM LIGA DE ALUMÍNIO FUNDIDO TIPO "LB" - FORNECIMENTO E | UN | CR | 10.47
SINAPI - S | ISTEMA NACIONAL DE PESQUISA DE CUSTOS E ÍNDICES DA CONSTRUÇÃO CIVIL
PCI.817.01 | #NAME? |  | EM | 06/2016 AS 13:04:4
|  |  | TA | TÉCNICA: 13/06/20
ENCARGOS S | OCIAIS DESONERADOS: 90,80%(HORA) 52,84%(MÊS)
ABRANGÊNCI | A : NACIONAL LOCALIDADE : BELO | HORI
REF.COLETA | : MEDIANO |  | TA | : 05/2016
CÓDIGO | ¦D E S C R I Ç Ã O ¦UN | IDADE | DE | ¦CUSTO TOTA
VÍNCULO... | ..: CAIXA REFERENCIAL
INSTALACAO
73861/011 | CONDULETE 3/4" EM LIGA DE ALUMÍNIO FUNDIDO TIPO "LB" - FORNECIMENTO E | UN | CR | 11.98
INSTALACAO
73861/012 | CONDULETE 1" EM LIGA DE ALUMÍNIO FUNDIDO TIPO "LB" - FORNECIMENTO E IN | UN | CR | 16.7
STALACAO
73861/013 | CONDULETE 1/2" EM LIGA DE ALUMÍNIO FUNDIDO TIPO "LL" - FORNECIMENTO E | UN | CR | 10.47
INSTALACAO
73861/014 | CONDULETE 3/4" EM LIGA DE ALUMÍNIO FUNDIDO TIPO "LL" - FORNECIMENTO E | UN | CR | 11.98
INSTALACAO
73861/015 | CONDULETE 1" EM LIGA DE ALUMÍNIO FUNDIDO TIPO "LL" - FORNECIMENTO E IN | UN | CR | 16.7
STALACAO
73861/016 | CONDULETE 1/2" EM LIGA DE ALUMÍNIO FUNDIDO TIPO "X" - FORNECIMENTO E I | UN | CR | 14.81
NSTALACAO
73861/017 | CONDULETE 3/4" EM LIGA DE ALUMÍNIO FUNDIDO TIPO "X" - FORNECIMENTO E I | UN | CR | 17.08
NSTALACAO
73861/018 | CONDULETE 1" EM LIGA DE ALUMÍNIO FUNDIDO TIPO "X" - FORNECIMENTO E INS | UN | CR | 20.33
TALACAO
73861/019 | CONDULETE 1/2" EM LIGA DE ALUMÍNIO FUNDIDO TIPO "T" - FORNECIMENTO E I | UN | CR | 12.53
NSTALACAO
73861/020 | CONDULETE 3/4" EM LIGA DE ALUMÍNIO FUNDIDO TIPO "T" - FORNECIMENTO E I | UN | CR | 13.87
NSTALACAO
73861/021 | CONDULETE 1" EM LIGA DE ALUMÍNIO FUNDIDO TIPO "T" - FORNECIMENTO E INS | UN | CR | 19.63
TALACAO
74043 | CONDULETE PVC 3/4
74043/001 | CONDULETE PVC TIPO B 3/4 SEM TAMPA, FORNECIMENTO E INSTALACAO | UN | CR | 18.11
74043/002 | CONDULETE PVC TIPO LL 3/4 SEM TAMPA, FORNECIMENTO E INSTALACAO | UN | CR | 15.07
74043/003 | CONDULETE PVC TIPO TB 3/4 SEM TAMPA, FORNECIMENTO E INSTALACAO UN |  |  | 24.33
83443 | CAIXA DE PASSAGEM 20X20X25 FUNDO BRITA COM TAMPA | UN | CR | 37.03
SINAPI - S | ISTEMA NACIONAL DE PESQUISA DE CUSTOS E ÍNDICES DA CONSTRUÇÃO CIVIL
PCI.817.01 | #NAME? |  | EM | 06/2016 AS 13:04:4
|  |  | TA | TÉCNICA: 13/06/20
ENCARGOS S | OCIAIS DESONERADOS: 90,80%(HORA) 52,84%(MÊS)
ABRANGÊNCI | A : NACIONAL LOCALIDADE : BELO | HORI
REF.COLETA | : MEDIANO |  | TA | : 05/2016
CÓDIGO | ¦D E S C R I Ç Ã O ¦UN | IDADE | DE | ¦CUSTO TOTA
VÍNCULO... | ..: CAIXA REFERENCIAL
83446 | CAIXA DE PASSAGEM 30X30X40 COM TAMPA E DRENO BRITA | UN | CR | 120.46
83447 | CAIXA DE PASSAGEM 40X40X50 FUNDO BRITA COM TAMPA | UN | CR | 130.17
83448 | CAIXA DE PASSGEM 50X50X60 FUNDO BRITA C/ TAMPA | UN | CR | 197.05
83449 | CAIXA DE PASSAGEM 60X60X70 FUNDO BRITA COM TAMPA | UN | CR | 277.63
83450 | CAIXA DE PASSAGEM 80X80X62 FUNDO BRITA COM TAMPA | UN | CR | 330.67
83451 | CONDULETE EM LIGA DE ALUMINIO TIPO "LR" 3/4" - FORNECIMENTO E INSTALAC | UN | CR | 14.66
AO
83452 | CONDULETE EM LIGA DE ALUMINIO TIPO "LR" 1" - FORNECIMENTO E INSTALACAO | UN | CR | 18.14
83455 | CONDULETE PVC TIPO "B" 1/2" SEM TAMPA - FORNECIMENTO E INSTALACAO | UN | CR | 18.2
83456 | CONDULETE PVC TIPO "LB" 1/2" SEM TAMPA - FORNECIMENTO E INSTALACAO | UN | CR | 14.94
83457 | CONDULETE PVC TIPO "LB" 3/4" SEM TAMPA - FORNECIMENTO E INSTALACAO | UN | CR | 15.03
83458 | CONDULETE PVC TIPO "LL" 1/2" SEM TAMPA - FORNECIMENTO E INSTALACAO | UN | CR | 15.27
83460 | CONDULETE PVC TIPO "TA" 3/4" SEM TAMPA - FORNECIMENTO E INSTALACAO | UN | CR | 27.17
83461 | CONDULETE PVC TIPO "TB" 1/2" SEM TAMPA - FORNECIMENTO E INSTALACAO | UN | CR | 24.13
83462 | CONDULETE PVC TIPO "XA" 3/4" SEM TAMPA - FORNECIMENTO E INSTALACAO | UN | CR | 24.7
83471 | CONDULETE EM ALUMINIO FUNDIDO 2" TIPO "E" - FORNECIMENTO E INSTALACAO | UN | CR | 31.61
83472 | CONDULETE EM ALUMINIO FUNDIDO 3" TIPO "E" - FORNECIMENTO E INSTALACAO | UN | CR | 73.68
91936 | CAIXA OCTOGONAL 4" X 4", PVC, INSTALADA EM LAJE - FORNECIMENTO E INSTA | UN | CR | 8.81
LAÇÃO. AF_ | 42339
91937 | CAIXA OCTOGONAL 3" X 3", PVC, INSTALADA EM LAJE - FORNECIMENTO E INSTA | UN | CR | 9.45
LAÇÃO. AF_ | 42339
91939 | CAIXA RETANGULAR 4" X 2" ALTA (2,00 M DO PISO), PVC, INSTALADA EM PARE | UN | CR | 17.12
DE - FORNE | CIMENTO E INSTALAÇÃO. AF_12/2015
91940 | CAIXA RETANGULAR 4" X 2" MÉDIA (1,30 M DO PISO), PVC, INSTALADA EM PAR | UN | CR | 9.36
EDE - FORN | ECIMENTO E INSTALAÇÃO. AF_12/2015
91941 | CAIXA RETANGULAR 4" X 2" BAIXA (0,30 M DO PISO), PVC, INSTALADA EM PAR | UN | CR | 6.44
EDE - FORN | ECIMENTO E INSTALAÇÃO. AF_12/2015
91942 | CAIXA RETANGULAR 4" X 4" ALTA (2,00 M DO PISO), PVC, INSTALADA EM PARE | UN | CR | 20.6
SINAPI - S | ISTEMA NACIONAL DE PESQUISA DE CUSTOS E ÍNDICES DA CONSTRUÇÃO CIVIL
PCI.817.01 | #NAME? |  | EM | 06/2016 AS 13:04:4
|  |  | TA | TÉCNICA: 13/06/20
ENCARGOS S | OCIAIS DESONERADOS: 90,80%(HORA) 52,84%(MÊS)
ABRANGÊNCI | A : NACIONAL LOCALIDADE : BELO | HORI
REF.COLETA | : MEDIANO |  | TA | : 05/2016
CÓDIGO | ¦D E S C R I Ç Ã O ¦UN | IDADE | DE | ¦CUSTO TOTA
VÍNCULO... | ..: CAIXA REFERENCIAL
DE - FORNE | CIMENTO E INSTALAÇÃO. AF_12/2015
91943 | CAIXA RETANGULAR 4" X 4" MÉDIA (1,30 M DO PISO), PVC, INSTALADA EM PAR | UN | CR | 11.66
EDE - FORN | ECIMENTO E INSTALAÇÃO. AF_12/2015
91944 | CAIXA RETANGULAR 4" X 4" BAIXA (0,30 M DO PISO), PVC, INSTALADA EM PAR | UN | CR | 8.32
EDE - FORN | ECIMENTO E INSTALAÇÃO. AF_12/2015
92865 | CAIXA OCTOGONAL 4" X 4", METÁLICA, INSTALADA EM LAJE - FORNECIMENTO E | UN | CR | 6.23
INSTALAÇÃO | . AF_12/2015
92866 | CAIXA SEXTAVADA 3" X 3", METÁLICA, INSTALADA EM LAJE - FORNECIMENTO E | UN | CR | 5.88
INSTALAÇÃO | . AF_12/2015
92867 | CAIXA RETANGULAR 4" X 2" ALTA (2,00 M DO PISO), METÁLICA, INSTALADA EM | UN | CR | 16.22
PAREDE - F | ORNECIMENTO E INSTALAÇÃO. AF_12/2015
92868 | CAIXA RETANGULAR 4" X 2" MÉDIA (1,30 M DO PISO), METÁLICA, INSTALADA E | UN | CR | 8.46
M PAREDE - | FORNECIMENTO E INSTALAÇÃO. AF_12/2015
92869 | CAIXA RETANGULAR 4" X 2" BAIXA (0,30 M DO PISO), METÁLICA, INSTALADA E | UN | CR | 5.54
M PAREDE - | FORNECIMENTO E INSTALAÇÃO. AF_12/2015
92870 | CAIXA RETANGULAR 4" X 4" ALTA (2,00 M DO PISO), METÁLICA, INSTALADA EM | UN | CR | 19.25
PAREDE - F | ORNECIMENTO E INSTALAÇÃO. AF_12/2015
92871 | CAIXA RETANGULAR 4" X 4" MÉDIA (1,30 M DO PISO), METÁLICA, INSTALADA E | UN | CR | 10.31
M PAREDE - | FORNECIMENTO E INSTALAÇÃO. AF_12/2015
92872 | CAIXA RETANGULAR 4" X 4" BAIXA (0,30 M DO PISO), METÁLICA, INSTALADA E | UN | CR | 6.97
M PAREDE - | FORNECIMENTO E INSTALAÇÃO. AF_12/2015
169 | QUADROS/DISJUNTORES
68066 | CAIXA DE PROTECAO PARA MEDIDOR MONOFASICO, FORNECIMENTO E INSTALACAO | UN | CR | 102.16
72319 | DISJUNTOR BAIXA TENSAO TRIPOLAR A SECO 800A/600V, INCLUSIVE ELETROTÉC | UN | CR | 4202.03
NICO
72341 | CONTATOR TRIPOLAR I NOMINAL 12A - FORNECIMENTO E INSTALACAO INCLUSIVE | UN | CR | 219.63
ELETROTÉCN | ICO
72343 | CONTATOR TRIPOLAR I NOMINAL 22A - FORNECIMENTO E INSTALACAO INCLUSIVE | UN | CR | 261.64
SINAPI - S | ISTEMA NACIONAL DE PESQUISA DE CUSTOS E ÍNDICES DA CONSTRUÇÃO CIVIL
PCI.817.01 | #NAME? |  | EM | 06/2016 AS 13:04:4
|  |  | TA | TÉCNICA: 13/06/20
ENCARGOS S | OCIAIS DESONERADOS: 90,80%(HORA) 52,84%(MÊS)
ABRANGÊNCI | A : NACIONAL LOCALIDADE : BELO | HORI
REF.COLETA | : MEDIANO |  | TA | : 05/2016
CÓDIGO | ¦D E S C R I Ç Ã O ¦UN | IDADE | DE | ¦CUSTO TOTA
VÍNCULO... | ..: CAIXA REFERENCIAL
ELETROTÉCN | ICO
72344 | CONTATOR TRIPOLAR I NOMINAL 36A - FORNECIMENTO E INSTALACAO INCLUSIVE | UN | CR | 436.56
ELETROTÉCN | ICO
72345 | CONTATOR TRIPOLAR I NOMIMAL 94A - FORNECIMENTO E INSTALACAO INCLUSIVE | UN | CR | 1344.48
ELETROTÉCN | ICO
74052 | P/DISTRIBUICAO 4 CIRCUITOS INCLUSIVE ACESSORIOS
74052/005 | QUADRO DE MEDICAO GERAL EM CHAPA METALICA PARA EDIFICIOS COM 16 APTOS, | UN | CR | 1097.45
INCLUSIVE | DISJUNTORES E ATERRAMENTO
74130 | DISJUNTORES
74130/001 | DISJUNTOR TERMOMAGNETICO MONOPOLAR PADRAO NEMA (AMERICANO) 10 A 30A 24 | UN | CR | 12.16
0V, FORNEC | IMENTO E INSTALACAO
74130/002 | DISJUNTOR TERMOMAGNETICO MONOPOLAR PADRAO NEMA (AMERICANO) 35 A 50A 24 | UN | CR | 19.06
0V, FORNEC | IMENTO E INSTALACAO
74130/003 | DISJUNTOR TERMOMAGNETICO BIPOLAR PADRAO NEMA (AMERICANO) 10 A 50A 240V | UN | CR | 57.16
, FORNECIM | ENTO E INSTALACAO
74130/004 | DISJUNTOR TERMOMAGNETICO TRIPOLAR PADRAO NEMA (AMERICANO) 10 A 50A 240 | UN | CR | 79.76
V, FORNECI | MENTO E INSTALACAO
74130/005 | DISJUNTOR TERMOMAGNETICO TRIPOLAR PADRAO NEMA (AMERICANO) 60 A 100A 24 | UN | CR | 107.7
0V, FORNEC | IMENTO E INSTALACAO
74130/006 | DISJUNTOR TERMOMAGNETICO TRIPOLAR PADRAO NEMA (AMERICANO) 125 A 150A 2 | UN | CR | 312.52
40V, FORNE | CIMENTO E INSTALACAO
74130/007 | DISJUNTOR TERMOMAGNETICO TRIPOLAR EM CAIXA MOLDADA 250A 600V, FORNECIM | UN | CR | 814.21
ENTO E INS | TALACAO
74130/008 | DISJUNTOR TERMOMAGNETICO TRIPOLAR EM CAIXA MOLDADA 300 A 400A 600V, FO | UN | CR | 1114.17
RNECIMENTO | E INSTALACAO
74130/009 | DISJUNTOR TERMOMAGNETICO TRIPOLAR EM CAIXA MOLDADA 500 A 600A 600V, FO | UN | CR | 1827.63
RNECIMENTO | E INSTALACAO
74130/010 | DISJUNTOR TERMOMAGNETICO TRIPOLAR EM CAIXA MOLDADA 175 A 225A 240V, FO | UN | CR | 490.81
SINAPI - S | ISTEMA NACIONAL DE PESQUISA DE CUSTOS E ÍNDICES DA CONSTRUÇÃO CIVIL
PCI.817.01 | #NAME? |  | EM | 06/2016 AS 13:04:4
|  |  | TA | TÉCNICA: 13/06/20
ENCARGOS S | OCIAIS DESONERADOS: 90,80%(HORA) 52,84%(MÊS)
ABRANGÊNCI | A : NACIONAL LOCALIDADE : BELO | HORI
REF.COLETA | : MEDIANO |  | TA | : 05/2016
CÓDIGO | ¦D E S C R I Ç Ã O ¦UN | IDADE | DE | ¦CUSTO TOTA
VÍNCULO... | ..: CAIXA REFERENCIAL
RNECIMENTO | E INSTALACAO
74131 | QUADROS DE DISTRIBUICAO.
74131/001 | QUADRO DE DISTRIBUICAO DE ENERGIA DE EMBUTIR, EM CHAPA METALICA, PARA | UN | CR | 44.07
3 DISJUNTO | RES TERMOMAGNETICOS MONOPOLARES SEM BARRAMENTO FORNECIMENTO
E INSTALAC | AO
74131/004 | QUADRO DE DISTRIBUICAO DE ENERGIA DE EMBUTIR, EM CHAPA METALICA, PARA | UN | CR | 319.78
18 DISJUNT | ORES TERMOMAGNETICOS MONOPOLARES, COM BARRAMENTO TRIFASICO E
NEUTRO, FO | RNECIMENTO E INSTALACAO
74131/005 | QUADRO DE DISTRIBUICAO DE ENERGIA DE EMBUTIR, EM CHAPA METALICA, PARA | UN | CR | 354.03
24 DISJUNT | ORES TERMOMAGNETICOS MONOPOLARES, COM BARRAMENTO TRIFASICO E
NEUTRO, FO | RNECIMENTO E INSTALACAO
74131/006 | QUADRO DE DISTRIBUICAO DE ENERGIA DE EMBUTIR, EM CHAPA METALICA, PARA | UN | CR | 520.17
32 DISJUNT | ORES TERMOMAGNETICOS MONOPOLARES, COM BARRAMENTO TRIFASICO E
NEUTRO, FO | RNECIMENTO E INSTALACAO
74131/007 | QUADRO DE DISTRIBUICAO DE ENERGIA DE EMBUTIR, EM CHAPA METALICA, PARA | UN | CR | 561.5
40 DISJUNT | ORES TERMOMAGNETICOS MONOPOLARES, COM BARRAMENTO TRIFASICO E
NEUTRO, FO | RNECIMENTO E INSTALACAO
74131/008 | QUADRO DE DISTRIBUICAO DE ENERGIA DE EMBUTIR, EM CHAPA METALICA, PARA | UN | CR | 832.38
50 DISJUNT | ORES TERMOMAGNETICOS MONOPOLARES, COM BARRAMENTO TRIFASICO E
NEUTRO, FO | RNECIMENTO E INSTALACAO
83372 | CAIXA DE MEDICAO EM ALTA TENSAO - FORNECIMENTO E INSTALACAO | UN | CR | 586.99
83463 | QUADRO DE DISTRIBUICAO DE ENERGIA EM CHAPA DE ACO GALVANIZADO, PARA 12 | UN | CR | 218.09
DISJUNTORE | S TERMOMAGNETICOS MONOPOLARES, COM BARRAMENTO TRIFASICO E N
EUTRO - FO | RNECIMENTO E INSTALACAO
84402 | QUADRO DE DISTRIBUICAO DE ENERGIA P/ 6 DISJUNTORES TERMOMAGNETICOS MON | UN | CR | 52.08
OPOLARES S | EM BARRAMENTO, DE EMBUTIR, EM CHAPA METALICA - FORNECIMENTO
E INSTALAC | AO
93653 | DISJUNTOR MONOPOLAR TIPO DIN, CORRENTE NOMINAL DE 10A - FORNECIMENTO E | UN | CR | 9.24
SINAPI - S | ISTEMA NACIONAL DE PESQUISA DE CUSTOS E ÍNDICES DA CONSTRUÇÃO CIVIL
PCI.817.01 | #NAME? |  | EM | 06/2016 AS 13:04:4
|  |  | TA | TÉCNICA: 13/06/20
ENCARGOS S | OCIAIS DESONERADOS: 90,80%(HORA) 52,84%(MÊS)
ABRANGÊNCI | A : NACIONAL LOCALIDADE : BELO | HORI
REF.COLETA | : MEDIANO |  | TA | : 05/2016
CÓDIGO | ¦D E S C R I Ç Ã O ¦UN | IDADE | DE | ¦CUSTO TOTA
VÍNCULO... | ..: CAIXA REFERENCIAL
INSTALAÇÃO | . AF_04/2016
93654 | DISJUNTOR MONOPOLAR TIPO DIN, CORRENTE NOMINAL DE 16A - FORNECIMENTO E | UN | CR | 9.61
INSTALAÇÃO | . AF_04/2016
93655 | DISJUNTOR MONOPOLAR TIPO DIN, CORRENTE NOMINAL DE 20A - FORNECIMENTO E | UN | CR | 10.24
INSTALAÇÃO | . AF_04/2016
93656 | DISJUNTOR MONOPOLAR TIPO DIN, CORRENTE NOMINAL DE 25A - FORNECIMENTO E | UN | CR | 10.24
INSTALAÇÃO | . AF_04/2016
93657 | DISJUNTOR MONOPOLAR TIPO DIN, CORRENTE NOMINAL DE 32A - FORNECIMENTO E | UN | CR | 11.05
INSTALAÇÃO | . AF_04/2016
93658 | DISJUNTOR MONOPOLAR TIPO DIN, CORRENTE NOMINAL DE 40A - FORNECIMENTO E | UN | CR | 16.15
INSTALAÇÃO | . AF_04/2016
93659 | DISJUNTOR MONOPOLAR TIPO DIN, CORRENTE NOMINAL DE 50A - FORNECIMENTO E | UN | CR | 17.81
INSTALAÇÃO | . AF_04/2016
93660 | DISJUNTOR BIPOLAR TIPO DIN, CORRENTE NOMINAL DE 10A - FORNECIMENTO E I | UN | CR | 47.82
NSTALAÇÃO. | AF_04/2016
93661 | DISJUNTOR BIPOLAR TIPO DIN, CORRENTE NOMINAL DE 16A - FORNECIMENTO E I | UN | CR | 48.53
NSTALAÇÃO. | AF_04/2016
93662 | DISJUNTOR BIPOLAR TIPO DIN, CORRENTE NOMINAL DE 20A - FORNECIMENTO E I | UN | CR | 49.84
NSTALAÇÃO. | AF_04/2016
93663 | DISJUNTOR BIPOLAR TIPO DIN, CORRENTE NOMINAL DE 25A - FORNECIMENTO E I | UN | CR | 49.84
NSTALAÇÃO. | AF_04/2016
93664 | DISJUNTOR BIPOLAR TIPO DIN, CORRENTE NOMINAL DE 32A - FORNECIMENTO E I | UN | CR | 51.43
NSTALAÇÃO. | AF_04/2016
93665 | DISJUNTOR BIPOLAR TIPO DIN, CORRENTE NOMINAL DE 40A - FORNECIMENTO E I | UN | CR | 53.35
NSTALAÇÃO. | AF_04/2016
93666 | DISJUNTOR BIPOLAR TIPO DIN, CORRENTE NOMINAL DE 50A - FORNECIMENTO E I | UN | CR | 56.67
NSTALAÇÃO. | AF_04/2016
93667 | DISJUNTOR TRIPOLAR TIPO DIN, CORRENTE NOMINAL DE 10A - FORNECIMENTO E | UN | CR | 59.34
SINAPI - S | ISTEMA NACIONAL DE PESQUISA DE CUSTOS E ÍNDICES DA CONSTRUÇÃO CIVIL
PCI.817.01 | #NAME? |  | EM | 06/2016 AS 13:04:4
|  |  | TA | TÉCNICA: 13/06/20
ENCARGOS S | OCIAIS DESONERADOS: 90,80%(HORA) 52,84%(MÊS)
ABRANGÊNCI | A : NACIONAL LOCALIDADE : BELO | HORI
REF.COLETA | : MEDIANO |  | TA | : 05/2016
CÓDIGO | ¦D E S C R I Ç Ã O ¦UN | IDADE | DE | ¦CUSTO TOTA
VÍNCULO... | ..: CAIXA REFERENCIAL
INSTALAÇÃO | . AF_04/2016
93668 | DISJUNTOR TRIPOLAR TIPO DIN, CORRENTE NOMINAL DE 16A - FORNECIMENTO E | UN | CR | 60.43
INSTALAÇÃO | . AF_04/2016
93669 | DISJUNTOR TRIPOLAR TIPO DIN, CORRENTE NOMINAL DE 20A - FORNECIMENTO E | UN | CR | 62.37
INSTALAÇÃO | . AF_04/2016
93670 | DISJUNTOR TRIPOLAR TIPO DIN, CORRENTE NOMINAL DE 25A - FORNECIMENTO E | UN | CR | 62.37
INSTALAÇÃO | . AF_04/2016
93671 | DISJUNTOR TRIPOLAR TIPO DIN, CORRENTE NOMINAL DE 32A - FORNECIMENTO E | UN | CR | 64.77
INSTALAÇÃO | . AF_04/2016
93672 | DISJUNTOR TRIPOLAR TIPO DIN, CORRENTE NOMINAL DE 40A - FORNECIMENTO E | UN | CR | 68.71
INSTALAÇÃO | . AF_04/2016
93673 | DISJUNTOR TRIPOLAR TIPO DIN, CORRENTE NOMINAL DE 50A - FORNECIMENTO E | UN | CR | 73.7
INSTALAÇÃO | . AF_04/2016
93677 | DISJUNTOR TETRAPOLAR TIPO DR, CORRENTE NOMINAL DE 40A - FORNECIMENTO E | UN | CR | 62.37
INSTALAÇÃO | . AF_04/2016
170 | INTERRUPTOR/TOMADA
72333 | INTERRUPTOR BIPOLAR DE EMBUTIR 20A/250V, TECLA DUPLA C/ PLACA- FORNECI | UN | CR | 51.07
MENTO E IN | STALACAO
72339 | TOMADA 3P+T 30A/440V SEM PLACA - FORNECIMENTO E INSTALACAO | UN | CR | 49.84
83403 | INTERRUPTOR PULSADOR DE CAMPAINHA OU MINUTERIA 2A/250V C/ CAIXA - FORN | UN | CR | 20.32
ECIMENTO E | INSTALACAO
83465 | INTERRUPTOR INTERMEDIARIO (FOUR-WAY) - FORNECIMENTO E INSTALACAO | UN | CR | 53.35
91945 | SUPORTE PARAFUSADO COM PLACA DE ENCAIXE 4" X 2" ALTO (2,00 M DO PISO) | UN | CR | 9.71
PARA PONTO | ELÉTRICO - FORNECIMENTO E INSTALAÇÃO. AF_12/2015
91946 | SUPORTE PARAFUSADO COM PLACA DE ENCAIXE 4" X 2" MÉDIO (1,30 M DO PISO) | UN | CR | 8.79
PARA PONTO | ELÉTRICO - FORNECIMENTO E INSTALAÇÃO. AF_12/2015
91947 | SUPORTE PARAFUSADO COM PLACA DE ENCAIXE 4" X 2" BAIXO (0,30 M DO PISO) | UN | CR | 8.22
PARA PONTO | ELÉTRICO - FORNECIMENTO E INSTALAÇÃO. AF_12/2015
SINAPI - S | ISTEMA NACIONAL DE PESQUISA DE CUSTOS E ÍNDICES DA CONSTRUÇÃO CIVIL
PCI.817.01 | #NAME? |  | EM | 06/2016 AS 13:04:4
|  |  | TA | TÉCNICA: 13/06/20
ENCARGOS S | OCIAIS DESONERADOS: 90,80%(HORA) 52,84%(MÊS)
ABRANGÊNCI | A : NACIONAL LOCALIDADE : BELO | HORI
REF.COLETA | : MEDIANO |  | TA | : 05/2016
CÓDIGO | ¦D E S C R I Ç Ã O ¦UN | IDADE | DE | ¦CUSTO TOTA
VÍNCULO... | ..: CAIXA REFERENCIAL
91949 | SUPORTE PARAFUSADO COM PLACA DE ENCAIXE 4" X 4" ALTO (2,00 M DO PISO) | UN | CR | 18.9
PARA PONTO | ELÉTRICO - FORNECIMENTO E INSTALAÇÃO. AF_12/2015
91950 | SUPORTE PARAFUSADO COM PLACA DE ENCAIXE 4" X 4" MÉDIO (1,30 M DO PISO) | UN | CR | 17.79
PARA PONTO | ELÉTRICO - FORNECIMENTO E INSTALAÇÃO. AF_12/2015
91951 | SUPORTE PARAFUSADO COM PLACA DE ENCAIXE 4" X 4" BAIXO (0,30 M DO PISO) | UN | CR | 17.13
PARA PONTO | ELÉTRICO - FORNECIMENTO E INSTALAÇÃO. AF_12/2015
91952 | INTERRUPTOR SIMPLES (1 MÓDULO), 10A/250V, SEM SUPORTE E SEM PLACA - FO | UN | CR | 17.56
RNECIMENTO | E INSTALAÇÃO. AF_12/2015
91953 | INTERRUPTOR SIMPLES (1 MÓDULO), 10A/250V, INCLUINDO SUPORTE E PLACA - | UN | CR | 26.36
FORNECIMEN | TO E INSTALAÇÃO. AF_12/2015
91954 | INTERRUPTOR PARALELO (1 MÓDULO), 10A/250V, SEM SUPORTE E SEM PLACA - F | UN | CR | 24.2
ORNECIMENT | O E INSTALAÇÃO. AF_12/2015
91955 | INTERRUPTOR PARALELO (1 MÓDULO), 10A/250V, INCLUINDO SUPORTE E PLACA - | UN | CR | 33
FORNECIMEN | TO E INSTALAÇÃO. AF_12/2015
91956 | INTERRUPTOR SIMPLES (1 MÓDULO) COM INTERRUPTOR PARALELO (1 MÓDULO), 10 | UN | CR | 40.02
A/250V, SE | M SUPORTE E SEM PLACA - FORNECIMENTO E INSTALAÇÃO. AF_12/201
5
91957 | INTERRUPTOR SIMPLES (1 MÓDULO) COM INTERRUPTOR PARALELO (1 MÓDULO), 10 | UN | CR | 48.82
A/250V, IN | CLUINDO SUPORTE E PLACA - FORNECIMENTO E INSTALAÇÃO. AF_12/2
15
91958 | INTERRUPTOR SIMPLES (2 MÓDULOS), 10A/250V, SEM SUPORTE E SEM PLACA - F | UN | CR | 33.41
ORNECIMENT | O E INSTALAÇÃO. AF_12/2015
91959 | INTERRUPTOR SIMPLES (2 MÓDULOS), 10A/250V, INCLUINDO SUPORTE E PLACA - | UN | CR | 42.21
FORNECIMEN | TO E INSTALAÇÃO. AF_12/2015
91960 | INTERRUPTOR PARALELO (2 MÓDULOS), 10A/250V, SEM SUPORTE E SEM PLACA - | UN | CR | 46.66
FORNECIMEN | TO E INSTALAÇÃO. AF_12/2015
91961 | INTERRUPTOR PARALELO (2 MÓDULOS), 10A/250V, INCLUINDO SUPORTE E PLACA | UN | CR | 55.46
#NAME? | MENTO E INSTALAÇÃO. AF_12/2015
SINAPI - S | ISTEMA NACIONAL DE PESQUISA DE CUSTOS E ÍNDICES DA CONSTRUÇÃO CIVIL
PCI.817.01 | #NAME? |  | EM | 06/2016 AS 13:04:4
|  |  | TA | TÉCNICA: 13/06/20
ENCARGOS S | OCIAIS DESONERADOS: 90,80%(HORA) 52,84%(MÊS)
ABRANGÊNCI | A : NACIONAL LOCALIDADE : BELO | HORI
REF.COLETA | : MEDIANO |  | TA | : 05/2016
CÓDIGO | ¦D E S C R I Ç Ã O ¦UN | IDADE | DE | ¦CUSTO TOTA
VÍNCULO... | ..: CAIXA REFERENCIAL
91962 | INTERRUPTOR SIMPLES (1 MÓDULO) COM INTERRUPTOR PARALELO (2 MÓDULOS), 1 | UN | CR | 62.51
0A/250V, S | EM SUPORTE E SEM PLACA - FORNECIMENTO E INSTALAÇÃO. AF_12/20
15
91963 | INTERRUPTOR SIMPLES (1 MÓDULO) COM INTERRUPTOR PARALELO (2 MÓDULOS), 1 | UN | CR | 71.31
0A/250V, I | NCLUINDO SUPORTE E PLACA - FORNECIMENTO E INSTALAÇÃO. AF_12/
2015
91964 | INTERRUPTOR SIMPLES (2 MÓDULOS) COM INTERRUPTOR PARALELO (1 MÓDULO), 1 | UN | CR | 55.87
0A/250V, S | EM SUPORTE E SEM PLACA - FORNECIMENTO E INSTALAÇÃO. AF_12/20
15
91965 | INTERRUPTOR SIMPLES (2 MÓDULOS) COM INTERRUPTOR PARALELO (1 MÓDULO), 1 | UN | CR | 64.67
0A/250V, I | NCLUINDO SUPORTE E PLACA - FORNECIMENTO E INSTALAÇÃO. AF_12/
2015
91966 | INTERRUPTOR SIMPLES (3 MÓDULOS), 10A/250V, SEM SUPORTE E SEM PLACA - F | UN | CR | 49.26
ORNECIMENT | O E INSTALAÇÃO. AF_12/2015
91967 | INTERRUPTOR SIMPLES (3 MÓDULOS), 10A/250V, INCLUINDO SUPORTE E PLACA - | UN | CR | 58.06
FORNECIMEN | TO E INSTALAÇÃO. AF_12/2015
91968 | INTERRUPTOR PARALELO (3 MÓDULOS), 10A/250V, SEM SUPORTE E SEM PLACA - | UN | CR | 69.13
FORNECIMEN | TO E INSTALAÇÃO. AF_12/2015
91969 | INTERRUPTOR PARALELO (3 MÓDULOS), 10A/250V, INCLUINDO SUPORTE E PLACA | UN | CR | 77.92
#NAME? | MENTO E INSTALAÇÃO. AF_12/2015
91970 | INTERRUPTOR SIMPLES (3 MÓDULOS) COM INTERRUPTOR PARALELO (1 MÓDULO), 1 | UN | CR | 71.93
0A/250V, S | EM SUPORTE E SEM PLACA - FORNECIMENTO E INSTALAÇÃO. AF_12/20
15
91971 | INTERRUPTOR SIMPLES (3 MÓDULOS) COM INTERRUPTOR PARALELO (1 MÓDULO), 1 | UN | CR | 89.72
0A/250V, I | NCLUINDO SUPORTE E PLACA - FORNECIMENTO E INSTALAÇÃO. AF_12/
2015
91972 | INTERRUPTOR SIMPLES (2 MÓDULOS) COM INTERRUPTOR PARALELO (2 MÓDULOS), | UN | CR | 78.57
10A/250V, | SEM SUPORTE E SEM PLACA - FORNECIMENTO E INSTALAÇÃO. AF_12/2
SINAPI - S | ISTEMA NACIONAL DE PESQUISA DE CUSTOS E ÍNDICES DA CONSTRUÇÃO CIVIL
PCI.817.01 | #NAME? |  | EM | 06/2016 AS 13:04:4
|  |  | TA | TÉCNICA: 13/06/20
ENCARGOS S | OCIAIS DESONERADOS: 90,80%(HORA) 52,84%(MÊS)
ABRANGÊNCI | A : NACIONAL LOCALIDADE : BELO | HORI
REF.COLETA | : MEDIANO |  | TA | : 05/2016
CÓDIGO | ¦D E S C R I Ç Ã O ¦UN | IDADE | DE | ¦CUSTO TOTA
VÍNCULO... | ..: CAIXA REFERENCIAL
15
91973 | INTERRUPTOR SIMPLES (2 MÓDULOS) COM INTERRUPTOR PARALELO (2 MÓDULOS), | UN | CR | 96.36
10A/250V, | INCLUINDO SUPORTE E PLACA - FORNECIMENTO E INSTALAÇÃO. AF_12
/2015
91974 | INTERRUPTOR SIMPLES (4 MÓDULOS), 10A/250V, SEM SUPORTE E SEM PLACA - F | UN | CR | 65.28
ORNECIMENT | O E INSTALAÇÃO. AF_12/2015
91975 | INTERRUPTOR SIMPLES (4 MÓDULOS), 10A/250V, INCLUINDO SUPORTE E PLACA - | UN | CR | 83.08
FORNECIMEN | TO E INSTALAÇÃO. AF_12/2015
91976 | INTERRUPTOR SIMPLES (6 MÓDULOS), 10A/250V, SEM SUPORTE E SEM PLACA - F | UN | CR | 97.04
ORNECIMENT | O E INSTALAÇÃO. AF_12/2015
91977 | INTERRUPTOR SIMPLES (6 MÓDULOS), 10A/250V, INCLUINDO SUPORTE E PLACA - | UN | CR | 114.84
FORNECIMEN | TO E INSTALAÇÃO. AF_12/2015
91990 | TOMADA ALTA DE EMBUTIR (1 MÓDULO), 2P+T 10 A, SEM SUPORTE E SEM PLACA | UN | CR | 23.04
#NAME? | MENTO E INSTALAÇÃO. AF_12/2015
91991 | TOMADA ALTA DE EMBUTIR (1 MÓDULO), 2P+T 20 A, SEM SUPORTE E SEM PLACA | UN | CR | 28.35
#NAME? | MENTO E INSTALAÇÃO. AF_12/2015
91992 | TOMADA ALTA DE EMBUTIR (1 MÓDULO), 2P+T 10 A, INCLUINDO SUPORTE E PLAC | UN | CR | 31.83
A - FORNEC | IMENTO E INSTALAÇÃO. AF_12/2015
91993 | TOMADA ALTA DE EMBUTIR (1 MÓDULO), 2P+T 20 A, INCLUINDO SUPORTE E PLAC | UN | CR | 37.15
A - FORNEC | IMENTO E INSTALAÇÃO. AF_12/2015
91994 | TOMADA MÉDIA DE EMBUTIR (1 MÓDULO), 2P+T 10 A, SEM SUPORTE E SEM PLACA | UN | CR | 17.67
#NAME? | MENTO E INSTALAÇÃO. AF_12/2015
91995 | TOMADA MÉDIA DE EMBUTIR (1 MÓDULO), 2P+T 20 A, SEM SUPORTE E SEM PLACA | UN | CR | 22.98
#NAME? | MENTO E INSTALAÇÃO. AF_12/2015
91996 | TOMADA MÉDIA DE EMBUTIR (1 MÓDULO), 2P+T 10 A, INCLUINDO SUPORTE E PLA | UN | CR | 26.47
CA - FORNE | CIMENTO E INSTALAÇÃO. AF_12/2015
91997 | TOMADA MÉDIA DE EMBUTIR (1 MÓDULO), 2P+T 20 A, INCLUINDO SUPORTE E PLA | UN | CR | 31.78
CA - FORNE | CIMENTO E INSTALAÇÃO. AF_12/2015
SINAPI - S | ISTEMA NACIONAL DE PESQUISA DE CUSTOS E ÍNDICES DA CONSTRUÇÃO CIVIL
PCI.817.01 | #NAME? |  | EM | 06/2016 AS 13:04:4
|  |  | TA | TÉCNICA: 13/06/20
ENCARGOS S | OCIAIS DESONERADOS: 90,80%(HORA) 52,84%(MÊS)
ABRANGÊNCI | A : NACIONAL LOCALIDADE : BELO | HORI
REF.COLETA | : MEDIANO |  | TA | : 05/2016
CÓDIGO | ¦D E S C R I Ç Ã O ¦UN | IDADE | DE | ¦CUSTO TOTA
VÍNCULO... | ..: CAIXA REFERENCIAL
91998 | TOMADA BAIXA DE EMBUTIR (1 MÓDULO), 2P+T 10 A, SEM SUPORTE E SEM PLACA | UN | CR | 15.59
#NAME? | MENTO E INSTALAÇÃO. AF_12/2015
91999 | TOMADA BAIXA DE EMBUTIR (1 MÓDULO), 2P+T 20 A, SEM SUPORTE E SEM PLACA | UN | CR | 20.9
#NAME? | MENTO E INSTALAÇÃO. AF_12/2015
92000 | TOMADA BAIXA DE EMBUTIR (1 MÓDULO), 2P+T 10 A, INCLUINDO SUPORTE E PLA | UN | CR | 24.38
CA - FORNE | CIMENTO E INSTALAÇÃO. AF_12/2015
92001 | TOMADA BAIXA DE EMBUTIR (1 MÓDULO), 2P+T 20 A, INCLUINDO SUPORTE E PLA | UN | CR | 29.69
CA - FORNE | CIMENTO E INSTALAÇÃO. AF_12/2015
92002 | TOMADA MÉDIA DE EMBUTIR (2 MÓDULOS), 2P+T 10 A, SEM SUPORTE E SEM PLAC | UN | CR | 33.6
A - FORNEC | IMENTO E INSTALAÇÃO. AF_12/2015
92003 | TOMADA MÉDIA DE EMBUTIR (2 MÓDULOS), 2P+T 20 A, SEM SUPORTE E SEM PLAC | UN | CR | 44.23
A - FORNEC | IMENTO E INSTALAÇÃO. AF_12/2015
92004 | TOMADA MÉDIA DE EMBUTIR (2 MÓDULOS), 2P+T 10 A, INCLUINDO SUPORTE E PL | UN | CR | 42.4
ACA - FORN | ECIMENTO E INSTALAÇÃO. AF_12/2015
92005 | TOMADA MÉDIA DE EMBUTIR (2 MÓDULOS), 2P+T 20 A, INCLUINDO SUPORTE E PL | UN | CR | 53.02
ACA - FORN | ECIMENTO E INSTALAÇÃO. AF_12/2015
92006 | TOMADA BAIXA DE EMBUTIR (2 MÓDULOS), 2P+T 10 A, SEM SUPORTE E SEM PLAC | UN | CR | 29.43
A - FORNEC | IMENTO E INSTALAÇÃO. AF_12/2015
92007 | TOMADA BAIXA DE EMBUTIR (2 MÓDULOS), 2P+T 20 A, SEM SUPORTE E SEM PLAC | UN | CR | 40.06
A - FORNEC | IMENTO E INSTALAÇÃO. AF_12/2015
92008 | TOMADA BAIXA DE EMBUTIR (2 MÓDULOS), 2P+T 10 A, INCLUINDO SUPORTE E PL | UN | CR | 38.23
ACA - FORN | ECIMENTO E INSTALAÇÃO. AF_12/2015
92009 | TOMADA BAIXA DE EMBUTIR (2 MÓDULOS), 2P+T 20 A, INCLUINDO SUPORTE E PL | UN | CR | 48.85
ACA - FORN | ECIMENTO E INSTALAÇÃO. AF_12/2015
92010 | TOMADA MÉDIA DE EMBUTIR (3 MÓDULOS), 2P+T 10 A, SEM SUPORTE E SEM PLAC | UN | CR | 49.54
A - FORNEC | IMENTO E INSTALAÇÃO. AF_12/2015
92011 | TOMADA MÉDIA DE EMBUTIR (3 MÓDULOS), 2P+T 20 A, SEM SUPORTE E SEM PLAC | UN | CR | 65.47
A - FORNEC | IMENTO E INSTALAÇÃO. AF_12/2015
SINAPI - S | ISTEMA NACIONAL DE PESQUISA DE CUSTOS E ÍNDICES DA CONSTRUÇÃO CIVIL
PCI.817.01 | #NAME? |  | EM | 06/2016 AS 13:04:4
|  |  | TA | TÉCNICA: 13/06/20
ENCARGOS S | OCIAIS DESONERADOS: 90,80%(HORA) 52,84%(MÊS)
ABRANGÊNCI | A : NACIONAL LOCALIDADE : BELO | HORI
REF.COLETA | : MEDIANO |  | TA | : 05/2016
CÓDIGO | ¦D E S C R I Ç Ã O ¦UN | IDADE | DE | ¦CUSTO TOTA
VÍNCULO... | ..: CAIXA REFERENCIAL
92012 | TOMADA MÉDIA DE EMBUTIR (3 MÓDULOS), 2P+T 10 A, INCLUINDO SUPORTE E PL | UN | CR | 58.33
ACA - FORN | ECIMENTO E INSTALAÇÃO. AF_12/2015
92013 | TOMADA MÉDIA DE EMBUTIR (3 MÓDULOS), 2P+T 20 A, INCLUINDO SUPORTE E PL | UN | CR | 74.27
ACA - FORN | ECIMENTO E INSTALAÇÃO. AF_12/2015
92014 | TOMADA BAIXA DE EMBUTIR (3 MÓDULOS), 2P+T 10 A, SEM SUPORTE E SEM PLAC | UN | CR | 43.28
A - FORNEC | IMENTO E INSTALAÇÃO. AF_12/2015
92015 | TOMADA BAIXA DE EMBUTIR (3 MÓDULOS), 2P+T 20 A, SEM SUPORTE E SEM PLAC | UN | CR | 59.22
A - FORNEC | IMENTO E INSTALAÇÃO. AF_12/2015
92016 | TOMADA BAIXA DE EMBUTIR (3 MÓDULOS), 2P+T 10 A, INCLUINDO SUPORTE E PL | UN | CR | 52.08
ACA - FORN | ECIMENTO E INSTALAÇÃO. AF_12/2015
92017 | TOMADA BAIXA DE EMBUTIR (3 MÓDULOS), 2P+T 20 A, INCLUINDO SUPORTE E PL | UN | CR | 68.01
ACA - FORN | ECIMENTO E INSTALAÇÃO. AF_12/2015
92018 | TOMADA BAIXA DE EMBUTIR (4 MÓDULOS), 2P+T 10 A, SEM SUPORTE E SEM PLAC | UN | CR | 57.42
A - FORNEC | IMENTO E INSTALAÇÃO. AF_12/2015
92019 | TOMADA BAIXA DE EMBUTIR (4 MÓDULOS), 2P+T 10 A, INCLUINDO SUPORTE E PL | UN | CR | 75.21
ACA - FORN | ECIMENTO E INSTALAÇÃO. AF_12/2015
92020 | TOMADA BAIXA DE EMBUTIR (6 MÓDULOS), 2P+T 10 A, SEM SUPORTE E SEM PLAC | UN | CR | 85.25
A - FORNEC | IMENTO E INSTALAÇÃO. AF_12/2015
92021 | TOMADA BAIXA DE EMBUTIR (6 MÓDULOS), 2P+T 10 A, INCLUINDO SUPORTE E PL | UN | CR | 103.05
ACA - FORN | ECIMENTO E INSTALAÇÃO. AF_12/2015
92022 | INTERRUPTOR SIMPLES (1 MÓDULO) COM 1 TOMADA DE EMBUTIR 2P+T 10 A, SEM | UN | CR | 33.49
SUPORTE E | SEM PLACA - FORNECIMENTO E INSTALAÇÃO. AF_12/2015
92023 | INTERRUPTOR SIMPLES (1 MÓDULO) COM 1 TOMADA DE EMBUTIR 2P+T 10 A, INC | UN | CR | 42.29
LUINDO SUP | ORTE E PLACA - FORNECIMENTO E INSTALAÇÃO. AF_12/2015
92024 | INTERRUPTOR SIMPLES (1 MÓDULO) COM 2 TOMADAS DE EMBUTIR 2P+T 10 A, SE | UN | CR | 49.45
M SUPORTE | E SEM PLACA - FORNECIMENTO E INSTALAÇÃO. AF_12/2015
92025 | INTERRUPTOR SIMPLES (1 MÓDULO) COM 2 TOMADAS DE EMBUTIR 2P+T 10 A, IN | UN | CR | 58.25
CLUINDO SU | PORTE E PLACA - FORNECIMENTO E INSTALAÇÃO. AF_12/2015
SINAPI - S | ISTEMA NACIONAL DE PESQUISA DE CUSTOS E ÍNDICES DA CONSTRUÇÃO CIVIL
PCI.817.01 | #NAME? |  | EM | 06/2016 AS 13:04:4
|  |  | TA | TÉCNICA: 13/06/20
ENCARGOS S | OCIAIS DESONERADOS: 90,80%(HORA) 52,84%(MÊS)
ABRANGÊNCI | A : NACIONAL LOCALIDADE : BELO | HORI
REF.COLETA | : MEDIANO |  | TA | : 05/2016
CÓDIGO | ¦D E S C R I Ç Ã O ¦UN | IDADE | DE | ¦CUSTO TOTA
VÍNCULO... | ..: CAIXA REFERENCIAL
92026 | INTERRUPTOR SIMPLES (2 MÓDULOS) COM 1 TOMADA DE EMBUTIR 2P+T 10 A, SE | UN | CR | 49.34
M SUPORTE | E SEM PLACA - FORNECIMENTO E INSTALAÇÃO. AF_12/2015
92027 | INTERRUPTOR SIMPLES (2 MÓDULOS) COM 1 TOMADA DE EMBUTIR 2P+T 10 A, IN | UN | CR | 58.14
CLUINDO SU | PORTE E PLACA - FORNECIMENTO E INSTALAÇÃO. AF_12/2015
92028 | INTERRUPTOR PARALELO (1 MÓDULO) COM 1 TOMADA DE EMBUTIR 2P+T 10 A, SE | UN | CR | 40.13
M SUPORTE | E SEM PLACA - FORNECIMENTO E INSTALAÇÃO. AF_12/2015
92029 | INTERRUPTOR PARALELO (1 MÓDULO) COM 1 TOMADA DE EMBUTIR 2P+T 10 A, IN | UN | CR | 48.93
CLUINDO SU | PORTE E PLACA - FORNECIMENTO E INSTALAÇÃO. AF_12/2015
92030 | INTERRUPTOR PARALELO (1 MÓDULO) COM 2 TOMADAS DE EMBUTIR 2P+T 10 A, S | UN | CR | 56.07
EM SUPORTE | E SEM PLACA - FORNECIMENTO E INSTALAÇÃO. AF_12/2015
92031 | INTERRUPTOR PARALELO (1 MÓDULO) COM 2 TOMADAS DE EMBUTIR 2P+T 10 A, I | UN | CR | 64.86
NCLUINDO S | UPORTE E PLACA - FORNECIMENTO E INSTALAÇÃO. AF_12/2015
92032 | INTERRUPTOR PARALELO (2 MÓDULOS) COM 1 TOMADA DE EMBUTIR 2P+T 10 A, S | UN | CR | 62.6
EM SUPORTE | E SEM PLACA - FORNECIMENTO E INSTALAÇÃO. AF_12/2015
92033 | INTERRUPTOR PARALELO (2 MÓDULOS) COM 1 TOMADA DE EMBUTIR 2P+T 10 A, I | UN | CR | 71.39
NCLUINDO S | UPORTE E PLACA - FORNECIMENTO E INSTALAÇÃO. AF_12/2015
92034 | INTERRUPTOR SIMPLES (1 MÓDULO), INTERRUPTOR PARALELO (1 MÓDULO) E 1 TO | UN | CR | 55.98
MADA DE EM | BUTIR 2P+T 10 A, SEM SUPORTE E SEM PLACA - FORNECIMENTO E I
NSTALAÇÃO. | AF_12/2015
92035 | INTERRUPTOR SIMPLES (1 MÓDULO), INTERRUPTOR PARALELO (1 MÓDULO) E 1 TO | UN | CR | 64.78
MADA DE EM | BUTIR 2P+T 10 A, INCLUINDO SUPORTE E PLACA - FORNECIMENTO E
INSTALAÇÃO | . AF_12/2015
171 | LUMINARIA INTERNA/BOCAL/LAMPADAS
72278 | LAMPADA VAPOR METALICO 400W - FORNECIMENTO E INSTALACAO | UN | CR | 68.79
72280 | IGNITOR PARA PARTIDA LÂMPADA VAPOR SÓDIO ALTA PRESSÃO ATÉ 400W | UN | CR | 47.53
73953 | LUMINARIA INTERNA TP CALHA SOBREPOR
73953/001 | LUMINARIA TIPO CALHA, DE SOBREPOR, COM REATOR DE PARTIDA RAPIDA E LAMP | UN | CR | 47.98
ADA FLUORE | SCENTE 1X20W, COMPLETA, FORNECIMENTO E INSTALACAO
SINAPI - S | ISTEMA NACIONAL DE PESQUISA DE CUSTOS E ÍNDICES DA CONSTRUÇÃO CIVIL
PCI.817.01 | #NAME? |  | EM | 06/2016 AS 13:04:4
|  |  | TA | TÉCNICA: 13/06/20
ENCARGOS S | OCIAIS DESONERADOS: 90,80%(HORA) 52,84%(MÊS)
ABRANGÊNCI | A : NACIONAL LOCALIDADE : BELO | HORI
REF.COLETA | : MEDIANO |  | TA | : 05/2016
CÓDIGO | ¦D E S C R I Ç Ã O ¦UN | IDADE | DE | ¦CUSTO TOTA
VÍNCULO... | ..: CAIXA REFERENCIAL
73953/002 | LUMINARIA TIPO CALHA, DE SOBREPOR, COM REATOR DE PARTIDA RAPIDA E LAMP | UN | CR | 69.75
ADA FLUORE | SCENTE 2X20W, COMPLETA, FORNECIMENTO E INSTALACAO
73953/003 | LUMINARIA TIPO CALHA, DE SOBREPOR, COM REATOR DE PARTIDA RAPIDA E LAMP | UN | CR | 101.62
ADA FLUORE | SCENTE 3X20W, COMPLETA, FORNECIMENTO E INSTALACAO
73953/004 | LUMINARIA TIPO CALHA, DE SOBREPOR, COM REATOR DE PARTIDA RAPIDA E LAMP | UN | CR | 110.44
ADA FLUORE | SCENTE 4X20W, COMPLETA, FORNECIMENTO E INSTALACAO
73953/005 | LUMINARIA TIPO CALHA, DE SOBREPOR, COM REATOR DE PARTIDA RAPIDA E LAMP | UN | CR | 56.21
ADA FLUORE | SCENTE 1X40W, COMPLETA, FORNECIMENTO E INSTALACAO
73953/006 | LUMINARIA TIPO CALHA, DE SOBREPOR, COM REATOR DE PARTIDA RAPIDA E LAMP | UN | CR | 76.27
ADA FLUORE | SCENTE 2X40W, COMPLETA, FORNECIMENTO E INSTALACAO
73953/007 | LUMINARIA TIPO CALHA, DE SOBREPOR, COM REATOR DE PARTIDA RAPIDA E LAMP | UN | CR | 103.32
ADA FLUORE | SCENTE 3X40W, COMPLETA, FORNECIMENTO E INSTALACAO
73953/008 | LUMINARIA TIPO CALHA, DE SOBREPOR, COM REATOR DE PARTIDA RAPIDA E LAMP | UN | CR | 127.3
ADA FLUORE | SCENTE 4X40W, COMPLETA, FORNECIMENTO E INSTALACAO
73953/009 | LUMINARIA SOBREPOR TP CALHA C/REATOR PART CONVENC LAMP 1X20W E STARTER | UN | CR | 42.52
FIX EM LAJ | E OU FORRO - FORNECIMENTO E COLOCACAO
74041 | LUMINARIA GLOBO
74041/001 | LUMINARIA GLOBO VIDRO LEITOSO/PLAFONIER/BOCAL/LAMPADA FLUORESCENTE 20W | UN | CR | 45.87
74041/002 | LUMINARIA GLOBO VIDRO LEITOSO/PLAFONIER/BOCAL/LAMPADA FLUORESCENTE 40W | UN | CR | 45.87
74082 | REFLETOR
74082/001 | REFLETOR REDONDO EM ALUMINIO COM SUPORTE E ALCA REGULAVEL PARA FIXACAO | UN | CR | 172.26
, COM LAMP | ADA VAPOR DE MERCURIO 250W
74094 | LUMINARIA INTERNA
74094/001 | LUMINARIA TIPO SPOT PARA 1 LAMPADA INCANDESCENTE/FLUORESCENTE COMPACTA | UN | CR | 22.79
83391 | REATOR PARA LAMPADA FLUORESCENTE 2X40W PARTIDA RAPIDA FORNECIMENTO E I | UN | CR | 30.24
NSTALACAO
83392 | REATOR PARA LAMPADA FLUORESCENTE 1X20W PARTIDA RAPIDA FORNECIMENTO E I | UN | CR | 20.54
NSTALACAO
SINAPI - S | ISTEMA NACIONAL DE PESQUISA DE CUSTOS E ÍNDICES DA CONSTRUÇÃO CIVIL
PCI.817.01 | #NAME? |  | EM | 06/2016 AS 13:04:4
|  |  | TA | TÉCNICA: 13/06/20
ENCARGOS S | OCIAIS DESONERADOS: 90,80%(HORA) 52,84%(MÊS)
ABRANGÊNCI | A : NACIONAL LOCALIDADE : BELO | HORI
REF.COLETA | : MEDIANO |  | TA | : 05/2016
CÓDIGO | ¦D E S C R I Ç Ã O ¦UN | IDADE | DE | ¦CUSTO TOTA
VÍNCULO... | ..: CAIXA REFERENCIAL
83393 | REATOR PARA LAMPADA FLUORESCENTE 1X40W PARTIDA RAPIDA FORNECIMENTO E I | UN | CR | 22.44
NSTALACAO
83468 | LAMPADA FLUORESCENTE 20W - FORNECIMENTO E INSTALACAO | UN | CR | 6.12
83469 | LAMPADA FLUORESCENTE 40W - FORNECIMENTO E INSTALACAO | UN | CR | 6.12
83470 | LAMPADA FLUORESCENTE TP HO 85W - FORNECIMENTO E INSTALACAO | UN | CR | 66.59
93040 | LÂMPADA FLUORESCENTE COMPACTA 15 W 2U, BASE E27 - FORNECIMENTO E INSTA | UN | CR | 10.59
LAÇÃO
93041 | LÂMPADA FLUORESCENTE ESPIRAL BRANCA 65 W, BASE E27 - FORNECIMENTO E IN | UN | CR | 66.27
STALAÇÃO
93042 | LÂMPADA LED 6 W BIVOLT BRANCA, FORMATO TRADICIONAL (BASE E27) - FORNEC | UN | CR | 21.47
IMENTO E I | NSTALAÇÃO
93043 | LÂMPADA LED 10 W BIVOLT BRANCA, FORMATO TRADICIONAL (BASE E27) - FORNE | UN | CR | 28.58
CIMENTO E | INSTALAÇÃO
93044 | LÂMPADA FLUORESCENTE COMPACTA 3U BRANCA 20 W, BASE E27 - FORNECIMENTO | UN | CR | 11.91
E INSTALAÇ | ÃO
93045 | LÂMPADA FLUORESCENTE ESPIRAL BRANCA 45 W, BASE E27 - FORNECIMENTO E IN | UN | CR | 37.19
STALAÇÃO
172 | FORNECIMENTO DE MAT/MO P/ELETRIFICACAO E ILUMINACAO PUBLICA
9540 E | NTRADA DE ENERGIA ELÉTRICA AÉREA MONOFÁSICA 50A COM POSTE DE CONCRETO | UN | CR | 818.92
, INCLUSIV | E CABEAMENTO, CAIXA DE PROTEÇÃO PARA MEDIDOR E ATERRAMENTO.
41598 | ENTRADA PROVISORIA DE ENERGIA ELETRICA AEREA TRIFASICA 40A EM POSTE MA | UN | CR | 863.81
DEIRA
72941 | APARELHO SINALIZADOR DE SAIDA DE GARAGEM, COM CELULA FOTOELETRICA - FO | UN | CR | 312.46
RNECIMENTO | E INSTALACAO
73624 | SUPORTE PARA TRANSFORMADOR EM POSTE DE CONCRETO CIRCULAR | UN | CR | 64.58
73767 | FORNEC/COLOC DE CONECTORES/LACO DE ROLDANA E ALCA P/ILUM PUBLICA
73767/001 | GRAMPO PARALELO EM ALUMINIO FUNDIDO OU ESTRUDADO DE 2 PARAFUSOS, PARA | UN | CR | 8.54
CABO DE 6 | A 50 MM2, PASTA ANTIOXIDANTE. FORNEC E INSTALAÇÃO.
SINAPI - S | ISTEMA NACIONAL DE PESQUISA DE CUSTOS E ÍNDICES DA CONSTRUÇÃO CIVIL
PCI.817.01 | #NAME? |  | EM | 06/2016 AS 13:04:4
|  |  | TA | TÉCNICA: 13/06/20
ENCARGOS S | OCIAIS DESONERADOS: 90,80%(HORA) 52,84%(MÊS)
ABRANGÊNCI | A : NACIONAL LOCALIDADE : BELO | HORI
REF.COLETA | : MEDIANO |  | TA | : 05/2016
CÓDIGO | ¦D E S C R I Ç Ã O ¦UN | IDADE | DE | ¦CUSTO TOTA
VÍNCULO... | ..: CAIXA REFERENCIAL
73767/002 | ALCA PRE-FORMADA DISTRIBUIÇÃO EM ACO RECOBERTO COM ALUMINIO PARA CABO | UN | CR | 8.64
25MM2, ENC | APADO. FORNECIMENTO E INSTALAÇÃO.
73767/003 | LACO DE ROLDANA PRE-FORMADO ACO RECOBERTO DE ALUMINIO PARA CABO DE ALU | UN | CR | 6.1
MINIO NU B | ITOLA 25MM2 - FORNECIMENTO E COLOCACAO
73767/004 | ALCA PRE-FORMADA DISTRIBUICAO EM ACO RECOBERTO COM ALUMINIO NU PARA CA | UN | CR | 3.77
BO 25MM2, | ENCAPADO. FORNECIMENTO E INSTALACAO.
73767/005 | ALCA PRE-FORMADA SERV DE ACO RECOB C/ALUM NU ENCAPADO 25MM2 (BITOLA) | UN | CR | 3.4
CONF PROJ | A4-148-CP RIOLUZ FORNECIMENTO E COLOCACAO
73781 | DIVERSOS PARA SUBESTACAO
73781/001 | MUFLA TERMINAL PRIMARIA UNIPOLAR USO INTERNO PARA CABO 35/120MM2, ISOL | UN | CR | 261.84
ACAO 15/25 | KV EM EPR - BORRACHA DE SILICONE. FORNECIMENTO E INSTALACAO.
73781/002 | ISOLADOR DE PINO TP HI-POT CILINDRICO CLASSE 15KV. FORNECIMENTO E INST | UN | CR | 28.01
ALACAO.
73781/003 | ISOLADOR DE SUSPENSAO (DISCO) TP CAVILHA CLASSE 15KV - 6''. FORNECIMEN | UN | CR | 87.34
TO E INSTA | LACAO.
88543 | ARMACAO SECUNDARIA OU REX COMPLETA PARA TRESLINHAS-FORNECIMENTO E INST | UN | CR | 112.47
ALACAO.
88544 | ARMACAO SECUNDARIA OU REX COMPLETA PARA DUAS LINHAS-FORNECIMENTO E INS | UN | CR | 69.22
TALACAO.
88545 | ARMACAO SECUNDARIA OU REX COMPLETA PARA QUATRO LINHAS-FORNECIMENTO E I | UN | CR | 131.49
NSTALACAO.
173 | POSTE DE CONCRETO
73783 | POSTE DE CONCRETO - ASSENTAMENTO
73783/001 | POSTE CONCRETO SECAO CIRCULAR COMPRIMENTO=5M CARGA NOMINAL TOPO 100KG | UN | CR | 464.39
INCLUSIVE | ESCAVACAO EXCLUSIVE TRANSPORTE - FORNECIMENTO E COLOCACAO
73783/003 | POSTE CONCRETO SEÇÃO CIRCULAR COMPRIMENTO=5M CARGA NOMINAL TOPO 300KG | UN | CR | 445.55
INCLUSIVE | ESCAVACAO EXCLUSIVE TRANSPORTE - FORNECIMENTO E COLOCAÇÃO
73783/005 | POSTE CONCRETO SEÇÃO CIRCULAR COMPRIMENTO=7M CARGA NOMINAL TOPO 100KG | UN | CR | 497.36
SINAPI - S | ISTEMA NACIONAL DE PESQUISA DE CUSTOS E ÍNDICES DA CONSTRUÇÃO CIVIL
PCI.817.01 | #NAME? |  | EM | 06/2016 AS 13:04:4
|  |  | TA | TÉCNICA: 13/06/20
ENCARGOS S | OCIAIS DESONERADOS: 90,80%(HORA) 52,84%(MÊS)
ABRANGÊNCI | A : NACIONAL LOCALIDADE : BELO | HORI
REF.COLETA | : MEDIANO |  | TA | : 05/2016
CÓDIGO | ¦D E S C R I Ç Ã O ¦UN | IDADE | DE | ¦CUSTO TOTA
VÍNCULO... | ..: CAIXA REFERENCIAL
INCLUSIVE | ESCAVACAO EXCLUSIVE TRANSPORTE - FORNECIMENTO E COLOCAÇÃO
73783/006 | POSTE CONCRETO SEÇÃO CIRCULAR COMPRIMENTO=7M CARGA NOMINAL TOPO 200KG | UN | CR | 584.17
INCLUSIVE | ESCAVACAO EXCLUSIVE TRANSPORTE - FORNECIMENTO E COLOCAÇÃO
73783/008 | POSTE CONCRETO SEÇÃO CIRCULAR COMPRIMENTO=11M E CARGA NOMINAL 200KG I | UN | CR | 1032.26
NCLUSIVE E | SCAVACAO EXCLUSIVE TRANSPORTE - FORNECIMENTO E COLOCAÇÃO
73783/009 | POSTE CONCRETO SEÇÃO CIRCULAR COMPRIMENTO=11M CARGA NOMINAL NO TOPO 3 | UN | CR | 1034.5
00KG INCLU | SIVE ESCAVACAO EXCLUSIVE TRANSPORTE - FORNECIMENTO E COLOCAÇ
ÃO
73783/010 | POSTE CONCRETO SEÇÃO CIRCULAR COMPRIMENTO=11M CARGA NOMINAL NO TOPO 4 | UN | CR | 1235.13
00KG INCLU | SIVE ESCAVACAO EXCLUSIVE TRANSPORTE - FORNECIMENTO E COLOCAÇ
ÃO
73783/011 | POSTE CONCRETO SEÇÃO CIRCULAR COMPRIMENTO=14M CARGA NOMINAL NO TOPO 4 | UN | CR | 1906.22
00KG INCLU | SIVE ESCAVACAO EXCLUSIVE TRANSPORTE - FORNECIMENTO E COLOCAÇ
ÃO
73783/012 | POSTE CONCRETO SEÇÃO CIRCULAR COMPRIMENTO=7M CARGA NOMINAL NO TOPO 300 | UN | CR | 676.7
KG INCLUSI | VE ESCAVACAO EXCLUSIVE TRANSPORTE - FORNECIMENTO E COLOCAÇÃO
73783/014 | POSTE CONCRETO SEÇÃO CIRCULAR COMPRIMENTO=9M CARGA NOMINAL NO TOPO 200 | UN | CR | 750.33
KG INCLUSI | VE ESCAVACAO EXCLUSIVE TRANSPORTE - FORNECIMENTO E COLOCAÇÃO
73783/015 | POSTE CONCRETO SEÇÃO CIRCULAR COMPRIMENTO=9M CARGA NOMINAL NO TOPO 300 | UN | CR | 808.37
KG INCLUSI | VE ESCAVACAO EXCLUSIVE TRANSPORTE - FORNECIMENTO E COLOCAÇÃO
73783/016 | POSTE CONCRETO SEÇÃO CIRCULAR COMPRIMENTO=9M CARGA NOMINAL NO TOPO 400 | UN | CR | 985.34
KG INCLUSI | VE ESCAVACAO EXCLUSIVE TRANSPORTE - FORNECIMENTO E COLOCAÇÃO
73783/017 | POSTE CONCRETO SEÇÃO CIRCULAR COMPRIMENTO=10M CARGA NOMINAL NO TOPO 60 | UN | CR | 1309.34
0KG INCLUS | IVE ESCAVACAO EXCLUSIVE TRANSPORTE - FORNECIMENTO E COLOCAÇÃ
O
83394 | POSTE DE CONCRETO DUPLO T H=11M E CARGA NOMINAL 200KG INCLUSIVE ESCAVA | UN | CR | 860.06
CAO, EXCLU | SIVE TRANSPORTE - FORNECIMENTO E INSTALACAO
83396 | POSTE DE CONCRETO DUPLO T H=9M CARGA NOMINAL 300KG INCLUSIVE ESCAVACAO | UN | CR | 775.7
SINAPI - S | ISTEMA NACIONAL DE PESQUISA DE CUSTOS E ÍNDICES DA CONSTRUÇÃO CIVIL
PCI.817.01 | #NAME? |  | EM | 06/2016 AS 13:04:4
|  |  | TA | TÉCNICA: 13/06/20
ENCARGOS S | OCIAIS DESONERADOS: 90,80%(HORA) 52,84%(MÊS)
ABRANGÊNCI | A : NACIONAL LOCALIDADE : BELO | HORI
REF.COLETA | : MEDIANO |  | TA | : 05/2016
CÓDIGO | ¦D E S C R I Ç Ã O ¦UN | IDADE | DE | ¦CUSTO TOTA
VÍNCULO... | ..: CAIXA REFERENCIAL
, EXCLUSIV | E TRANSPORTE - FORNECIMENTO E INSTALACAO
83397 | POSTE DE CONCRETO DUPLO T H=9M CARGA NOMINAL 500KG INCLUSIVE ESCAVACAO | UN | CR | 1038.25
, EXCLUSIV | E TRANSPORTE - FORNECIMENTO E INSTALACAO
83398 | POSTE DE CONCRETO DUPLO T H=10M CARGA NOMINAL 300KG INCLUSIVE ESCAVACA | UN | CR | 905.54
O, EXCLUSI | VE TRANSPORTE - FORNECIMENTO E INSTALACAO
174 | POSTE METALICO
73769 | POSTES DE ACO FORNECIMENTO E ASSENTAMENTO
73769/001 | POSTE ACO CONICO CONTINUO CURVO SIMPLES SEM BASE C/JANELA 9M (INSPECAO | UN | CR | 1326.89
) - FORNEC | IMENTO E INSTALACAO
73769/002 | POSTE DE AÇO CONICO CONTÍNUO CURVO SIMPLES, FLANGEADO, COM JANELA DE I | UN | CR | 1328.66
NSPEÇÃO H= | 9M - FORNECIMENTO E INSTALACAO
73769/003 | POSTE DE ACO CONICO CONTINUO CURVO DUPLO, FLANGEADO, COM JANELA DE INS | UN | CR | 1370.69
PECAO H=9M | #NAME?
73769/004 | POSTE DE ACO CONICO CONTINUO RETO, FLANGEADO, H=9M - FORNECIMENTO E IN | UN | CR | 1383.79
STALACAO
73855 | CHUMBADORES DE ACO
73855/001 | CHUMBADOR DE AÇO PARA FIXAÇÃO DE POSTE DE ACO RETO OU CURVO 7 A 9M COM | UN | CR | 489.44
FLANGE - F | ORNECIMENTO E INSTALACAO
175 | LUMINARIA EXTERNA
72281 | REATOR PARA LAMPADA VAPOR DE MERCURIO USO EXTERNO 220V/400W | UN | CR | 72.32
72282 | REATOR PARA LAMPADA VAPOR DE SODIO ALTA PRESSAO - 220V/250W - USO EXTE | UN | CR | 95.71
RNO
73831 | LAMPADAS E RECEPTACULOS
73831/001 | LAMPADA DE VAPOR DE MERCURIO DE 125W - FORNECIMENTO E INSTALACAO | UN | CR | 17.38
73831/002 | LAMPADA DE VAPOR DE MERCURIO DE 250W - FORNECIMENTO E INSTALACAO | UN | CR | 29.92
73831/003 | LAMPADA DE VAPOR DE MERCURIO DE 400W/250V - FORNECIMENTO E INSTALACAO | UN | CR | 39.68
73831/004 | LAMPADA MISTA DE 160W - FORNECIMENTO E INSTALACAO | UN | CR | 19.21
73831/005 | LAMPADA MISTA DE 250W - FORNECIMENTO E INSTALACAO | UN | CR | 25.01
SINAPI - S | ISTEMA NACIONAL DE PESQUISA DE CUSTOS E ÍNDICES DA CONSTRUÇÃO CIVIL
PCI.817.01 | #NAME? |  | EM | 06/2016 AS 13:04:4
|  |  | TA | TÉCNICA: 13/06/20
ENCARGOS S | OCIAIS DESONERADOS: 90,80%(HORA) 52,84%(MÊS)
ABRANGÊNCI | A : NACIONAL LOCALIDADE : BELO | HORI
REF.COLETA | : MEDIANO |  | TA | : 05/2016
CÓDIGO | ¦D E S C R I Ç Ã O ¦UN | IDADE | DE | ¦CUSTO TOTA
VÍNCULO... | ..: CAIXA REFERENCIAL
73831/006 | LAMPADA MISTA DE 500W - FORNECIMENTO E INSTALACAO | UN | CR | 44.66
73831/007 | LAMPADA DE VAPOR DE SODIO DE 150WX220V - FORNECIMENTO E INSTALACAO | UN | CR | 35.68
73831/008 | LAMPADA DE VAPOR DE SODIO DE 250WX220V - FORNECIMENTO E INSTALACAO | UN | CR | 40.76
73831/009 | LAMPADA DE VAPOR DE SODIO DE 400WX220V - FORNECIMENTO E INSTALACAO | UN | CR | 47
74231 | LUMINARIA EXTERNA ABERTA
74231/001 | LUMINARIA ABERTA PARA ILUMINACAO PUBLICA, PARA LAMPADA A VAPOR DE MERC | UN | CR | 93.9
URIO ATE 4 | 00W E MISTA ATE 500W, COM BRACO EM TUBO DE ACO GALV D=50MM P
ROJ HOR=2. | 500MM E PROJ VERT= 2.200MM, FORNECIMENTO E INSTALACAO
74246 | REFLETOR PARA LAMPADAS VAPOR DE MERCURIO, VAPOR DE SODIO, VAPOR METALI
CO
74246/001 | REFLETOR RETANGULAR FECHADO COM LAMPADA VAPOR METALICO 400 W | UN | CR | 201.48
83399 | RELE FOTOELETRICO P/ COMANDO DE ILUMINACAO EXTERNA 220V/1000W - FORNEC | UN | CR | 30.19
IMENTO E I | NSTALACAO
83400 | BRACO P/ ILUMINACAO DE RUAS EM TUBO ACO GALV 1" COMP = 1,20M E INCLINA | UN | CR | 68.65
CAO 25GRAU | S EM RELACAO AO PLANO VERTICAL P/ FIXACAO EM POSTE OU PAREDE
#NAME? | MENTO E INSTALACAO
83401 | BRACO P/ LUMINARIA PUBLICA 1 X 1,50 M, EM TUBO ACO GALV 3/4, P/ FIXAC | UN | CR | 68.65
AO EM POST | E OU PAREDE - FORNECIMENTO E INSTALACAO
83402 | ABRACADEIRA DE FIXACAO DE BRACOS DE LUMINARIAS DE 4" - FORNECIMENTO E | UN | CR | 36.02
INSTALACAO
83475 | LUMINARIA FECHADA PARA ILUMINACAO PUBLICA COM REATOR DE PARTIDA RAPIDA | UN | CR | 256.05
COM LAMPAD | A A VAPOR DE MERCURIO 250W - FORNECIMENTO E INSTALACAO
83478 | LUMINARIA FECHADA PARA ILUMINACAO PUBLICA - LAMPADAS DE 250/500W - FOR | UN | CR | 181.81
NECIMENTO | E INSTALACAO (EXCLUINDO LAMPADAS)
83479 | LUMINARIA ESTANQUE - PROTECAO CONTRA AGUA, POEIRA OU IMPACTOS - TIPO A | UN | CR | 115.77
QUATIC PIA | L OU EQUIVALENTE
83480 | REATOR PARA LAMPADA VAPOR DE MERCURIO 125W USO EXTERNO | UN | CR | 58.86
83481 | REATOR PARA LAMPADA VAPOR DE MERCURIO 250W USO EXTERNO | UN | CR | 65.79
SINAPI - S | ISTEMA NACIONAL DE PESQUISA DE CUSTOS E ÍNDICES DA CONSTRUÇÃO CIVIL
PCI.817.01 | #NAME? |  | EM | 06/2016 AS 13:04:4
|  |  | TA | TÉCNICA: 13/06/20
ENCARGOS S | OCIAIS DESONERADOS: 90,80%(HORA) 52,84%(MÊS)
ABRANGÊNCI | A : NACIONAL LOCALIDADE : BELO | HORI
REF.COLETA | : MEDIANO |  | TA | : 05/2016
CÓDIGO | ¦D E S C R I Ç Ã O ¦UN | IDADE | DE | ¦CUSTO TOTA
VÍNCULO... | ..: CAIXA REFERENCIAL
176 | TRANSFORMADORES
73857 | TRANSFORMADORES DE DISTRIBUICAO
73857/001 | TRANSFORMADOR DISTRIBUICAO 75KVA TRIFASICO 60HZ CLASSE 15KV IMERSO EM | UN | CR | 7167.55
ÓLEO MINER | AL FORNECIMENTO E INSTALACAO
73857/002 | TRANSFORMADOR DISTRIBUICAO 112,5KVA TRIFASICO 60HZ CLASSE 15KV IMERSO | UN | CR | 8857.21
EM ÓLEO MI | NERAL FORNECIMENTO E INSTALACAO
73857/003 | TRANSFORMADOR DISTRIBUICAO 150KVA TRIFASICO 60HZ CLASSE 15KV IMERSO E | UN | CR | 11166.88
M ÓLEO MIN | ERAL FORNECIMENTO E INSTALACAO
73857/004 | TRANSFORMADOR DISTRIBUICAO 225KVA TRIFASICO 60HZ CLASSE 15KV IMERSO E | UN | CR | 15646.16
M ÓLEO MIN | ERAL FORNECIMENTO E INSTALACAO
73857/005 | TRANSFORMADOR DISTRIBUICAO 300KVA TRIFASICO 60HZ CLASSE 15KV IMERSO E | UN | CR | 18251.58
M ÓLEO MIN | ERAL FORNECIMENTO E INSTALACAO
73857/006 | TRANSFORMADOR DISTRIBUICAO 500KVA TRIFASICO 60HZ CLASSE 15KV IMERSO E | UN | CR | 29728.38
M ÓLEO MIN | ERAL FORNECIMENTO E INSTALACAO
73857/007 | TRANSFORMADOR DISTRIBUICAO 30KVA TRIFASICO 60HZ CLASSE 15KV IMERSO EM | UN | CR | 4951.66
ÓLEO MINER | AL FORNECIMENTO E INSTALACAO
73857/008 | TRANSFORMADOR DISTRIBUICAO 45KVA TRIFASICO 60HZ CLASSE 15KV IMERSO EM | UN | CR | 5541.25
ÓLEO MINER | AL FORNECIMENTO E INSTALACAO
73857/009 | TRANSFORMADOR DISTRIBUICAO 750KVA TRIFASICO 60HZ CLASSE 15KV IMERSO E | UN | CR | 40745.57
M ÓLEO MIN | ERAL FORNECIMENTO E INSTALACAO
73857/010 | TRANSFORMADOR DISTRIBUICAO 1000KVA TRIFASICO 60HZ CLASSE 15KV IMERSO | UN | CR | 57007.95
EM ÓLEO MI | NERAL FORNECIMENTO E INSTALACAO
177 | PONTOS DE LUZ/TOMADAS ANTENA TV/CAMPAINHAS/INTERRUPTORES
93128 | PONTO DE ILUMINAÇÃO RESIDENCIAL INCLUINDO INTERRUPTOR SIMPLES, CAIXA E | UN | CR | 100.5
LÉTRICA, E | LETRODUTO, CABO, RASGO, QUEBRA E CHUMBAMENTO (EXCLUINDO LUMI
NÁRIA E LÂ | MPADA). AF_01/2016
93137 | PONTO DE ILUMINAÇÃO RESIDENCIAL INCLUINDO INTERRUPTOR SIMPLES (2 MÓDUL | UN | CR | 123.05
OS), CAIXA | ELÉTRICA, ELETRODUTO, CABO, RASGO, QUEBRA E CHUMBAMENTO (EX
SINAPI - S | ISTEMA NACIONAL DE PESQUISA DE CUSTOS E ÍNDICES DA CONSTRUÇÃO CIVIL
PCI.817.01 | #NAME? |  | EM | 06/2016 AS 13:04:4
|  |  | TA | TÉCNICA: 13/06/20
ENCARGOS S | OCIAIS DESONERADOS: 90,80%(HORA) 52,84%(MÊS)
ABRANGÊNCI | A : NACIONAL LOCALIDADE : BELO | HORI
REF.COLETA | : MEDIANO |  | TA | : 05/2016
CÓDIGO | ¦D E S C R I Ç Ã O ¦UN | IDADE | DE | ¦CUSTO TOTA
VÍNCULO... | ..: CAIXA REFERENCIAL
CLUINDO LU | MINÁRIA E LÂMPADA). AF_01/2016
93138 | PONTO DE ILUMINAÇÃO RESIDENCIAL INCLUINDO INTERRUPTOR PARALELO, CAIXA | UN | CR | 113.84
ELÉTRICA, | ELETRODUTO, CABO, RASGO, QUEBRA E CHUMBAMENTO (EXCLUINDO LUM
INÁRIA E L | ÂMPADA). AF_01/2016
93139 | PONTO DE ILUMINAÇÃO RESIDENCIAL INCLUINDO INTERRUPTOR PARALELO (2 MÓDU | UN | CR | 149.7
LOS), CAIX | A ELÉTRICA, ELETRODUTO, CABO, RASGO, QUEBRA E CHUMBAMENTO (E
XCLUINDO L | UMINÁRIA E LÂMPADA). AF_01/2016
93140 | PONTO DE ILUMINAÇÃO RESIDENCIAL INCLUINDO INTERRUPTOR SIMPLES CONJUGAD | UN | CR | 139.71
O COM PARA | LELO, CAIXA ELÉTRICA, ELETRODUTO, CABO, RASGO, QUEBRA E CHUM
BAMENTO (E | XCLUINDO LUMINÁRIA E LÂMPADA). AF_01/2016
93141 | PONTO DE TOMADA RESIDENCIAL INCLUINDO TOMADA 10A/250V, CAIXA ELÉTRICA, | UN | CR | 113.98
ELETRODUTO | , CABO, RASGO, QUEBRA E CHUMBAMENTO. AF_01/2016
93142 | PONTO DE TOMADA RESIDENCIAL INCLUINDO TOMADA (2 MÓDULOS) 10A/250V, CAI | UN | CR | 129.91
XA ELÉTRIC | A, ELETRODUTO, CABO, RASGO, QUEBRA E CHUMBAMENTO. AF_01/2016
93143 | PONTO DE TOMADA RESIDENCIAL INCLUINDO TOMADA 20A/250V, CAIXA ELÉTRICA, | UN | CR | 119.29
ELETRODUTO | , CABO, RASGO, QUEBRA E CHUMBAMENTO. AF_01/2016
93144 | PONTO DE UTILIZAÇÃO DE EQUIPAMENTOS ELÉTRICOS, RESIDENCIAL, INCLUINDO | UN | CR | 131.07
SUPORTE E | PLACA, CAIXA ELÉTRICA, ELETRODUTO, CABO, RASGO, QUEBRA E CHU
MBAMENTO. | AF_01/2016
93145 | PONTO DE ILUMINAÇÃO E TOMADA, RESIDENCIAL, INCLUINDO INTERRUPTOR SIMPL | UN | CR | 143.2
ES E TOMAD | A 10A/250V, CAIXA ELÉTRICA, ELETRODUTO, CABO, RASGO, QUEBRA
E CHUMBAME | NTO (EXCLUINDO LUMINÁRIA E LÂMPADA). AF_01/2016
93146 | PONTO DE ILUMINAÇÃO E TOMADA, RESIDENCIAL, INCLUINDO INTERRUPTOR PARAL | UN | CR | 156.53
ELO E TOMA | DA 10A/250V, CAIXA ELÉTRICA, ELETRODUTO, CABO, RASGO, QUEBRA
E CHUMBAME | NTO (EXCLUINDO LUMINÁRIA E LÂMPADA). AF_01/2016
93147 | PONTO DE ILUMINAÇÃO E TOMADA, RESIDENCIAL, INCLUINDO INTERRUPTOR SIMPL | UN | CR | 182.43
ES, INTERR | UPTOR PARALELO E TOMADA 10A/250V, CAIXA ELÉTRICA, ELETRODUTO
, CABO, RA | SGO, QUEBRA E CHUMBAMENTO (EXCLUINDO LUMINÁRIA E LÂMPADA). A
SINAPI - S | ISTEMA NACIONAL DE PESQUISA DE CUSTOS E ÍNDICES DA CONSTRUÇÃO CIVIL
PCI.817.01 | #NAME? |  | EM | 06/2016 AS 13:04:4
|  |  | TA | TÉCNICA: 13/06/20
ENCARGOS S | OCIAIS DESONERADOS: 90,80%(HORA) 52,84%(MÊS)
ABRANGÊNCI | A : NACIONAL LOCALIDADE : BELO | HORI
REF.COLETA | : MEDIANO |  | TA | : 05/2016
CÓDIGO | ¦D E S C R I Ç Ã O ¦UN | IDADE | DE | ¦CUSTO TOTA
VÍNCULO... | ..: CAIXA REFERENCIAL
F_01/2016
178 | GERADORES
74027 | GRUPO GERADOR 150/170 KVA - MOTOR DIESEL
74027/004 | GRUPO GERADOR 150/170 KVA MOTOR DIESEL - MATERIAL NA OPERACAO | H | C | 90.72
74028 | GRUPO GERADOR 40 KVA - MOTOR DIESEL
74028/001 | GRUPO GERADOR 40 KVA MOTOR DIESEL - DEPRECIACAO E JUROS | H | CR | 2.81
74028/002 | GRUPO GERADOR 40 KVA MOTOR DIESEL - MANUTENCAO | H | CR | 0.99
74028/003 | GRUPO GERADOR 40 KVA MOTOR DIESEL - MATERIAL NA OPERACAO | H | C | 29.7
74028/004 | GRUPO GERADOR 40 KVA MOTOR DIESEL - UTILIZACAO OPERATIVA | CHP | CR | 33.5
243 | SISTEMAS DE PROTECAO/ATERRAMENTO
8260 I | NSTALACAO PARA-RAIOS P/RESERVATORIO | UN | CR | 2824.58
68069 | HASTE COPPERWELD 5/8 X 3,0M COM CONECTOR | UN | CR | 45.07
68070 | PARA-RAIOS TIPO FRANKLIN - CABO E SUPORTE ISOLADOR | M | CR | 43.72
72315 | TERMINAL AEREO EM ACO GALVANIZADO COM BASE DE FIXACAO H = 30CM | UN | CR | 20.13
72927 | CORDOALHA DE COBRE NU, INCLUSIVE ISOLADORES - 16,00 MM2 - FORNECIMENTO | M | CR | 27.24
E INSTALAC | AO
72928 | CORDOALHA DE COBRE NU, INCLUSIVE ISOLADORES - 25,00 MM2 - FORNECIMENTO | M | CR | 31.07
E INSTALAC | AO
72929 | CORDOALHA DE COBRE NU, INCLUSIVE ISOLADORES - 35,00 MM2 - FORNECIMENTO | M | CR | 36.04
E INSTALAC | AO
72930 | CORDOALHA DE COBRE NU, INCLUSIVE ISOLADORES - 50,00 MM2 - FORNECIMENTO | M | CR | 44.34
E INSTALAC | AO
72931 | CORDOALHA DE COBRE NU, INCLUSIVE ISOLADORES - 70,00 MM2 - FORNECIMENTO | M | CR | 53.1
E INSTALAC | AO
72932 | CORDOALHA DE COBRE NU, INCLUSIVE ISOLADORES - 95,00 MM2 - FORNECIMENTO | M | CR | 64.78
E INSTALAC | AO
83483 | HASTE DE TERRA CANTONEIRA GALVANIZADA L=2,00M COM CONEXOES | UN | CR | 49.14
83484 | HASTE COPERWELD 3/4" X 3,00M COM CONECTOR | UN | CR | 60.04
SINAPI - S | ISTEMA NACIONAL DE PESQUISA DE CUSTOS E ÍNDICES DA CONSTRUÇÃO CIVIL
PCI.817.01 | #NAME? |  | EM | 06/2016 AS 13:04:4
|  |  | TA | TÉCNICA: 13/06/20
ENCARGOS S | OCIAIS DESONERADOS: 90,80%(HORA) 52,84%(MÊS)
ABRANGÊNCI | A : NACIONAL LOCALIDADE : BELO | HORI
REF.COLETA | : MEDIANO |  | TA | : 05/2016
CÓDIGO | ¦D E S C R I Ç Ã O ¦UN | IDADE | DE | ¦CUSTO TOTA
VÍNCULO... | ..: CAIXA REFERENCIAL
83485 | HASTE DE ATERRAMENTO EM AÇO COM 3,00 M DE COMPRIMENTO E DN = 5/8" REVE | UN | CR | 43.91
STIDA COM | BAIXA CAMADA DE COBRE, SEM CONECTOR
83638 | MASTRO SIMPLES DE FERRO GALVANIZADO P/ PARA-RAIOS H=3,00M INCLUINDO BA | UN | CR | 270.81
SE - FORNE | CIMENTO E INSTALACAO
83641 | PARA-RAIO TP VALVULA 15KV/5KA - FORNECIMENTO E INSTALACAO | UN | CR | 315.68
244 | SERVICOS DIVERSOS
9535 C | HUVEIRO ELETRICO COMUM CORPO PLASTICO TIPO DUCHA, FORNECIMENTO E INST | UN | CR | 56.19
ALACAO
270 | CHAVES EM GERAL/FUSIVEIS E CONECTORES
72322 | CHAVE SECCIONADORA TRIPOLAR, ABERTURA SOB CARGA, COM FUSÍVEIS NH - 100 | UN | CR | 348.69
A/250V - F | ORNECIMENTO E INSTALACAO
72326 | CHAVE SECCIONADORA TRIPOLAR, ABERTURA SOB CARGA, COM FUSÍVEIS NH - 200 | UN | CR | 478.64
A/250V
72327 | FUSÍVEL TIPO "DIAZED", TIPO RÁPIDO OU RETARDADO - 2/25A - FORNECIMENTO | UN | CR | 6.39
E INSTALAC | AO
72328 | FUSÍVEL TIPO "DIAZED", TIPO RÁPIDO OU RETARDADO - 35/63A - FORNECIMENT | UN | CR | 8.17
O E INSTAL | ACAO
72330 | FUSÍVEL TIPO NH 200A - TAMANHO 01 - FORNECIMENTO E INSTALACAO | UN | CR | 46.71
73780 | CHAVES
73780/001 | CHAVE FUSIVEL UNIPOLAR, 15KV - 100A, EQUIPADA COM COMANDO PARA HASTE D | UN | CR | 283.95
E MANOBRA | . FORNECIMENTO E INSTALAÇÃO.
73780/002 | CHAVE BLINDADA TRIPOLAR 250V, 30A - FORNECIMENTO E INSTALACAO | UN | CR | 178.35
73780/003 | CHAVE BLINDADA TRIPOLAR 250V, 60A - FORNECIMENTO E INSTALACAO | UN | CR | 284.04
73780/004 | CHAVE BLINDADA TRIPOLAR 250V, 100A - FORNECIMENTO E INSTALACAO | UN | CR | 638.81
83482 | FUSIVEL TIPO NH 250 A, TAMANHO 1 - FORNECIMENTO E INSTALACAO | UN | CR | 47.04
83487 | BASE PARA FUSIVEL (PORTA-FUSIVEL) NH 01 250A | UN | CR | 71.83
83488 | SECCIONADOR TRIPOLAR 15KV/400A ACIONAM SIMULT VARA MANOBRA (MANOBRA) - | UN | CR | 2043.65
FORNECIMEN | TO E INSTALACAO
SINAPI - S | ISTEMA NACIONAL DE PESQUISA DE CUSTOS E ÍNDICES DA CONSTRUÇÃO CIVIL
PCI.817.01 | #NAME? |  | EM | 06/2016 AS 13:04:4
|  |  | TA | TÉCNICA: 13/06/20
ENCARGOS S | OCIAIS DESONERADOS: 90,80%(HORA) 52,84%(MÊS)
ABRANGÊNCI | A : NACIONAL LOCALIDADE : BELO | HORI
REF.COLETA | : MEDIANO |  | TA | : 05/2016
CÓDIGO | ¦D E S C R I Ç Ã O ¦UN | IDADE | DE | ¦CUSTO TOTA
VÍNCULO... | ..: CAIXA REFERENCIAL
83489 | SECCIONADOR TRIPOLAR 15KV/400A ACIONAM SIMULT PUNHO MANOBRA (COMANDO) | UN | CR | 2220.85
#NAME? | MENTO E INSTALACAO
83490 | CHAVE FACA TRIPOLAR BLINDADA 250V/30A - FORNECIMENTO E INSTALACAO | UN | CR | 176
83491 | CHAVE GUARDA MOTOR TRIFASICO 5CV/220V C/ CHAVE MAGNETICA - FORNECIMENT | UN | CR | 693.88
O E INSTAL | ACAO
83492 | CHAVE GUARDA MOTOR TRIFISICA 10CV/220V C/ CHAVE MAGNETICA - FORNECIMEN | UN | CR | 674.21
TO E INSTA | LACAO
83493 | FUSIVEL TIPO NH 250A - TAMANHO 01 - FORNECIMENTO E INSTALACAO | UN | CR | 46.71
85195 | CHAVE DE BOIA AUTOMÁTICA | UN | CR | 64.33
88547 | CHAVE DE BOIA AUTOMÁTICA SUPERIOR 10A/250V - FORNECIMENTO E INSTALACAO | UN | CR | 69.7
INES | INSTALACOES ESPECIAIS
186 | INCENDIO
72283 | ABRIGO PARA HIDRANTE, 75X45X17CM, COM REGISTRO GLOBO ANGULAR 45º 2.1/2 | UN | CR | 778.78
", ADAPTAD | OR STORZ 2.1/2", MANGUEIRA DE INCÊNDIO 15M, REDUÇÃO 2.1/2X1.
1/2" E ESG | UICHO EM LATÃO 1.1/2" - FORNECIMENTO E INSTALAÇÃO
72284 | ABRIGO PARA HIDRANTE, 90X60X17CM, COM REGISTRO GLOBO ANGULAR 45º 2.1/2 | UN | CR | 886.37
", ADAPTAD | OR STORZ 2.1/2", MANGUEIRA DE INCÊNDIO 20M, REDUÇÃO 2.1/2X1.
1/2" E ESG | UICHO EM LATÃO 1.1/2" - FORNECIMENTO E INSTALAÇÃO
72287 | CAIXA DE INCÊNDIO 45X75X17CM - FORNECIMENTO E INSTALAÇÃO | UN | CR | 176.84
72288 | CAIXA DE INCÊNDIO 60X75X17CM - FORNECIMENTO E INSTALAÇÃO | UN | CR | 220.78
72553 | EXTINTOR DE PQS 4KG - FORNECIMENTO E INSTALACAO | UN | CR | 113.32
72554 | EXTINTOR DE CO2 6KG - FORNECIMENTO E INSTALACAO | UN | CR | 380.4
73775 | EXTINTOR DE INCENDIO
73775/001 | EXTINTOR INCENDIO TP PO QUIMICO 4KG FORNECIMENTO E COLOCACAO | UN | CR | 118.56
73775/002 | EXTINTOR INCENDIO AGUA-PRESSURIZADA 10L INCL SUPORTE PAREDE CARGA | UN | CR | 122.13
COMPLETA F | ORNECIMENTO E COLOCACAO
83633 | HIDRANTE SUBTERRANEO FERRO FUNDIDO C/ CURVA LONGA E CAIXA DN=75MM | UN | CR | 2060.79
83634 | EXTINTOR INCENDIO TP GAS CARBONICO 4KG COMPLETO - FORNECIMENTO E INSTA | UN | CR | 357.02
SINAPI - S | ISTEMA NACIONAL DE PESQUISA DE CUSTOS E ÍNDICES DA CONSTRUÇÃO CIVIL
PCI.817.01 | #NAME? |  | EM | 06/2016 AS 13:04:4
|  |  | TA | TÉCNICA: 13/06/20
ENCARGOS S | OCIAIS DESONERADOS: 90,80%(HORA) 52,84%(MÊS)
ABRANGÊNCI | A : NACIONAL LOCALIDADE : BELO | HORI
REF.COLETA | : MEDIANO |  | TA | : 05/2016
CÓDIGO | ¦D E S C R I Ç Ã O ¦UN | IDADE | DE | ¦CUSTO TOTA
VÍNCULO... | ..: CAIXA REFERENCIAL
LACAO
83635 | EXTINTOR INCENDIO TP PO QUIMICO 6KG - FORNECIMENTO E INSTALACAO | UN | CR | 137.63
187 | TELEFONE
72337 | TOMADA PARA TELEFONE DE 4 POLOS PADRAO TELEBRAS - FORNECIMENTO E INSTA | UN | CR | 26.75
LACAO
73688 | CABO TELEFONICO CTP-APL-50, 30 PARES (USO EXTERNO) - FORNECIMENTO E IN | M | CR | 17.19
STALACAO
73689 | CABO TELEFONICO CTP-APL-50, 20 PARES (USO EXTERNO) - FORNECIMENTO E IN | M | CR | 12.41
STALACAO
73690 | CABO TELEFONICO CTP-APL-50, 10 PARES (USO EXTERNO) - FORNECIMENTO E IN | M | CR | 7.83
STALACAO
73749 | CAIXAS PARA INSTALACOES TELEFONICAS
73749/001 | CAIXA ENTERRADA PARA INSTALACOES TELEFONICAS TIPO R1 0,60X0,35X0,50M E | UN | CR | 152.06
M BLOCOS D | E CONCRETO ESTRUTURAL
73749/002 | CAIXA ENTERRADA PARA INSTALACOES TELEFONICAS TIPO R2 1,07X0,52X0,50M E | UN | CR | 281.89
M BLOCOS D | E CONCRETO ESTRUTURAL
73749/003 | CAIXA ENTERRADA PARA INSTALACOES TELEFONICAS TIPO R3 1,30X1,20X1,20M E | UN | CR | 906.13
M BLOCOS D | E CONCRETO ESTRUTURAL
73768 | CABOS TELEFONICOS
73768/001 | FIO TELEFONICO FI 0,6MM, 2 CONDUTORES (USO INTERNO)- FORNECIMENTO E I | M | CR | 1.32
NSTALACAO
73768/002 | CABO TELEFONICO FE 1,0MM, 2 CONDUTORES (USO EXTERNO) - FORNECIMENTO E | M | CR | 2.38
INSTALACAO
73768/003 | CABO TELEFONICO CI-50 10 PARES (USO INTERNO) - FORNECIMENTO E INSTALAC | M | CR | 5.8
AO
73768/004 | CABO TELEFONICO CI-50 20PARES (USO INTERNO) - FORNECIMENTO E INSTALACA | M | CR | 9.98
O
73768/005 | CABO TELEFONICO CI-50 30PARES (USO INTERNO) - FORNECIMENTO E INSTALACA | M | CR | 13.17
SINAPI - S | ISTEMA NACIONAL DE PESQUISA DE CUSTOS E ÍNDICES DA CONSTRUÇÃO CIVIL
PCI.817.01 | #NAME? |  | EM | 06/2016 AS 13:04:4
|  |  | TA | TÉCNICA: 13/06/20
ENCARGOS S | OCIAIS DESONERADOS: 90,80%(HORA) 52,84%(MÊS)
ABRANGÊNCI | A : NACIONAL LOCALIDADE : BELO | HORI
REF.COLETA | : MEDIANO |  | TA | : 05/2016
CÓDIGO | ¦D E S C R I Ç Ã O ¦UN | IDADE | DE | ¦CUSTO TOTA
VÍNCULO... | ..: CAIXA REFERENCIAL
O
73768/006 | CABO TELEFONICO CI-50 50PARES (USO INTERNO) - FORNECIMENTO E INSTALACA | M | CR | 22.24
O
73768/007 | CABO TELEFONICO CI-50 75 PARES (USO INTERNO) - FORNECIMENTO E INSTALAC | M | CR | 35.14
AO
73768/008 | CABO TELEFONICO CI-50 200 PARES (USO INTERNO) - FORNECIMENTO E INSTALA | M | CR | 83.95
CAO
73768/009 | CABO TELEFONICO CCI-50 1 PAR (USO INTERNO) - FORNECIMENTO E INSTALACAO | M | CR | 0.94
73768/010 | CABO TELEFONICO CCI-50 2 PARES (USO INTERNO) - FORNECIMENTO E INSTALAC | M | CR | 1.24
AO
73768/011 | CABO TELEFONICO CCI-50 3 PARES (USO INTERNO) - FORNECIMENTO E INSTALAC | M | CR | 1.62
AO
73768/012 | CABO TELEFONICO CCI-50 4 PARES (USO INTERNO) - FORNECIMENTO E INSTALAC | M | CR | 2.19
AO
73768/013 | CABO TELEFONICO CCI-50 5 PARES (USO INTERNO) - FORNECIMENTO E INSTALAC | M | CR | 2.93
AO
73768/014 | CABO TELEFONICO CCI-50 6 PARES (USO INTERNO) - FORNECIMENTO E INSTALA | M | CR | 3.76
CAO
83366 | CAIXA DE PASSAGEM PARA TELEFONE 10X10X5CM (SOBREPOR) FORNECIMENTO E IN | UN | CR | 46.4
STALACAO
83367 | CAIXA DE PASSAGEM PARA TELEFONE 80X80X15CM (SOBREPOR) FORNECIMENTO E I | UN | CR | 330.07
NSTALACAO
83368 | CAIXA DE PASSAGEM PARA TELEFONE 150X150X15CM (SOBREPOR) FORNECIMENTO E | UN | CR | 1198.46
INSTALACAO
83369 | QUADRO DE DISTRIBUICAO PARA TELEFONE N.4, 60X60X12CM EM CHAPA METALICA | UN | CR | 223.17
, DE EMBUT | IR, SEM ACESSORIOS, PADRAO TELEBRAS, FORNECIMENTO E INSTALAC
AO
83370 | QUADRO DE DISTRIBUICAO PARA TELEFONE N.3, 40X40X12CM EM CHAPA METALICA | UN | CR | 157.21
SINAPI - S | ISTEMA NACIONAL DE PESQUISA DE CUSTOS E ÍNDICES DA CONSTRUÇÃO CIVIL
PCI.817.01 | #NAME? |  | EM | 06/2016 AS 13:04:4
|  |  | TA | TÉCNICA: 13/06/20
ENCARGOS S | OCIAIS DESONERADOS: 90,80%(HORA) 52,84%(MÊS)
ABRANGÊNCI | A : NACIONAL LOCALIDADE : BELO | HORI
REF.COLETA | : MEDIANO |  | TA | : 05/2016
CÓDIGO | ¦D E S C R I Ç Ã O ¦UN | IDADE | DE | ¦CUSTO TOTA
VÍNCULO... | ..: CAIXA REFERENCIAL
, DE EMBUT | IR, SEM ACESSORIOS, PADRAO TELEBRAS, FORNECIMENTO E INSTALAC
AO
83371 | QUADRO DE DISTRIBUICAO PARA TELEFONE N.2, 20X20X12CM EM CHAPA METALICA | UN | CR | 99.57
, DE EMBUT | IR, SEM ACESSORIOS, PADRAO TELEBRAS, FORNECIMENTO E INSTALAC
AO
83639 | CABO TELEFONICO CT-APL-50, 100 PARES (USO EXTERNO) - FORNECIMENTO E IN | M | CR | 43.08
STALACAO
84676 | QUADRO DE DISTRIBUICAO PARA TELEFONE N.5, 80X80X12CM EM CHAPA METALICA | UN | CR | 295.41
, SEM ACES | SORIOS, PADRAO TELEBRAS, FORNECIMENTO E INSTALACAO
84796 | TAMPAO FOFO P/ CAIXA R2 PADRAO TELEBRAS COMPLETO - FORNECIMENTO E INST | UN | CR | 473.9
ALACAO
84798 | TAMPAO FOFO P/ CAIXA R1 PADRAO TELEBRAS COMPLETO - FORNECIMENTO E INST | UN | CR | 209.92
ALACAO
190 | AR CONDICIONADO
83636 | DUTO CHAPA GALVANIZADA NUM 26 P/ AR CONDICIONADO | M2 | CR | 37.41
83637 | DUTO CHAPA GALVANIZADA NUM 22 P/ AR CONDICIONADO | M2 | CR | 63.13
274 | GAS
74003 | INSTALACAO GAS
74003/001 | INSTALACOES GAS CENTRAL P/ EDIFICIO RESIDENCIAL C/ 4 PAVTOS 16 UNID. | UN | CR | 4227.29
UMA CENTRA | L POR BLOCO COM 16 PONTOS
85120 | MANOMETRO 0 A 200 PSI (0 A 14 KGF/CM2), D = 50MM - FORNECIMENTO E COLO | UN | CR | 51.92
CACAO
312 | BOMBAS P/INSTALACAO PREDIAL
83486 | BOMBA CENTRIFUGA C/ MOTOR ELETRICO TRIFASICO 1CV | UN | CR | 1090.64
83643 | BOMBA SUBMERSIVEL ELETRICA, TRIFASICA, POTÊNCIA 3,75 HP, DIAMETRO DO R | UN | CR | 2964.41
OTOR 90 MM | SEMIABERTO, BOCAL DE SAIDA DIAMETRO DE 2 POLEGADAS, HM/Q =
5 M / 61,2 | M3/H A 25,5 M / 3,6 M3/H
83644 | BOMBA RECALQUE D'AGUA TRIFASICA 10,0 HP | UN | CR | 4748.61
SINAPI - S | ISTEMA NACIONAL DE PESQUISA DE CUSTOS E ÍNDICES DA CONSTRUÇÃO CIVIL
PCI.817.01 | #NAME? |  | EM | 06/2016 AS 13:04:4
|  |  | TA | TÉCNICA: 13/06/20
ENCARGOS S | OCIAIS DESONERADOS: 90,80%(HORA) 52,84%(MÊS)
ABRANGÊNCI | A : NACIONAL LOCALIDADE : BELO | HORI
REF.COLETA | : MEDIANO |  | TA | : 05/2016
CÓDIGO | ¦D E S C R I Ç Ã O ¦UN | IDADE | DE | ¦CUSTO TOTA
VÍNCULO... | ..: CAIXA REFERENCIAL
83645 | BOMBA RECALQUE D'AGUA TRIFASICA 3,0 HP | UN | CR | 1489.27
83646 | BOMBA RECALQUE D'AGUA DE ESTAGIOS TRIFASICA 2,0 HP | UN | CR | 1733.47
83647 | BOMBA RECALQUE D'AGUA TRIFASICA 1,5HP | UN | CR | 1123.83
83648 | BOMBA RECALQUE D'AGUA TRIFASICA 0,5 HP | UN | CR | 710.97
83649 | BOMBA RECALQUE D'AGUA PREDIO 6 A 10 PAVTOS - 2UD | UN | CR | 4321.89
83650 | BOMBA RECALQUE D'AGUA PREDIO 3 A 5 PAVTOS - 2UD | UN | CR | 3591.01
INHI | INSTALACOES HIDRO SANITARIAS
179 | FORNEC. E ASSENTAMENTO DE TUBOS P/INSTALACAO DOMICILIAR
73976 | TUBULAÇÃO EM AÇO GALVANIZADO C/ COSTURA C/ CONEXÕES
73976/004 | TUBO DE AÇO GALVANIZADO COM COSTURA 1" (25MM), INCLUSIVE CONEXOES - FO | M | CR | 52.37
RNECIMENTO | E INSTALACAO
73976/010 | TUBO DE AÇO GALVANIZADO COM COSTURA 4" (100MM), INCLUSIVE CONEXOES - F | M | CR | 175.76
ORNECIMENT | O E INSTALACAO
73976/011 | TUBO DE AÇO GALVANIZADO COM COSTURA 6" (150MM), INCLUSIVE CONEXÕES - I | M | CR | 250.58
NSTALAÇÃO
74061 | TUBULAÇÃO EM COBRE S/ CONEXÕES
74061/008 | TUBO DE COBRE CLASSE "E" 79MM - FORNECIMENTO E INSTALACAO | M | CR | 240.24
74061/009 | TUBO DE COBRE CLASSE "E" 104MM - FORNECIMENTO E INSTALACAO | M | CR | 352.97
75027 | TUBULAÇÃO EM AÇO PRETO S/ COSTURA C/ CONEXÕES
75027/004 | TUBO DE AÇO PRETO 4" SEM COSTURA SCHEDULE 40/NBR 5590, INCLUSIVE CONEX | M | CR | 232.84
OES - FORN | ECIMENTO E INSTALACAO
75027/005 | TUBO DE AÇO PRETO 6" SEM COSTURA SCHEDULE 40/NBR 5590, INCLUSIVE CONEX | M | CR | 375.68
ÕES - FORN | ECIMENTO E INSTALAÇÃO
89355 | TUBO, PVC, SOLDÁVEL, DN 20MM, INSTALADO EM RAMAL OU SUB-RAMAL DE ÁGUA | M | CR | 11.52
#NAME? | ENTO E INSTALAÇÃO. AF_12/2014_P
89356 | TUBO, PVC, SOLDÁVEL, DN 25MM, INSTALADO EM RAMAL OU SUB-RAMAL DE ÁGUA | M | CR | 13.74
#NAME? | ENTO E INSTALAÇÃO. AF_12/2014_P
89357 | TUBO, PVC, SOLDÁVEL, DN 32MM, INSTALADO EM RAMAL OU SUB-RAMAL DE ÁGUA | M | CR | 19.37
SINAPI - S | ISTEMA NACIONAL DE PESQUISA DE CUSTOS E ÍNDICES DA CONSTRUÇÃO CIVIL
PCI.817.01 | #NAME? |  | EM | 06/2016 AS 13:04:4
|  |  | TA | TÉCNICA: 13/06/20
ENCARGOS S | OCIAIS DESONERADOS: 90,80%(HORA) 52,84%(MÊS)
ABRANGÊNCI | A : NACIONAL LOCALIDADE : BELO | HORI
REF.COLETA | : MEDIANO |  | TA | : 05/2016
CÓDIGO | ¦D E S C R I Ç Ã O ¦UN | IDADE | DE | ¦CUSTO TOTA
VÍNCULO... | ..: CAIXA REFERENCIAL
#NAME? | ENTO E INSTALAÇÃO. AF_12/2014_P
89401 | TUBO, PVC, SOLDÁVEL, DN 20MM, INSTALADO EM RAMAL DE DISTRIBUIÇÃO DE ÁG | M | CR | 5.15
UA - FORNE | CIMENTO E INSTALAÇÃO. AF_12/2014_P
89402 | TUBO, PVC, SOLDÁVEL, DN 25MM, INSTALADO EM RAMAL DE DISTRIBUIÇÃO DE ÁG | M | CR | 6.39
UA - FORNE | CIMENTO E INSTALAÇÃO. AF_12/2014_P
89403 | TUBO, PVC, SOLDÁVEL, DN 32MM, INSTALADO EM RAMAL DE DISTRIBUIÇÃO DE ÁG | M | CR | 10.58
UA - FORNE | CIMENTO E INSTALAÇÃO. AF_12/2014_P
89446 | TUBO, PVC, SOLDÁVEL, DN 25MM, INSTALADO EM PRUMADA DE ÁGUA - FORNECIME | M | CR | 3.6
NTO E INST | ALAÇÃO. AF_12/2014_P
89447 | TUBO, PVC, SOLDÁVEL, DN 32MM, INSTALADO EM PRUMADA DE ÁGUA - FORNECIME | M | CR | 7.31
NTO E INST | ALAÇÃO. AF_12/2014_P
89448 | TUBO, PVC, SOLDÁVEL, DN 40MM, INSTALADO EM PRUMADA DE ÁGUA - FORNECIME | M | CR | 10.52
NTO E INST | ALAÇÃO. AF_12/2014_P
89449 | TUBO, PVC, SOLDÁVEL, DN 50MM, INSTALADO EM PRUMADA DE ÁGUA - FORNECIME | M | CR | 13.02
NTO E INST | ALAÇÃO. AF_12/2014_P
89450 | TUBO, PVC, SOLDÁVEL, DN 60MM, INSTALADO EM PRUMADA DE ÁGUA - FORNECIME | M | CR | 19.97
NTO E INST | ALAÇÃO. AF_12/2014_P
89451 | TUBO, PVC, SOLDÁVEL, DN 75MM, INSTALADO EM PRUMADA DE ÁGUA - FORNECIME | M | CR | 27.85
NTO E INST | ALAÇÃO. AF_12/2014_P
89452 | TUBO, PVC, SOLDÁVEL, DN 85MM, INSTALADO EM PRUMADA DE ÁGUA - FORNECIME | M | CR | 34.94
NTO E INST | ALAÇÃO. AF_12/2014_P
89508 | TUBO PVC, SÉRIE R, ÁGUA PLUVIAL, DN 40 MM, FORNECIDO E INSTALADO EM RA | M | CR | 12.17
MAL DE ENC | AMINHAMENTO. AF_12/2014_P
89509 | TUBO PVC, SÉRIE R, ÁGUA PLUVIAL, DN 50 MM, FORNECIDO E INSTALADO EM RA | M | CR | 16.37
MAL DE ENC | AMINHAMENTO. AF_12/2014_P
89511 | TUBO PVC, SÉRIE R, ÁGUA PLUVIAL, DN 75 MM, FORNECIDO E INSTALADO EM RA | M | CR | 23.67
MAL DE ENC | AMINHAMENTO. AF_12/2014_P
89512 | TUBO PVC, SÉRIE R, ÁGUA PLUVIAL, DN 100 MM, FORNECIDO E INSTALADO EM R | M | CR | 36.85
SINAPI - S | ISTEMA NACIONAL DE PESQUISA DE CUSTOS E ÍNDICES DA CONSTRUÇÃO CIVIL
PCI.817.01 | #NAME? |  | EM | 06/2016 AS 13:04:4
|  |  | TA | TÉCNICA: 13/06/20
ENCARGOS S | OCIAIS DESONERADOS: 90,80%(HORA) 52,84%(MÊS)
ABRANGÊNCI | A : NACIONAL LOCALIDADE : BELO | HORI
REF.COLETA | : MEDIANO |  | TA | : 05/2016
CÓDIGO | ¦D E S C R I Ç Ã O ¦UN | IDADE | DE | ¦CUSTO TOTA
VÍNCULO... | ..: CAIXA REFERENCIAL
AMAL DE EN | CAMINHAMENTO. AF_12/2014_P
89576 | TUBO PVC, SÉRIE R, ÁGUA PLUVIAL, DN 75 MM, FORNECIDO E INSTALADO EM CO | M | CR | 14.09
NDUTORES V | ERTICAIS DE ÁGUAS PLUVIAIS. AF_12/2014_P
89578 | TUBO PVC, SÉRIE R, ÁGUA PLUVIAL, DN 100 MM, FORNECIDO E INSTALADO EM C | M | CR | 23.84
ONDUTORES | VERTICAIS DE ÁGUAS PLUVIAIS. AF_12/2014_P
89580 | TUBO PVC, SÉRIE R, ÁGUA PLUVIAL, DN 150 MM, FORNECIDO E INSTALADO EM C | M | CR | 47.58
ONDUTORES | VERTICAIS DE ÁGUAS PLUVIAIS. AF_12/2014_P
89633 | TUBO, CPVC, SOLDÁVEL, DN 15MM, INSTALADO EM RAMAL OU SUB-RAMAL DE ÁGUA | M | CR | 14.61
#NAME? | MENTO E INSTALAÇÃO. AF_12/2014
89634 | TUBO, CPVC, SOLDÁVEL, DN 22MM, INSTALADO EM RAMAL OU SUB-RAMAL DE ÁGUA | M | CR | 22.03
#NAME? | MENTO E INSTALAÇÃO. AF_12/2014
89635 | TUBO, CPVC, SOLDÁVEL, DN 28MM, INSTALADO EM RAMAL OU SUB-RAMAL DE ÁGUA | M | CR | 31.25
#NAME? | MENTO E INSTALAÇÃO. AF_12/2014
89711 | TUBO PVC, SERIE NORMAL, ESGOTO PREDIAL, DN 40 MM, FORNECIDO E INSTALAD | M | CR | 12.48
O EM RAMAL | DE DESCARGA OU RAMAL DE ESGOTO SANITÁRIO. AF_12/2014_P
89712 | TUBO PVC, SERIE NORMAL, ESGOTO PREDIAL, DN 50 MM, FORNECIDO E INSTALAD | M | CR | 18.48
O EM RAMAL | DE DESCARGA OU RAMAL DE ESGOTO SANITÁRIO. AF_12/2014_P
89713 | TUBO PVC, SERIE NORMAL, ESGOTO PREDIAL, DN 75 MM, FORNECIDO E INSTALAD | M | CR | 27.22
O EM RAMAL | DE DESCARGA OU RAMAL DE ESGOTO SANITÁRIO. AF_12/2014_P
89714 | TUBO PVC, SERIE NORMAL, ESGOTO PREDIAL, DN 100 MM, FORNECIDO E INSTALA | M | CR | 34.7
DO EM RAMA | L DE DESCARGA OU RAMAL DE ESGOTO SANITÁRIO. AF_12/2014_P
89716 | TUBO, CPVC, SOLDÁVEL, DN 22MM, INSTALADO EM RAMAL DE DISTRIBUIÇÃO DE Á | M | CR | 15.3
GUA - FORN | ECIMENTO E INSTALAÇÃO. AF_12/2014
89717 | TUBO, CPVC, SOLDÁVEL, DN 28MM, INSTALADO EM RAMAL DE DISTRIBUIÇÃO DE Á | M | CR | 23.32
GUA - FORN | ECIMENTO E INSTALAÇÃO. AF_12/2014
89798 | TUBO PVC, SERIE NORMAL, ESGOTO PREDIAL, DN 50 MM, FORNECIDO E INSTALAD | M | CR | 8.37
O EM PRUMA | DA DE ESGOTO SANITÁRIO OU VENTILAÇÃO. AF_12/2014_P
89799 | TUBO PVC, SERIE NORMAL, ESGOTO PREDIAL, DN 75 MM, FORNECIDO E INSTALAD | M | CR | 12.85
SINAPI - S | ISTEMA NACIONAL DE PESQUISA DE CUSTOS E ÍNDICES DA CONSTRUÇÃO CIVIL
PCI.817.01 | #NAME? |  | EM | 06/2016 AS 13:04:4
|  |  | TA | TÉCNICA: 13/06/20
ENCARGOS S | OCIAIS DESONERADOS: 90,80%(HORA) 52,84%(MÊS)
ABRANGÊNCI | A : NACIONAL LOCALIDADE : BELO | HORI
REF.COLETA | : MEDIANO |  | TA | : 05/2016
CÓDIGO | ¦D E S C R I Ç Ã O ¦UN | IDADE | DE | ¦CUSTO TOTA
VÍNCULO... | ..: CAIXA REFERENCIAL
O EM PRUMA | DA DE ESGOTO SANITÁRIO OU VENTILAÇÃO. AF_12/2014_P
89800 | TUBO PVC, SERIE NORMAL, ESGOTO PREDIAL, DN 100 MM, FORNECIDO E INSTALA | M | CR | 15.85
DO EM PRUM | ADA DE ESGOTO SANITÁRIO OU VENTILAÇÃO. AF_12/2014_P
89848 | TUBO PVC, SERIE NORMAL, ESGOTO PREDIAL, DN 100 MM, FORNECIDO E INSTALA | M | CR | 19.2
DO EM SUBC | OLETOR AÉREO DE ESGOTO SANITÁRIO. AF_12/2014_P
89849 | TUBO PVC, SERIE NORMAL, ESGOTO PREDIAL, DN 150 MM, FORNECIDO E INSTALA | M | CR | 36.4
DO EM SUBC | OLETOR AÉREO DE ESGOTO SANITÁRIO. AF_12/2014_P
89865 | TUBO, PVC, SOLDÁVEL, DN 25MM, INSTALADO EM DRENO DE AR-CONDICIONADO - | M | CR | 8.57
FORNECIMEN | TO E INSTALAÇÃO. AF_12/2014_P
91784 | (COMPOSIÇÃO REPRESENTATIVA) DO SERVIÇO DE INSTALAÇÃO DE TUBOS DE PVC, | M | CR | 27.17
SOLDÁVEL, | ÁGUA FRIA, DN 20 MM (INSTALADO EM RAMAL, SUB-RAMAL OU RAMAL
DE DISTRIB | UIÇÃO), INCLUSIVE CONEXÕES, CORTES E FIXAÇÕES, PARA PRÉDIOS.
AF_10/2015 | _P
91785 | (COMPOSIÇÃO REPRESENTATIVA) DO SERVIÇO DE INSTALAÇÃO DE TUBOS DE PVC, | M | CR | 26.92
SOLDÁVEL, | ÁGUA FRIA, DN 25 MM (INSTALADO EM RAMAL, SUB-RAMAL, RAMAL DE
DISTRIBUIÇ | ÃO OU PRUMADA), INCLUSIVE CONEXÕES, CORTES E FIXAÇÕES, PARA
PRÉDIOS. A | F_10/2015_P
91786 | (COMPOSIÇÃO REPRESENTATIVA) DO SERVIÇO DE INSTALAÇÃO TUBOS DE PVC, SOL | M | CR | 18.3
DÁVEL, ÁGU | A FRIA, DN 32 MM (INSTALADO EM RAMAL, SUB-RAMAL, RAMAL DE DI
STRIBUIÇÃO | OU PRUMADA), INCLUSIVE CONEXÕES, CORTES E FIXAÇÕES, PARA PR
ÉDIOS. AF_ | 10/2015_P
91787 | (COMPOSIÇÃO REPRESENTATIVA) DO SERVIÇO DE INSTALAÇÃO DE TUBOS DE PVC, | M | CR | 20.5
SOLDÁVEL, | ÁGUA FRIA, DN 40 MM (INSTALADO EM PRUMADA), INCLUSIVE CONEXÕ
ES, CORTES | E FIXAÇÕES, PARA PRÉDIOS. AF_10/2015_P
91788 | (COMPOSIÇÃO REPRESENTATIVA) DO SERVIÇO DE INSTALAÇÃO DE TUBOS DE PVC, | M | CR | 25.02
SOLDÁVEL, | ÁGUA FRIA, DN 50 MM (INSTALADO EM PRUMADA), INCLUSIVE CONEXÕ
ES, CORTES | E FIXAÇÕES, PARA PRÉDIOS. AF_10/2015_P
91789 | (COMPOSIÇÃO REPRESENTATIVA) DO SERVIÇO DE INSTALAÇÃO DE TUBOS DE PVC, | M | CR | 29.14
SINAPI - S | ISTEMA NACIONAL DE PESQUISA DE CUSTOS E ÍNDICES DA CONSTRUÇÃO CIVIL
PCI.817.01 | #NAME? |  | EM | 06/2016 AS 13:04:4
|  |  | TA | TÉCNICA: 13/06/20
ENCARGOS S | OCIAIS DESONERADOS: 90,80%(HORA) 52,84%(MÊS)
ABRANGÊNCI | A : NACIONAL LOCALIDADE : BELO | HORI
REF.COLETA | : MEDIANO |  | TA | : 05/2016
CÓDIGO | ¦D E S C R I Ç Ã O ¦UN | IDADE | DE | ¦CUSTO TOTA
VÍNCULO... | ..: CAIXA REFERENCIAL
SÉRIE R, Á | GUA PLUVIAL, DN 75 MM (INSTALADO EM RAMAL DE ENCAMINHAMENTO,
OU CONDUTO | RES VERTICAIS), INCLUSIVE CONEXÕES, CORTE E FIXAÇÕES, PARA
PRÉDIOS. A | F_10/2015_P
91790 | (COMPOSIÇÃO REPRESENTATIVA) DO SERVIÇO DE INSTALAÇÃO DE TUBOS DE PVC, | M | CR | 41.37
SÉRIE R, Á | GUA PLUVIAL, DN 100 MM (INSTALADO EM RAMAL DE ENCAMINHAMENTO
, OU CONDU | TORES VERTICAIS), INCLUSIVE CONEXÕES, CORTES E FIXAÇÕES, PAR
A PRÉDIOS. | AF_10/2015_P
91791 | (COMPOSIÇÃO REPRESENTATIVA) DO SERVIÇO DE INSTALAÇÃO DE TUBOS DE PVC, | M | CR | 51.91
SÉRIE R, Á | GUA PLUVIAL, DN 150 MM (INSTALADO EM CONDUTORES VERTICAIS),
INCLUSIVE | CONEXÕES, CORTES E FIXAÇÕES, PARA PRÉDIOS. AF_10/2015_P
91792 | (COMPOSIÇÃO REPRESENTATIVA) DO SERVIÇO DE INSTALAÇÃO DE TUBO DE PVC, S | M | CR | 35.33
ÉRIE NORMA | L, ESGOTO PREDIAL, DN 40 MM (INSTALADO EM RAMAL DE DESCARGA
OU RAMAL D | E ESGOTO SANITÁRIO), INCLUSIVE CONEXÕES, CORTES E FIXAÇÕES,
PARA PRÉDI | OS. AF_10/2015_P
91793 | (COMPOSIÇÃO REPRESENTATIVA) DO SERVIÇO DE INSTALAÇÃO DE TUBO DE PVC, S | M | CR | 53.67
ÉRIE NORMA | L, ESGOTO PREDIAL, DN 50 MM (INSTALADO EM RAMAL DE DESCARGA
OU RAMAL D | E ESGOTO SANITÁRIO), INCLUSIVE CONEXÕES, CORTES E FIXAÇÕES P
ARA, PRÉDI | OS. AF_10/2015_P
91794 | (COMPOSIÇÃO REPRESENTATIVA) DO SERVIÇO DE INST. TUBO PVC, SÉRIE N, ESG | M | CR | 25.39
OTO PREDIA | L, DN 75 MM, (INST. EM RAMAL DE DESCARGA, RAMAL DE ESG. SANI
TÁRIO, PRU | MADA DE ESG. SANITÁRIO OU VENTILAÇÃO), INCL. CONEXÕES, CORTE
S E FIXAÇÕ | ES, P/ PRÉDIOS. AF_10/2015_P
91795 | (COMPOSIÇÃO REPRESENTATIVA) DO SERVIÇO DE INST. TUBO PVC, SÉRIE N, ESG | M | CR | 42.62
OTO PREDIA | L, 100 MM (INST. RAMAL DESCARGA, RAMAL DE ESG. SANIT., PRUMA
DA ESG. SA | NIT., VENTILAÇÃO OU SUB-COLETOR AÉREO), INCL. CONEXÕES E COR
TES, FIXAÇ | ÕES, P/ PRÉDIOS. AF_10/2015_P
91796 | (COMPOSIÇÃO REPRESENTATIVA) DO SERVIÇO DE INSTALAÇÃO DE TUBO DE PVC, S | M | CR | 12.61
ÉRIE NORMA | L, ESGOTO PREDIAL, DN 150 MM (INSTALADO EM SUB-COLETOR AÉREO
SINAPI - S | ISTEMA NACIONAL DE PESQUISA DE CUSTOS E ÍNDICES DA CONSTRUÇÃO CIVIL
PCI.817.01 | #NAME? |  | EM | 06/2016 AS 13:04:4
|  |  | TA | TÉCNICA: 13/06/20
ENCARGOS S | OCIAIS DESONERADOS: 90,80%(HORA) 52,84%(MÊS)
ABRANGÊNCI | A : NACIONAL LOCALIDADE : BELO | HORI
REF.COLETA | : MEDIANO |  | TA | : 05/2016
CÓDIGO | ¦D E S C R I Ç Ã O ¦UN | IDADE | DE | ¦CUSTO TOTA
VÍNCULO... | ..: CAIXA REFERENCIAL
), INCLUSI | VE CONEXÕES, CORTES E FIXAÇÕES, PARA PRÉDIOS. AF_10/2015_P
92275 | TUBO EM COBRE RÍGIDO, DN 22 CLASSE E, SEM ISOLAMENTO, INSTALADO EM PRU | M | CR | 30.22
MADA - FOR | NECIMENTO E INSTALAÇÃO. AF_12/2015
92276 | TUBO EM COBRE RÍGIDO, DN 28 CLASSE E, SEM ISOLAMENTO, INSTALADO EM PRU | M | CR | 38.24
MADA - FOR | NECIMENTO E INSTALAÇÃO. AF_12/2015
92277 | TUBO EM COBRE RÍGIDO, DN 35 CLASSE E, SEM ISOLAMENTO, INSTALADO EM PRU | M | CR | 55.1
MADA - FOR | NECIMENTO E INSTALAÇÃO. AF_12/2015
92278 | TUBO EM COBRE RÍGIDO, DN 42 CLASSE E, SEM ISOLAMENTO, INSTALADO EM PRU | M | CR | 74.04
MADA - FOR | NECIMENTO E INSTALAÇÃO. AF_12/2015
92279 | TUBO EM COBRE RÍGIDO, DN 54 CLASSE E, SEM ISOLAMENTO, INSTALADO EM PRU | M | CR | 106.91
MADA - FOR | NECIMENTO E INSTALAÇÃO. AF_12/2015
92280 | TUBO EM COBRE RÍGIDO, DN 66 CLASSE E, SEM ISOLAMENTO, INSTALADO EM PRU | M | CR | 150
MADA - FOR | NECIMENTO E INSTALAÇÃO. AF_12/2015
92305 | TUBO EM COBRE RÍGIDO, DN 15 CLASSE E, SEM ISOLAMENTO, INSTALADO EM RAM | M | CR | 20.35
AL DE DIST | RIBUIÇÃO - FORNECIMENTO E INSTALAÇÃO. AF_12/2015
92306 | TUBO EM COBRE RÍGIDO, DN 22 CLASSE E, SEM ISOLAMENTO, INSTALADO EM RAM | M | CR | 32.98
AL DE DIST | RIBUIÇÃO - FORNECIMENTO E INSTALAÇÃO. AF_12/2015
92307 | TUBO EM COBRE RÍGIDO, DN 28 CLASSE E, SEM ISOLAMENTO, INSTALADO EM RAM | M | CR | 41.21
AL DE DIST | RIBUIÇÃO - FORNECIMENTO E INSTALAÇÃO. AF_12/2015
92320 | TUBO EM COBRE RÍGIDO, DN 15 CLASSE E, SEM ISOLAMENTO, INSTALADO EM RAM | M | CR | 26.43
AL E SUB-R | AMAL - FORNECIMENTO E INSTALAÇÃO. AF_12/2015
92321 | TUBO EM COBRE RÍGIDO, DN 22 CLASSE E, SEM ISOLAMENTO, INSTALADO EM RAM | M | CR | 43.43
AL E SUB-R | AMAL - FORNECIMENTO E INSTALAÇÃO. AF_12/2015
92322 | TUBO EM COBRE RÍGIDO, DN 28 CLASSE E, SEM ISOLAMENTO, INSTALADO EM RAM | M | CR | 55.45
AL E SUB-R | AMAL - FORNECIMENTO E INSTALAÇÃO. AF_12/2015
92335 | TUBO DE AÇO GALVANIZADO COM COSTURA, CLASSE MÉDIA, CONEXÃO RANHURADA, | M | CR | 44.64
DN 50 (2") | , INSTALADO EM PRUMADAS - FORNECIMENTO E INSTALAÇÃO. AF_12/2
15
SINAPI - S | ISTEMA NACIONAL DE PESQUISA DE CUSTOS E ÍNDICES DA CONSTRUÇÃO CIVIL
PCI.817.01 | #NAME? |  | EM | 06/2016 AS 13:04:4
|  |  | TA | TÉCNICA: 13/06/20
ENCARGOS S | OCIAIS DESONERADOS: 90,80%(HORA) 52,84%(MÊS)
ABRANGÊNCI | A : NACIONAL LOCALIDADE : BELO | HORI
REF.COLETA | : MEDIANO |  | TA | : 05/2016
CÓDIGO | ¦D E S C R I Ç Ã O ¦UN | IDADE | DE | ¦CUSTO TOTA
VÍNCULO... | ..: CAIXA REFERENCIAL
92336 | TUBO DE AÇO GALVANIZADO COM COSTURA, CLASSE MÉDIA, CONEXÃO RANHURADA, | M | CR | 57.79
DN 65 (2 1 | /2"), INSTALADO EM PRUMADAS - FORNECIMENTO E INSTALAÇÃO. AF_
42339
92337 | TUBO DE AÇO GALVANIZADO COM COSTURA, CLASSE MÉDIA, CONEXÃO RANHURADA, | M | CR | 65.47
DN 80 (3") | , INSTALADO EM PRUMADAS - FORNECIMENTO E INSTALAÇÃO. AF_12/2
15
92338 | TUBO DE AÇO PRETO SEM COSTURA, CONEXÃO SOLDADA, DN 50 (2"), INSTALADO | M | CR | 62.77
EM PRUMADA | S - FORNECIMENTO E INSTALAÇÃO. AF_12/2015
92339 | TUBO DE AÇO PRETO SEM COSTURA, CONEXÃO SOLDADA, DN 65 (2 1/2"), INSTAL | M | CR | 76.19
ADO EM PRU | MADAS - FORNECIMENTO E INSTALAÇÃO. AF_12/2015
92340 | TUBO DE AÇO PRETO SEM COSTURA, CONEXÃO SOLDADA, DN 80 (3"), INSTALADO | M | CR | 90.11
EM PRUMADA | S - FORNECIMENTO E INSTALAÇÃO. AF_12/2015
92341 | TUBO DE AÇO GALVANIZADO COM COSTURA, CLASSE MÉDIA, DN 50 (2"), CONEXÃO | M | CR | 50.72
ROSQUEADA, | INSTALADO EM PRUMADAS - FORNECIMENTO E INSTALAÇÃO. AF_12/2
15
92342 | TUBO DE AÇO GALVANIZADO COM COSTURA, CLASSE MÉDIA, DN 65 (2 1/2"), CON | M | CR | 63.9
EXÃO ROSQU | EADA, INSTALADO EM PRUMADAS - FORNECIMENTO E INSTALAÇÃO. AF_
42339
92343 | TUBO DE AÇO GALVANIZADO COM COSTURA, CLASSE MÉDIA, DN 80 (3"), CONEXÃO | M | CR | 71.64
ROSQUEADA, | INSTALADO EM PRUMADAS - FORNECIMENTO E INSTALAÇÃO. AF_12/2
15
92361 | TUBO DE AÇO PRETO SEM COSTURA, CONEXÃO SOLDADA, DN 50 (2"), INSTALADO | M | CR | 50.17
EM REDE DE | ALIMENTAÇÃO PARA HIDRANTE - FORNECIMENTO E INSTALAÇÃO. AF_1
42036
92362 | TUBO DE AÇO PRETO SEM COSTURA, CONEXÃO SOLDADA, DN 65 (2 1/2"), INSTAL | M | CR | 63.09
ADO EM RED | E DE ALIMENTAÇÃO PARA HIDRANTE - FORNECIMENTO E INSTALAÇÃO.
AF_12/2015
92363 | TUBO DE AÇO PRETO SEM COSTURA, CONEXÃO SOLDADA, DN 80 (3"), INSTALADO | M | CR | 76.56
SINAPI - S | ISTEMA NACIONAL DE PESQUISA DE CUSTOS E ÍNDICES DA CONSTRUÇÃO CIVIL
PCI.817.01 | #NAME? |  | EM | 06/2016 AS 13:04:4
|  |  | TA | TÉCNICA: 13/06/20
ENCARGOS S | OCIAIS DESONERADOS: 90,80%(HORA) 52,84%(MÊS)
ABRANGÊNCI | A : NACIONAL LOCALIDADE : BELO | HORI
REF.COLETA | : MEDIANO |  | TA | : 05/2016
CÓDIGO | ¦D E S C R I Ç Ã O ¦UN | IDADE | DE | ¦CUSTO TOTA
VÍNCULO... | ..: CAIXA REFERENCIAL
EM REDE DE | ALIMENTAÇÃO PARA HIDRANTE - FORNECIMENTO E INSTALAÇÃO. AF_1
42036
92364 | TUBO DE AÇO GALVANIZADO COM COSTURA, CLASSE MÉDIA, DN 32 (1 1/4"), CON | M | CR | 29.12
EXÃO ROSQU | EADA, INSTALADO EM REDE DE ALIMENTAÇÃO PARA HIDRANTE - FORNE
CIMENTO E | INSTALAÇÃO. AF_12/2015
92365 | TUBO DE AÇO GALVANIZADO COM COSTURA, CLASSE MÉDIA, DN 40 (1 1/2"), CON | M | CR | 32.08
EXÃO ROSQU | EADA, INSTALADO EM REDE DE ALIMENTAÇÃO PARA HIDRANTE - FORNE
CIMENTO E | INSTALAÇÃO. AF_12/2015
92366 | TUBO DE AÇO GALVANIZADO COM COSTURA, CLASSE MÉDIA, DN 50 (2"), CONEXÃO | M | CR | 43.21
ROSQUEADA, | INSTALADO EM REDE DE ALIMENTAÇÃO PARA HIDRANTE - FORNECIME
NTO E INST | ALAÇÃO. AF_12/2015
92367 | TUBO DE AÇO GALVANIZADO COM COSTURA, CLASSE MÉDIA, DN 65 (2 1/2"), CON | M | CR | 56.05
EXÃO ROSQU | EADA, INSTALADO EM REDE DE ALIMENTAÇÃO PARA HIDRANTE - FORNE
CIMENTO E | INSTALAÇÃO. AF_12/2015
92368 | TUBO DE AÇO GALVANIZADO COM COSTURA, CLASSE MÉDIA, DN 80 (3"), CONEXÃO | M | CR | 63.48
ROSQUEADA, | INSTALADO EM REDE DE ALIMENTAÇÃO PARA HIDRANTE - FORNECIME
NTO E INST | ALAÇÃO. AF_12/2015
92649 | TUBO DE AÇO PRETO SEM COSTURA, CONEXÃO SOLDADA, DN 50 (2"), INSTALADO | M | CR | 52.44
EM REDE DE | ALIMENTAÇÃO PARA SPRINKLER - FORNECIMENTO E INSTALAÇÃO. AF_
42339
92650 | TUBO DE AÇO PRETO SEM COSTURA, CONEXÃO SOLDADA, DN 65 (2 1/2"), INSTAL | M | CR | 65.36
ADO EM RED | E DE ALIMENTAÇÃO PARA SPRINKLER - FORNECIMENTO E INSTALAÇÃO.
AF_12/2015
92651 | TUBO DE AÇO PRETO SEM COSTURA, CONEXÃO SOLDADA, DN 80 (3"), INSTALADO | M | CR | 78.83
EM REDE DE | ALIMENTAÇÃO PARA SPRINKLER - FORNECIMENTO E INSTALAÇÃO. AF_
42339
92652 | TUBO DE AÇO GALVANIZADO COM COSTURA, CLASSE MÉDIA, CONEXÃO ROSQUEADA, | M | CR | 31.89
DN 32 (1 1 | /4"), INSTALADO EM REDE DE ALIMENTAÇÃO PARA SPRINKLER - FORN
SINAPI - S | ISTEMA NACIONAL DE PESQUISA DE CUSTOS E ÍNDICES DA CONSTRUÇÃO CIVIL
PCI.817.01 | #NAME? |  | EM | 06/2016 AS 13:04:4
|  |  | TA | TÉCNICA: 13/06/20
ENCARGOS S | OCIAIS DESONERADOS: 90,80%(HORA) 52,84%(MÊS)
ABRANGÊNCI | A : NACIONAL LOCALIDADE : BELO | HORI
REF.COLETA | : MEDIANO |  | TA | : 05/2016
CÓDIGO | ¦D E S C R I Ç Ã O ¦UN | IDADE | DE | ¦CUSTO TOTA
VÍNCULO... | ..: CAIXA REFERENCIAL
ECIMENTO E | INSTALAÇÃO. AF_12/2015
92653 | TUBO DE AÇO GALVANIZADO COM COSTURA, CLASSE MÉDIA, CONEXÃO ROSQUEADA, | M | CR | 34.88
DN 40 (1 1 | /2"), INSTALADO EM REDE DE ALIMENTAÇÃO PARA SPRINKLER - FORN
ECIMENTO E | INSTALAÇÃO. AF_12/2015
92654 | TUBO DE AÇO GALVANIZADO COM COSTURA, CLASSE MÉDIA, CONEXÃO ROSQUEADA, | M | CR | 46.01
DN 50 (2") | , INSTALADO EM REDE DE ALIMENTAÇÃO PARA SPRINKLER - FORNECIM
ENTO E INS | TALAÇÃO. AF_12/2015
92655 | TUBO DE AÇO GALVANIZADO COM COSTURA, CLASSE MÉDIA, CONEXÃO ROSQUEADA, | M | CR | 58.9
DN 65 (2 1 | /2"), INSTALADO EM REDE DE ALIMENTAÇÃO PARA SPRINKLER - FORN
ECIMENTO E | INSTALAÇÃO. AF_12/2015
92656 | TUBO DE AÇO GALVANIZADO COM COSTURA, CLASSE MÉDIA, CONEXÃO ROSQUEADA, | M | CR | 66.33
DN 80 (3") | , INSTALADO EM REDE DE ALIMENTAÇÃO PARA SPRINKLER - FORNECIM
ENTO E INS | TALAÇÃO. AF_12/2015
92687 | TUBO DE AÇO GALVANIZADO COM COSTURA, CLASSE MÉDIA, CONEXÃO ROSQUEADA, | M | CR | 13.94
DN 15 (1/2 | "), INSTALADO EM RAMAIS E SUB-RAMAIS DE GÁS - FORNECIMENTO E
INSTALAÇÃO | . AF_12/2015
92688 | TUBO DE AÇO GALVANIZADO COM COSTURA, CLASSE MÉDIA, CONEXÃO ROSQUEADA, | M | CR | 20.75
DN 20 (3/4 | "), INSTALADO EM RAMAIS E SUB-RAMAIS DE GÁS - FORNECIMENTO E
INSTALAÇÃO | . AF_12/2015
92689 | TUBO DE AÇO PRETO SEM COSTURA, CLASSE MÉDIA, CONEXÃO SOLDADA, DN 15 (1 | M | CR | 21.75
/2"), INST | ALADO EM RAMAIS E SUB-RAMAIS DE GÁS - FORNECIMENTO E INSTALA
ÇÃO. AF_12 | /2015
92690 | TUBO DE AÇO PRETO SEM COSTURA, CLASSE MÉDIA, CONEXÃO SOLDADA, DN 20 (3 | M | CR | 31.51
/4"), INST | ALADO EM RAMAIS E SUB-RAMAIS DE GÁS - FORNECIMENTO E INSTALA
ÇÃO. AF_12 | /2015
180 | CONEXOES
72293 | CAP PVC ESGOTO 50MM (TAMPÃO) - FORNECIMENTO E INSTALAÇÃO | UN | CR | 4.61
72294 | CAP PVC ESGOTO 75MM (TAMPÃO) - FORNECIMENTO E INSTALAÇÃO | UN | CR | 7.07
SINAPI - S | ISTEMA NACIONAL DE PESQUISA DE CUSTOS E ÍNDICES DA CONSTRUÇÃO CIVIL
PCI.817.01 | #NAME? |  | EM | 06/2016 AS 13:04:4
|  |  | TA | TÉCNICA: 13/06/20
ENCARGOS S | OCIAIS DESONERADOS: 90,80%(HORA) 52,84%(MÊS)
ABRANGÊNCI | A : NACIONAL LOCALIDADE : BELO | HORI
REF.COLETA | : MEDIANO |  | TA | : 05/2016
CÓDIGO | ¦D E S C R I Ç Ã O ¦UN | IDADE | DE | ¦CUSTO TOTA
VÍNCULO... | ..: CAIXA REFERENCIAL
72295 | CAP PVC ESGOTO 100MM (TAMPÃO) - FORNECIMENTO E INSTALAÇÃO | UN | CR | 9.67
72306 | COTOVELO DE AÇO GALVANIZADO 4" - FORNECIMENTO E INSTALAÇÃO | UN | CR | 160.57
72307 | COTOVELO DE AÇO GALVANIZADO 5" - FORNECIMENTO E INSTALAÇÃO | UN | CR | 369.54
72313 | COTOVELO DE AÇO GALVANIZADO 6" - FORNECIMENTO E INSTALAÇÃO | UN | CR | 457.24
72320 | COTOVELO DE COBRE 79MM, LIGAÇÃO SOLDADA - FORNECIMENTO E INSTALAÇÃO | UN | CR | 181.66
72482 | UNIAO DE ACO GALVANIZADO 4" - FORNECIMENTO E INSTALACAO | UN | CR | 219.44
72619 | LUVA DE ACO GALVANIZADO 4" - FORNECIMENTO E INSTALACAO | UN | CR | 97.14
72620 | LUVA DE ACO GALVANIZADO 5" - FORNECIMENTO E INSTALACAO | UN | CR | 182.88
72621 | LUVA DE ACO GALVANIZADO 6" - FORNECIMENTO E INSTALACAO | UN | CR | 257.96
72627 | LUVA DE COBRE SEM ANEL SOLDA 79MM - FORNECIMENTO E INSTALACAO | UN | CR | 146.5
72667 | LUVA REDUCAO ACO GALVANIZADO 4X2.1/2" - FORNECIMENTO E INSTALACAO | UN | CR | 112.19
72668 | LUVA REDUCAO ACO GALVANIZADO 4X2" - FORNECIMENTO E INSTALACAO | UN | CR | 111.63
72669 | LUVA REDUCAO ACO GALVANIZADO 4X3" - FORNECIMENTO E INSTALACAO | UN | CR | 116.41
72681 | NIPLE DE ACO GALVANIZADO 4" - FORNECIMENTO E INSTALACAO | UN | CR | 82.95
72682 | NIPLE DE ACO GALVANIZADO 5" - FORNECIMENTO E INSTALACAO | UN | CR | 139.48
72683 | NIPLE DE ACO GALVANIZADO 6" - FORNECIMENTO E INSTALACAO | UN | CR | 168.47
72719 | TE DE ACO GALVANIZADO 4" - FORNECIMENTO E INSTALACAO | UN | CR | 198.62
72720 | TE DE ACO GALVANIZADO 5" - FORNECIMENTO E INSTALACAO | UN | CR | 351.11
72721 | TE DE ACO GALVANIZADO 6" - FORNECIMENTO E INSTALACAO | UN | CR | 492.21
72729 | TE DE COBRE 79MM LIGAÇÃO SOLDADA - FORNECIMENTO E INSTALACAO | UN | CR | 354.51
72783 | ADAPTADOR PVC SOLDAVEL COM FLANGES E ANEL PARA CAIXA D'AGUA 20MMX1/2" | UN | CR | 12.13
#NAME? | MENTO E INSTALACAO
72784 | ADAPTADOR PVC SOLDAVEL COM FLANGES E ANEL PARA CAIXA D'AGUA 25MMX3/4" | UN | CR | 15.02
#NAME? | MENTO E INSTALACAO
72785 | ADAPTADOR PVC SOLDAVEL COM FLANGES E ANEL PARA CAIXA D'AGUA 32MMX1" - | UN | CR | 18.41
FORNECIMEN | TO E INSTALACAO
72786 | ADAPTADOR PVC SOLDAVEL COM FLANGES E ANEL PARA CAIXA D'AGUA 40MMX1.1/4 | UN | CR | 29.61
" - FORNEC | IMENTO E INSTALACAO
SINAPI - S | ISTEMA NACIONAL DE PESQUISA DE CUSTOS E ÍNDICES DA CONSTRUÇÃO CIVIL
PCI.817.01 | #NAME? |  | EM | 06/2016 AS 13:04:4
|  |  | TA | TÉCNICA: 13/06/20
ENCARGOS S | OCIAIS DESONERADOS: 90,80%(HORA) 52,84%(MÊS)
ABRANGÊNCI | A : NACIONAL LOCALIDADE : BELO | HORI
REF.COLETA | : MEDIANO |  | TA | : 05/2016
CÓDIGO | ¦D E S C R I Ç Ã O ¦UN | IDADE | DE | ¦CUSTO TOTA
VÍNCULO... | ..: CAIXA REFERENCIAL
72787 | ADAPTADOR PVC SOLDAVEL COM FLANGES E ANEL PARA CAIXA D'AGUA 50MMX1.1/2 | UN | CR | 33.84
" - FORNEC | IMENTO E INSTALACAO
72788 | ADAPTADOR PVC SOLDAVEL COM FLANGES E ANEL PARA CAIXA D'AGUA 60MMX2" - | UN | CR | 40.54
FORNECIMEN | TO E INSTALACAO
72789 | ADAPTADOR PVC SOLDAVEL COM FLANGES LIVRES PARA CAIXA D'AGUA 25MMX3/4" | UN | CR | 13.09
#NAME? | MENTO E INSTALACAO
72790 | ADAPTADOR PVC SOLDAVEL COM FLANGES LIVRES PARA CAIXA D'AGUA 32MMX1" - | UN | CR | 16.86
FORNECIMEN | TO E INSTALACAO
72791 | ADAPTADOR PVC SOLDAVEL COM FLANGES LIVRES PARA CAIXA D'AGUA 40MMX1.1/4 | UN | CR | 25.06
" - FORNEC | IMENTO E INSTALACAO
72792 | ADAPTADOR PVC SOLDAVEL COM FLANGES LIVRES PARA CAIXA D'AGUA 50MMX1.1/2 | UN | CR | 28.46
" - FORNEC | IMENTO E INSTALACAO
72793 | ADAPTADOR PVC SOLDAVEL COM FLANGES LIVRES PARA CAIXA D'AGUA 60MMX2" - | UN | CR | 40.54
FORNECIMEN | TO E INSTALACAO
72794 | ADAPTADOR PVC SOLDAVEL COM FLANGES LIVRES PARA CAIXA D'AGUA 75MMX2.1/2 | UN | CR | 147.15
" - FORNEC | IMENTO E INSTALACAO
72795 | ADAPTADOR PVC SOLDAVEL COM FLANGES LIVRES PARA CAIXA D'AGUA 85MMX3" - | UN | CR | 200.5
FORNECIMEN | TO E INSTALACAO
72796 | ADAPTADOR PVC SOLDAVEL COM FLANGES LIVRES PARA CAIXA D'AGUA 110MMX4" - | UN | CR | 279.52
FORNECIMEN | TO E INSTALACAO
72797 | ADAPTADOR PVC SOLDAVEL LONGO COM FLANGES LIVRES PARA CAIXA D'AGUA 25MM | UN | CR | 18.45
X3/4" - FO | RNECIMENTO E INSTALACAO
72798 | ADAPTADOR PVC SOLDAVEL LONGO COM FLANGES LIVRES PARA CAIXA D'AGUA 32MM | UN | CR | 21.82
X1" - FORN | ECIMENTO E INSTALACAO
72800 | ADAPTADOR PVC SOLDAVEL LONGO COM FLANGES LIVRES PARA CAIXA D'AGUA 40MM | UN | CR | 32.32
X1.1/4" - | FORNECIMENTO E INSTALACAO
72801 | ADAPTADOR PVC SOLDAVEL LONGO COM FLANGES LIVRES PARA CAIXA D'AGUA 50MM | UN | CR | 36.77
X1.1/2" - | FORNECIMENTO E INSTALACAO
SINAPI - S | ISTEMA NACIONAL DE PESQUISA DE CUSTOS E ÍNDICES DA CONSTRUÇÃO CIVIL
PCI.817.01 | #NAME? |  | EM | 06/2016 AS 13:04:4
|  |  | TA | TÉCNICA: 13/06/20
ENCARGOS S | OCIAIS DESONERADOS: 90,80%(HORA) 52,84%(MÊS)
ABRANGÊNCI | A : NACIONAL LOCALIDADE : BELO | HORI
REF.COLETA | : MEDIANO |  | TA | : 05/2016
CÓDIGO | ¦D E S C R I Ç Ã O ¦UN | IDADE | DE | ¦CUSTO TOTA
VÍNCULO... | ..: CAIXA REFERENCIAL
72802 | ADAPTADOR PVC SOLDAVEL LONGO COM FLANGES LIVRES PARA CAIXA D'AGUA 60MM | UN | CR | 52.91
X2" - FORN | ECIMENTO E INSTALACAO
72803 | ADAPTADOR PVC SOLDAVEL LONGO COM FLANGES LIVRES PARA CAIXA D'AGUA 75MM | UN | CR | 195.27
X2.1/2" - | FORNECIMENTO E INSTALACAO
72804 | ADAPTADOR PVC SOLDAVEL LONGO COM FLANGES LIVRES PARA CAIXA D'AGUA 85MM | UN | CR | 263.74
X3" - FORN | ECIMENTO E INSTALACAO
72805 | ADAPTADOR PVC SOLDAVEL LONGO COM FLANGES LIVRES PARA CAIXA D'AGUA 110M | UN | CR | 396.26
MX4" - FOR | NECIMENTO E INSTALACAO
89358 | JOELHO 90 GRAUS, PVC, SOLDÁVEL, DN 20MM, INSTALADO EM RAMAL OU SUB-RAM | UN | CR | 4.48
AL DE ÁGUA | - FORNECIMENTO E INSTALAÇÃO. AF_12/2014_P
89359 | JOELHO 45 GRAUS, PVC, SOLDÁVEL, DN 20MM, INSTALADO EM RAMAL OU SUB-RAM | UN | CR | 4.67
AL DE ÁGUA | - FORNECIMENTO E INSTALAÇÃO. AF_12/2014_P
89360 | CURVA 90 GRAUS, PVC, SOLDÁVEL, DN 20MM, INSTALADO EM RAMAL OU SUB-RAMA | UN | CR | 5.57
L DE ÁGUA | - FORNECIMENTO E INSTALAÇÃO. AF_12/2014_P
89361 | CURVA 45 GRAUS, PVC, SOLDÁVEL, DN 20MM, INSTALADO EM RAMAL OU SUB-RAMA | UN | CR | 5.49
L DE ÁGUA | - FORNECIMENTO E INSTALAÇÃO. AF_12/2014_P
89362 | JOELHO 90 GRAUS, PVC, SOLDÁVEL, DN 25MM, INSTALADO EM RAMAL OU SUB-RAM | UN | CR | 5.36
AL DE ÁGUA | - FORNECIMENTO E INSTALAÇÃO. AF_12/2014_P
89363 | JOELHO 45 GRAUS, PVC, SOLDÁVEL, DN 25MM, INSTALADO EM RAMAL OU SUB-RAM | UN | CR | 5.78
AL DE ÁGUA | - FORNECIMENTO E INSTALAÇÃO. AF_12/2014_P
89364 | CURVA 90 GRAUS, PVC, SOLDÁVEL, DN 25MM, INSTALADO EM RAMAL OU SUB-RAMA | UN | CR | 6.91
L DE ÁGUA | - FORNECIMENTO E INSTALAÇÃO. AF_12/2014_P
89365 | CURVA 45 GRAUS, PVC, SOLDÁVEL, DN 25MM, INSTALADO EM RAMAL OU SUB-RAMA | UN | CR | 6.5
L DE ÁGUA | - FORNECIMENTO E INSTALAÇÃO. AF_12/2014_P
89366 | JOELHO 90 GRAUS COM BUCHA DE LATÃO, PVC, SOLDÁVEL, DN 25MM, X 3/4" INS | UN | CR | 9.73
TALADO EM | RAMAL OU SUB-RAMAL DE ÁGUA - FORNECIMENTO E INSTALAÇÃO. AF_1
2/2014_P
89367 | JOELHO 90 GRAUS, PVC, SOLDÁVEL, DN 32MM, INSTALADO EM RAMAL OU SUB-RAM | UN | CR | 7.22
SINAPI - S | ISTEMA NACIONAL DE PESQUISA DE CUSTOS E ÍNDICES DA CONSTRUÇÃO CIVIL
PCI.817.01 | #NAME? |  | EM | 06/2016 AS 13:04:4
|  |  | TA | TÉCNICA: 13/06/20
ENCARGOS S | OCIAIS DESONERADOS: 90,80%(HORA) 52,84%(MÊS)
ABRANGÊNCI | A : NACIONAL LOCALIDADE : BELO | HORI
REF.COLETA | : MEDIANO |  | TA | : 05/2016
CÓDIGO | ¦D E S C R I Ç Ã O ¦UN | IDADE | DE | ¦CUSTO TOTA
VÍNCULO... | ..: CAIXA REFERENCIAL
AL DE ÁGUA | - FORNECIMENTO E INSTALAÇÃO. AF_12/2014_P
89368 | JOELHO 45 GRAUS, PVC, SOLDÁVEL, DN 32MM, INSTALADO EM RAMAL OU SUB-RAM | UN | CR | 8.39
AL DE ÁGUA | - FORNECIMENTO E INSTALAÇÃO. AF_12/2014_P
89369 | CURVA 90 GRAUS, PVC, SOLDÁVEL, DN 32MM, INSTALADO EM RAMAL OU SUB-RAMA | UN | CR | 10.06
L DE ÁGUA | - FORNECIMENTO E INSTALAÇÃO. AF_12/2014_P
89370 | CURVA 45 GRAUS, PVC, SOLDÁVEL, DN 32MM, INSTALADO EM RAMAL OU SUB-RAMA | UN | CR | 8.54
L DE ÁGUA | - FORNECIMENTO E INSTALAÇÃO. AF_12/2014_P
89371 | LUVA, PVC, SOLDÁVEL, DN 20MM, INSTALADO EM RAMAL OU SUB-RAMAL DE ÁGUA | UN | CR | 3.44
#NAME? | ENTO E INSTALAÇÃO. AF_12/2014_P
89372 | LUVA DE CORRER, PVC, SOLDÁVEL, DN 20MM, INSTALADO EM RAMAL OU SUB-RAMA | UN | CR | 9.47
L DE ÁGUA | - FORNECIMENTO E INSTALAÇÃO. AF_12/2014_P
89373 | LUVA DE REDUÇÃO, PVC, SOLDÁVEL, DN 25MM X 20MM, INSTALADO EM RAMAL OU | UN | CR | 3.87
SUB-RAMAL | DE ÁGUA - FORNECIMENTO E INSTALAÇÃO. AF_12/2014_P
89374 | LUVA COM BUCHA DE LATÃO, PVC, SOLDÁVEL, DN 20MM X 1/2", INSTALADO EM R | UN | CR | 6.91
AMAL OU SU | B-RAMAL DE ÁGUA - FORNECIMENTO E INSTALAÇÃO. AF_12/2014_P
89375 | UNIÃO, PVC, SOLDÁVEL, DN 20MM, INSTALADO EM RAMAL OU SUB-RAMAL DE ÁGUA | UN | CR | 7.31
#NAME? | ENTO E INSTALAÇÃO. AF_12/2014_P
89376 | ADAPTADOR CURTO COM BOLSA E ROSCA PARA REGISTRO, PVC, SOLDÁVEL, DN 20M | UN | CR | 3.6
M X 1/2", | INSTALADO EM RAMAL OU SUB-RAMAL DE ÁGUA - FORNECIMENTO E INS
TALAÇÃO. A | F_12/2014_P
89378 | LUVA, PVC, SOLDÁVEL, DN 25MM, INSTALADO EM RAMAL OU SUB-RAMAL DE ÁGUA | UN | CR | 4.02
#NAME? | ENTO E INSTALAÇÃO. AF_12/2014_P
89379 | LUVA DE CORRER, PVC, SOLDÁVEL, DN 25MM, INSTALADO EM RAMAL OU SUB-RAMA | UN | CR | 12.68
L DE ÁGUA | - FORNECIMENTO E INSTALAÇÃO. AF_12/2014_P
89380 | LUVA DE REDUÇÃO, PVC, SOLDÁVEL, DN 32MM X 25MM, INSTALADO EM RAMAL OU | UN | CR | 5.76
SUB-RAMAL | DE ÁGUA - FORNECIMENTO E INSTALAÇÃO. AF_12/2014_P
89381 | LUVA COM BUCHA DE LATÃO, PVC, SOLDÁVEL, DN 25MM X 3/4", INSTALADO EM R | UN | CR | 8.76
AMAL OU SU | B-RAMAL DE ÁGUA - FORNECIMENTO E INSTALAÇÃO. AF_12/2014_P
SINAPI - S | ISTEMA NACIONAL DE PESQUISA DE CUSTOS E ÍNDICES DA CONSTRUÇÃO CIVIL
PCI.817.01 | #NAME? |  | EM | 06/2016 AS 13:04:4
|  |  | TA | TÉCNICA: 13/06/20
ENCARGOS S | OCIAIS DESONERADOS: 90,80%(HORA) 52,84%(MÊS)
ABRANGÊNCI | A : NACIONAL LOCALIDADE : BELO | HORI
REF.COLETA | : MEDIANO |  | TA | : 05/2016
CÓDIGO | ¦D E S C R I Ç Ã O ¦UN | IDADE | DE | ¦CUSTO TOTA
VÍNCULO... | ..: CAIXA REFERENCIAL
89382 | UNIÃO, PVC, SOLDÁVEL, DN 25MM, INSTALADO EM RAMAL OU SUB-RAMAL DE ÁGUA | UN | CR | 8.61
#NAME? | ENTO E INSTALAÇÃO. AF_12/2014_P
89383 | ADAPTADOR CURTO COM BOLSA E ROSCA PARA REGISTRO, PVC, SOLDÁVEL, DN 25M | UN | CR | 4.19
M X 3/4", | INSTALADO EM RAMAL OU SUB-RAMAL DE ÁGUA - FORNECIMENTO E INS
TALAÇÃO. A | F_12/2014_P
89385 | LUVA SOLDÁVEL E COM ROSCA, PVC, SOLDÁVEL, DN 25MM X 3/4", INSTALADO EM | UN | CR | 4.52
RAMAL OU S | UB-RAMAL DE ÁGUA - FORNECIMENTO E INSTALAÇÃO. AF_12/2014_P
89386 | LUVA, PVC, SOLDÁVEL, DN 32MM, INSTALADO EM RAMAL OU SUB-RAMAL DE ÁGUA | UN | CR | 5.43
#NAME? | ENTO E INSTALAÇÃO. AF_12/2014_P
89388 | LUVA DE REDUÇÃO, PVC, SOLDÁVEL, DN 40MM X 32MM, INSTALADO EM RAMAL OU | UN | CR | 7.01
SUB-RAMAL | DE ÁGUA - FORNECIMENTO E INSTALAÇÃO. AF_12/2014_P
89389 | LUVA SOLDÁVEL E COM ROSCA, PVC, SOLDÁVEL, DN 32MM X 1", INSTALADO EM R | UN | CR | 7.71
AMAL OU SU | B-RAMAL DE ÁGUA - FORNECIMENTO E INSTALAÇÃO. AF_12/2014_P
89390 | UNIÃO, PVC, SOLDÁVEL, DN 32MM, INSTALADO EM RAMAL OU SUB-RAMAL DE ÁGUA | UN | CR | 12.93
#NAME? | ENTO E INSTALAÇÃO. AF_12/2014_P
89391 | ADAPTADOR CURTO COM BOLSA E ROSCA PARA REGISTRO, PVC, SOLDÁVEL, DN 32M | UN | CR | 5.69
M X 1", IN | STALADO EM RAMAL OU SUB-RAMAL DE ÁGUA - FORNECIMENTO E INSTA
LAÇÃO. AF_ | 12/2014_P
89393 | TE, PVC, SOLDÁVEL, DN 20MM, INSTALADO EM RAMAL OU SUB-RAMAL DE ÁGUA - | UN | CR | 6.21
FORNECIMEN | TO E INSTALAÇÃO. AF_12/2014_P
89394 | TÊ COM BUCHA DE LATÃO NA BOLSA CENTRAL, PVC, SOLDÁVEL, DN 20MM X 1/2", | UN | CR | 11.77
INSTALADO | EM RAMAL OU SUB-RAMAL DE ÁGUA - FORNECIMENTO E INSTALAÇÃO.
AF_12/2014 | _P
89395 | TE, PVC, SOLDÁVEL, DN 25MM, INSTALADO EM RAMAL OU SUB-RAMAL DE ÁGUA - | UN | CR | 7.44
FORNECIMEN | TO E INSTALAÇÃO. AF_12/2014_P
89396 | TÊ COM BUCHA DE LATÃO NA BOLSA CENTRAL, PVC, SOLDÁVEL, DN 25MM X 1/2", | UN | CR | 13.33
INSTALADO | EM RAMAL OU SUB-RAMAL DE ÁGUA - FORNECIMENTO E INSTALAÇÃO.
AF_12/2014 | _P
SINAPI - S | ISTEMA NACIONAL DE PESQUISA DE CUSTOS E ÍNDICES DA CONSTRUÇÃO CIVIL
PCI.817.01 | #NAME? |  | EM | 06/2016 AS 13:04:4
|  |  | TA | TÉCNICA: 13/06/20
ENCARGOS S | OCIAIS DESONERADOS: 90,80%(HORA) 52,84%(MÊS)
ABRANGÊNCI | A : NACIONAL LOCALIDADE : BELO | HORI
REF.COLETA | : MEDIANO |  | TA | : 05/2016
CÓDIGO | ¦D E S C R I Ç Ã O ¦UN | IDADE | DE | ¦CUSTO TOTA
VÍNCULO... | ..: CAIXA REFERENCIAL
89397 | TÊ DE REDUÇÃO, PVC, SOLDÁVEL, DN 25MM X 20MM, INSTALADO EM RAMAL OU SU | UN | CR | 8.68
B-RAMAL DE | ÁGUA - FORNECIMENTO E INSTALAÇÃO. AF_12/2014_P
89398 | TE, PVC, SOLDÁVEL, DN 32MM, INSTALADO EM RAMAL OU SUB-RAMAL DE ÁGUA - | UN | CR | 10.14
FORNECIMEN | TO E INSTALAÇÃO. AF_12/2014_P
89399 | TÊ COM BUCHA DE LATÃO NA BOLSA CENTRAL, PVC, SOLDÁVEL, DN 32MM X 3/4", | UN | CR | 19.57
INSTALADO | EM RAMAL OU SUB-RAMAL DE ÁGUA - FORNECIMENTO E INSTALAÇÃO.
AF_12/2014 | _P
89400 | TÊ DE REDUÇÃO, PVC, SOLDÁVEL, DN 32MM X 25MM, INSTALADO EM RAMAL OU SU | UN | CR | 12.06
B-RAMAL DE | ÁGUA - FORNECIMENTO E INSTALAÇÃO. AF_12/2014_P
89404 | JOELHO 90 GRAUS, PVC, SOLDÁVEL, DN 20MM, INSTALADO EM RAMAL DE DISTRIB | UN | CR | 2.98
UIÇÃO DE Á | GUA - FORNECIMENTO E INSTALAÇÃO. AF_12/2014_P
89405 | JOELHO 45 GRAUS, PVC, SOLDÁVEL, DN 20MM, INSTALADO EM RAMAL DE DISTRIB | UN | CR | 3.17
UIÇÃO DE Á | GUA - FORNECIMENTO E INSTALAÇÃO. AF_12/2014_P
89406 | CURVA 90 GRAUS, PVC, SOLDÁVEL, DN 20MM, INSTALADO EM RAMAL DE DISTRIBU | UN | CR | 4.07
IÇÃO DE ÁG | UA - FORNECIMENTO E INSTALAÇÃO. AF_12/2014_P
89407 | CURVA 45 GRAUS, PVC, SOLDÁVEL, DN 20MM, INSTALADO EM RAMAL DE DISTRIBU | UN | CR | 4
IÇÃO DE ÁG | UA - FORNECIMENTO E INSTALAÇÃO. AF_12/2014_P
89408 | JOELHO 90 GRAUS, PVC, SOLDÁVEL, DN 25MM, INSTALADO EM RAMAL DE DISTRIB | UN | CR | 3.63
UIÇÃO DE Á | GUA - FORNECIMENTO E INSTALAÇÃO. AF_12/2014_P
89409 | JOELHO 45 GRAUS, PVC, SOLDÁVEL, DN 25MM, INSTALADO EM RAMAL DE DISTRIB | UN | CR | 4.06
UIÇÃO DE Á | GUA - FORNECIMENTO E INSTALAÇÃO. AF_12/2014_P
89410 | CURVA 90 GRAUS, PVC, SOLDÁVEL, DN 25MM, INSTALADO EM RAMAL DE DISTRIBU | UN | CR | 5.19
IÇÃO DE ÁG | UA - FORNECIMENTO E INSTALAÇÃO. AF_12/2014_P
89411 | CURVA 45 GRAUS, PVC, SOLDÁVEL, DN 25MM, INSTALADO EM RAMAL DE DISTRIBU | UN | CR | 4.77
IÇÃO DE ÁG | UA - FORNECIMENTO E INSTALAÇÃO. AF_12/2014_P
89412 | JOELHO 90 GRAUS, PVC, SOLDÁVEL, DN 25MM, X 3/4" INSTALADO EM RAMAL DE | UN | CR | 5.18
DISTRIBUIÇ | ÃO DE ÁGUA - FORNECIMENTO E INSTALAÇÃO. AF_12/2014_P
89413 | JOELHO 90 GRAUS, PVC, SOLDÁVEL, DN 32MM, INSTALADO EM RAMAL DE DISTRIB | UN | CR | 5.15
SINAPI - S | ISTEMA NACIONAL DE PESQUISA DE CUSTOS E ÍNDICES DA CONSTRUÇÃO CIVIL
PCI.817.01 | #NAME? |  | EM | 06/2016 AS 13:04:4
|  |  | TA | TÉCNICA: 13/06/20
ENCARGOS S | OCIAIS DESONERADOS: 90,80%(HORA) 52,84%(MÊS)
ABRANGÊNCI | A : NACIONAL LOCALIDADE : BELO | HORI
REF.COLETA | : MEDIANO |  | TA | : 05/2016
CÓDIGO | ¦D E S C R I Ç Ã O ¦UN | IDADE | DE | ¦CUSTO TOTA
VÍNCULO... | ..: CAIXA REFERENCIAL
UIÇÃO DE Á | GUA - FORNECIMENTO E INSTALAÇÃO. AF_12/2014_P
89414 | JOELHO 45 GRAUS, PVC, SOLDÁVEL, DN 32MM, INSTALADO EM RAMAL DE DISTRIB | UN | CR | 6.32
UIÇÃO DE Á | GUA - FORNECIMENTO E INSTALAÇÃO. AF_12/2014_P
89415 | CURVA 90 GRAUS, PVC, SOLDÁVEL, DN 32MM, INSTALADO EM RAMAL DE DISTRIBU | UN | CR | 7.99
IÇÃO DE ÁG | UA - FORNECIMENTO E INSTALAÇÃO. AF_12/2014_P
89416 | CURVA 45 GRAUS, PVC, SOLDÁVEL, DN 32MM, INSTALADO EM RAMAL DE DISTRIBU | UN | CR | 6.48
IÇÃO DE ÁG | UA - FORNECIMENTO E INSTALAÇÃO. AF_12/2014_P
89417 | LUVA, PVC, SOLDÁVEL, DN 20MM, INSTALADO EM RAMAL DE DISTRIBUIÇÃO DE ÁG | UN | CR | 2.46
UA - FORNE | CIMENTO E INSTALAÇÃO. AF_12/2014_P
89418 | LUVA DE CORRER, PVC, SOLDÁVEL, DN 20MM, INSTALADO EM RAMAL DE DISTRIBU | UN | CR | 8.5
IÇÃO DE ÁG | UA - FORNECIMENTO E INSTALAÇÃO. AF_12/2014_P
89419 | LUVA DE REDUÇÃO, PVC, SOLDÁVEL, DN 25MM X 20MM, INSTALADO EM RAMAL DE | UN | CR | 2.89
DISTRIBUIÇ | ÃO DE ÁGUA - FORNECIMENTO E INSTALAÇÃO. AF_12/2014_P
89420 | LUVA COM BUCHA DE LATÃO, PVC, SOLDÁVEL, DN 20MM X 1/2", INSTALADO EM R | UN | CR | 5.93
AMAL DE DI | STRIBUIÇÃO DE ÁGUA - FORNECIMENTO E INSTALAÇÃO. AF_12/2014_P
89421 | UNIÃO, PVC, SOLDÁVEL, DN 20MM, INSTALADO EM RAMAL DE DISTRIBUIÇÃO DE Á | UN | CR | 6.33
GUA - FORN | ECIMENTO E INSTALAÇÃO. AF_12/2014_P
89422 | ADAPTADOR CURTO COM BOLSA E ROSCA PARA REGISTRO, PVC, SOLDÁVEL, DN 20M | UN | CR | 2.62
M X 1/2", | INSTALADO EM RAMAL DE DISTRIBUIÇÃO DE ÁGUA - FORNECIMENTO E
INSTALAÇÃO | . AF_12/2014_P
89424 | LUVA, PVC, SOLDÁVEL, DN 25MM, INSTALADO EM RAMAL DE DISTRIBUIÇÃO DE ÁG | UN | CR | 2.86
UA - FORNE | CIMENTO E INSTALAÇÃO. AF_12/2014_P
89425 | LUVA DE CORRER, PVC, SOLDÁVEL, DN 25MM, INSTALADO EM RAMAL DE DISTRIBU | UN | CR | 11.53
IÇÃO DE ÁG | UA - FORNECIMENTO E INSTALAÇÃO. AF_12/2014_P
89426 | LUVA DE REDUÇÃO, PVC, SOLDÁVEL, DN 32MM X 25MM, INSTALADO EM RAMAL DE | UN | CR | 4.6
DISTRIBUIÇ | ÃO DE ÁGUA - FORNECIMENTO E INSTALAÇÃO. AF_12/2014_P
89427 | LUVA COM BUCHA DE LATÃO, PVC, SOLDÁVEL, DN 25MM X 3/4", INSTALADO EM R | UN | CR | 7.61
AMAL DE DI | STRIBUIÇÃO DE ÁGUA - FORNECIMENTO E INSTALAÇÃO. AF_12/2014_P
SINAPI - S | ISTEMA NACIONAL DE PESQUISA DE CUSTOS E ÍNDICES DA CONSTRUÇÃO CIVIL
PCI.817.01 | #NAME? |  | EM | 06/2016 AS 13:04:4
|  |  | TA | TÉCNICA: 13/06/20
ENCARGOS S | OCIAIS DESONERADOS: 90,80%(HORA) 52,84%(MÊS)
ABRANGÊNCI | A : NACIONAL LOCALIDADE : BELO | HORI
REF.COLETA | : MEDIANO |  | TA | : 05/2016
CÓDIGO | ¦D E S C R I Ç Ã O ¦UN | IDADE | DE | ¦CUSTO TOTA
VÍNCULO... | ..: CAIXA REFERENCIAL
89428 | UNIÃO, PVC, SOLDÁVEL, DN 25MM, INSTALADO EM RAMAL DE DISTRIBUIÇÃO DE Á | UN | CR | 7.46
GUA - FORN | ECIMENTO E INSTALAÇÃO. AF_12/2014_P
89429 | ADAPTADOR CURTO COM BOLSA E ROSCA PARA REGISTRO, PVC, SOLDÁVEL, DN 25M | UN | CR | 3.04
M X 3/4", | INSTALADO EM RAMAL DE DISTRIBUIÇÃO DE ÁGUA - FORNECIMENTO E
INSTALAÇÃO | . AF_12/2014_P
89431 | LUVA, PVC, SOLDÁVEL, DN 32MM, INSTALADO EM RAMAL DE DISTRIBUIÇÃO DE ÁG | UN | CR | 4.04
UA - FORNE | CIMENTO E INSTALAÇÃO. AF_12/2014_P
89433 | LUVA DE REDUÇÃO, PVC, SOLDÁVEL, DN 40MM X 32MM, INSTALADO EM RAMAL DE | UN | CR | 5.63
DISTRIBUIÇ | ÃO DE ÁGUA - FORNECIMENTO E INSTALAÇÃO. AF_12/2014_P
89434 | LUVA SOLDÁVEL E COM ROSCA, PVC, SOLDÁVEL, DN 32MM X 1", INSTALADO EM R | UN | CR | 6.32
AMAL DE DI | STRIBUIÇÃO DE ÁGUA - FORNECIMENTO E INSTALAÇÃO. AF_12/2014_P
89435 | UNIÃO, PVC, SOLDÁVEL, DN 32MM, INSTALADO EM RAMAL DE DISTRIBUIÇÃO DE Á | UN | CR | 11.54
GUA - FORN | ECIMENTO E INSTALAÇÃO. AF_12/2014_P
89436 | ADAPTADOR CURTO COM BOLSA E ROSCA PARA REGISTRO, PVC, SOLDÁVEL, DN 32M | UN | CR | 4.31
M X 1", IN | STALADO EM RAMAL DE DISTRIBUIÇÃO DE ÁGUA - FORNECIMENTO E IN
STALAÇÃO. | AF_12/2014_P
89438 | TE, PVC, SOLDÁVEL, DN 20MM, INSTALADO EM RAMAL DE DISTRIBUIÇÃO DE ÁGUA | UN | CR | 4.23
#NAME? | ENTO E INSTALAÇÃO. AF_12/2014_P
89439 | TÊ SOLDÁVEL E COM ROSCA NA BOLSA CENTRAL, PVC, SOLDÁVEL, DN 20MM X 1/2 | UN | CR | 5.24
", INSTALA | DO EM RAMAL DE DISTRIBUIÇÃO DE ÁGUA - FORNECIMENTO E INSTALA
ÇÃO. AF_12 | /2014_P
89440 | TE, PVC, SOLDÁVEL, DN 25MM, INSTALADO EM RAMAL DE DISTRIBUIÇÃO DE ÁGUA | UN | CR | 5.14
#NAME? | ENTO E INSTALAÇÃO. AF_12/2014_P
89441 | TÊ COM BUCHA DE LATÃO NA BOLSA CENTRAL, PVC, SOLDÁVEL, DN 25MM X 1/2", | UN | CR | 11.03
INSTALADO | EM RAMAL DE DISTRIBUIÇÃO DE ÁGUA - FORNECIMENTO E INSTALAÇÃ
O. AF_12/2 | 014_P
89442 | TÊ DE REDUÇÃO, PVC, SOLDÁVEL, DN 25MM X 20MM, INSTALADO EM RAMAL DE DI | UN | CR | 6.38
STRIBUIÇÃO | DE ÁGUA - FORNECIMENTO E INSTALAÇÃO. AF_12/2014_P
SINAPI - S | ISTEMA NACIONAL DE PESQUISA DE CUSTOS E ÍNDICES DA CONSTRUÇÃO CIVIL
PCI.817.01 | #NAME? |  | EM | 06/2016 AS 13:04:4
|  |  | TA | TÉCNICA: 13/06/20
ENCARGOS S | OCIAIS DESONERADOS: 90,80%(HORA) 52,84%(MÊS)
ABRANGÊNCI | A : NACIONAL LOCALIDADE : BELO | HORI
REF.COLETA | : MEDIANO |  | TA | : 05/2016
CÓDIGO | ¦D E S C R I Ç Ã O ¦UN | IDADE | DE | ¦CUSTO TOTA
VÍNCULO... | ..: CAIXA REFERENCIAL
89443 | TE, PVC, SOLDÁVEL, DN 32MM, INSTALADO EM RAMAL DE DISTRIBUIÇÃO DE ÁGUA | UN | CR | 7.41
#NAME? | ENTO E INSTALAÇÃO. AF_12/2014_P
89444 | TÊ COM BUCHA DE LATÃO NA BOLSA CENTRAL, PVC, SOLDÁVEL, DN 32MM X 3/4", | UN | CR | 16.84
INSTALADO | EM RAMAL DE DISTRIBUIÇÃO DE ÁGUA - FORNECIMENTO E INSTALAÇÃ
O. AF_12/2 | 014_P
89445 | TÊ DE REDUÇÃO, PVC, SOLDÁVEL, DN 32MM X 25MM, INSTALADO EM RAMAL DE DI | UN | CR | 9.33
STRIBUIÇÃO | DE ÁGUA - FORNECIMENTO E INSTALAÇÃO. AF_12/2014_P
89481 | JOELHO 90 GRAUS, PVC, SOLDÁVEL, DN 25MM, INSTALADO EM PRUMADA DE ÁGUA | UN | CR | 2.77
#NAME? | ENTO E INSTALAÇÃO. AF_12/2014_P
89485 | JOELHO 45 GRAUS, PVC, SOLDÁVEL, DN 25MM, INSTALADO EM PRUMADA DE ÁGUA | UN | CR | 3.19
#NAME? | ENTO E INSTALAÇÃO. AF_12/2014_P
89489 | CURVA 90 GRAUS, PVC, SOLDÁVEL, DN 25MM, INSTALADO EM PRUMADA DE ÁGUA - | UN | CR | 4.33
FORNECIMEN | TO E INSTALAÇÃO. AF_12/2014_P
89490 | CURVA 45 GRAUS, PVC, SOLDÁVEL, DN 25MM, INSTALADO EM PRUMADA DE ÁGUA - | UN | CR | 3.91
FORNECIMEN | TO E INSTALAÇÃO. AF_12/2014_P
89492 | JOELHO 90 GRAUS, PVC, SOLDÁVEL, DN 32MM, INSTALADO EM PRUMADA DE ÁGUA | UN | CR | 4.17
#NAME? | ENTO E INSTALAÇÃO. AF_12/2014_P
89493 | JOELHO 45 GRAUS, PVC, SOLDÁVEL, DN 32MM, INSTALADO EM PRUMADA DE ÁGUA | UN | CR | 5.34
#NAME? | ENTO E INSTALAÇÃO. AF_12/2014_P
89494 | CURVA 90 GRAUS, PVC, SOLDÁVEL, DN 32MM, INSTALADO EM PRUMADA DE ÁGUA - | UN | CR | 7.01
FORNECIMEN | TO E INSTALAÇÃO. AF_12/2014_P
89496 | CURVA 45 GRAUS, PVC, SOLDÁVEL, DN 32MM, INSTALADO EM PRUMADA DE ÁGUA - | UN | CR | 5.5
FORNECIMEN | TO E INSTALAÇÃO. AF_12/2014_P
89497 | JOELHO 90 GRAUS, PVC, SOLDÁVEL, DN 40MM, INSTALADO EM PRUMADA DE ÁGUA | UN | CR | 6.85
#NAME? | ENTO E INSTALAÇÃO. AF_12/2014_P
89498 | JOELHO 45 GRAUS, PVC, SOLDÁVEL, DN 40MM, INSTALADO EM PRUMADA DE ÁGUA | UN | CR | 7.17
#NAME? | ENTO E INSTALAÇÃO. AF_12/2014_P
89499 | CURVA 90 GRAUS, PVC, SOLDÁVEL, DN 40MM, INSTALADO EM PRUMADA DE ÁGUA - | UN | CR | 11.12
SINAPI - S | ISTEMA NACIONAL DE PESQUISA DE CUSTOS E ÍNDICES DA CONSTRUÇÃO CIVIL
PCI.817.01 | #NAME? |  | EM | 06/2016 AS 13:04:4
|  |  | TA | TÉCNICA: 13/06/20
ENCARGOS S | OCIAIS DESONERADOS: 90,80%(HORA) 52,84%(MÊS)
ABRANGÊNCI | A : NACIONAL LOCALIDADE : BELO | HORI
REF.COLETA | : MEDIANO |  | TA | : 05/2016
CÓDIGO | ¦D E S C R I Ç Ã O ¦UN | IDADE | DE | ¦CUSTO TOTA
VÍNCULO... | ..: CAIXA REFERENCIAL
FORNECIMEN | TO E INSTALAÇÃO. AF_12/2014_P
89500 | CURVA 45 GRAUS, PVC, SOLDÁVEL, DN 40MM, INSTALADO EM PRUMADA DE ÁGUA - | UN | CR | 6.88
FORNECIMEN | TO E INSTALAÇÃO. AF_12/2014_P
89501 | JOELHO 90 GRAUS, PVC, SOLDÁVEL, DN 50MM, INSTALADO EM PRUMADA DE ÁGUA | UN | CR | 8.25
#NAME? | ENTO E INSTALAÇÃO. AF_12/2014_P
89502 | JOELHO 45 GRAUS, PVC, SOLDÁVEL, DN 50MM, INSTALADO EM PRUMADA DE ÁGUA | UN | CR | 9.11
#NAME? | ENTO E INSTALAÇÃO. AF_12/2014_P
89503 | CURVA 90 GRAUS, PVC, SOLDÁVEL, DN 50MM, INSTALADO EM PRUMADA DE ÁGUA - | UN | CR | 12.93
FORNECIMEN | TO E INSTALAÇÃO. AF_12/2014_P
89504 | CURVA 45 GRAUS, PVC, SOLDÁVEL, DN 50MM, INSTALADO EM PRUMADA DE ÁGUA - | UN | CR | 11.61
FORNECIMEN | TO E INSTALAÇÃO. AF_12/2014_P
89505 | JOELHO 90 GRAUS, PVC, SOLDÁVEL, DN 60MM, INSTALADO EM PRUMADA DE ÁGUA | UN | CR | 22.83
#NAME? | ENTO E INSTALAÇÃO. AF_12/2014_P
89506 | JOELHO 45 GRAUS, PVC, SOLDÁVEL, DN 60MM, INSTALADO EM PRUMADA DE ÁGUA | UN | CR | 22.22
#NAME? | ENTO E INSTALAÇÃO. AF_12/2014_P
89507 | CURVA 90 GRAUS, PVC, SOLDÁVEL, DN 60MM, INSTALADO EM PRUMADA DE ÁGUA - | UN | CR | 25.09
FORNECIMEN | TO E INSTALAÇÃO. AF_12/2014_P
89510 | CURVA 45 GRAUS, PVC, SOLDÁVEL, DN 60MM, INSTALADO EM PRUMADA DE ÁGUA - | UN | CR | 17.63
FORNECIMEN | TO E INSTALAÇÃO. AF_12/2014_P
89513 | JOELHO 90 GRAUS, PVC, SOLDÁVEL, DN 75MM, INSTALADO EM PRUMADA DE ÁGUA | UN | CR | 62.47
#NAME? | ENTO E INSTALAÇÃO. AF_12/2014_P
89514 | JOELHO 90 GRAUS, PVC, SERIE R, ÁGUA PLUVIAL, DN 40 MM, JUNTA SOLDÁVEL, | UN | CR | 7.03
FORNECIDO | E INSTALADO EM RAMAL DE ENCAMINHAMENTO. AF_12/2014_P
89515 | JOELHO 45 GRAUS, PVC, SOLDÁVEL, DN 75MM, INSTALADO EM PRUMADA DE ÁGUA | UN | CR | 48.12
#NAME? | ENTO E INSTALAÇÃO. AF_12/2014_P
89516 | JOELHO 45 GRAUS, PVC, SERIE R, ÁGUA PLUVIAL, DN 40 MM, JUNTA SOLDÁVEL, | UN | CR | 6.6
FORNECIDO | E INSTALADO EM RAMAL DE ENCAMINHAMENTO. AF_12/2014_P
89517 | CURVA 90 GRAUS, PVC, SOLDÁVEL, DN 75MM, INSTALADO EM PRUMADA DE ÁGUA - | UN | CR | 41.43
SINAPI - S | ISTEMA NACIONAL DE PESQUISA DE CUSTOS E ÍNDICES DA CONSTRUÇÃO CIVIL
PCI.817.01 | #NAME? |  | EM | 06/2016 AS 13:04:4
|  |  | TA | TÉCNICA: 13/06/20
ENCARGOS S | OCIAIS DESONERADOS: 90,80%(HORA) 52,84%(MÊS)
ABRANGÊNCI | A : NACIONAL LOCALIDADE : BELO | HORI
REF.COLETA | : MEDIANO |  | TA | : 05/2016
CÓDIGO | ¦D E S C R I Ç Ã O ¦UN | IDADE | DE | ¦CUSTO TOTA
VÍNCULO... | ..: CAIXA REFERENCIAL
FORNECIMEN | TO E INSTALAÇÃO. AF_12/2014_P
89518 | JOELHO 90 GRAUS, PVC, SERIE R, ÁGUA PLUVIAL, DN 50 MM, JUNTA ELÁSTICA, | UN | CR | 10.39
FORNECIDO | E INSTALADO EM RAMAL DE ENCAMINHAMENTO. AF_12/2014
89519 | CURVA 45 GRAUS, PVC, SOLDÁVEL, DN 75MM, INSTALADO EM PRUMADA DE ÁGUA - | UN | CR | 32.23
FORNECIMEN | TO E INSTALAÇÃO. AF_12/2014_P
89520 | JOELHO 45 GRAUS, PVC, SERIE R, ÁGUA PLUVIAL, DN 50 MM, JUNTA ELÁSTICA, | UN | CR | 9.44
FORNECIDO | E INSTALADO EM RAMAL DE ENCAMINHAMENTO. AF_12/2014
89521 | JOELHO 90 GRAUS, PVC, SOLDÁVEL, DN 85MM, INSTALADO EM PRUMADA DE ÁGUA | UN | CR | 70.51
#NAME? | ENTO E INSTALAÇÃO. AF_12/2014_P
89522 | JOELHO 90 GRAUS, PVC, SERIE R, ÁGUA PLUVIAL, DN 75 MM, JUNTA ELÁSTICA, | UN | CR | 22.43
FORNECIDO | E INSTALADO EM RAMAL DE ENCAMINHAMENTO. AF_12/2014
89523 | JOELHO 45 GRAUS, PVC, SOLDÁVEL, DN 85MM, INSTALADO EM PRUMADA DE ÁGUA | UN | CR | 54.54
#NAME? | ENTO E INSTALAÇÃO. AF_12/2014_P
89524 | JOELHO 45 GRAUS, PVC, SERIE R, ÁGUA PLUVIAL, DN 75 MM, JUNTA ELÁSTICA, | UN | CR | 21.82
FORNECIDO | E INSTALADO EM RAMAL DE ENCAMINHAMENTO. AF_12/2014
89525 | CURVA 90 GRAUS, PVC, SOLDÁVEL, DN 85MM, INSTALADO EM PRUMADA DE ÁGUA - | UN | CR | 49.26
FORNECIMEN | TO E INSTALAÇÃO. AF_12/2014_P
89527 | CURVA 45 GRAUS, PVC, SOLDÁVEL, DN 85MM, INSTALADO EM PRUMADA DE ÁGUA - | UN | CR | 38.07
FORNECIMEN | TO E INSTALAÇÃO. AF_12/2014_P
89528 | LUVA, PVC, SOLDÁVEL, DN 25MM, INSTALADO EM PRUMADA DE ÁGUA - FORNECIME | UN | CR | 2.28
NTO E INST | ALAÇÃO. AF_12/2014_P
89529 | JOELHO 90 GRAUS, PVC, SERIE R, ÁGUA PLUVIAL, DN 100 MM, JUNTA ELÁSTICA | UN | CR | 35.4
, FORNECID | O E INSTALADO EM RAMAL DE ENCAMINHAMENTO. AF_12/2014
89530 | LUVA DE CORRER, PVC, SOLDÁVEL, DN 25MM, INSTALADO EM PRUMADA DE ÁGUA - | UN | CR | 10.95
FORNECIMEN | TO E INSTALAÇÃO. AF_12/2014_P
89531 | JOELHO 45 GRAUS, PVC, SERIE R, ÁGUA PLUVIAL, DN 100 MM, JUNTA ELÁSTICA | UN | CR | 29.71
, FORNECID | O E INSTALADO EM RAMAL DE ENCAMINHAMENTO. AF_12/2014
89532 | LUVA DE REDUÇÃO, PVC, SOLDÁVEL, DN 32MM X 25MM, INSTALADO EM PRUMADA D | UN | CR | 4.02
SINAPI - S | ISTEMA NACIONAL DE PESQUISA DE CUSTOS E ÍNDICES DA CONSTRUÇÃO CIVIL
PCI.817.01 | #NAME? |  | EM | 06/2016 AS 13:04:4
|  |  | TA | TÉCNICA: 13/06/20
ENCARGOS S | OCIAIS DESONERADOS: 90,80%(HORA) 52,84%(MÊS)
ABRANGÊNCI | A : NACIONAL LOCALIDADE : BELO | HORI
REF.COLETA | : MEDIANO |  | TA | : 05/2016
CÓDIGO | ¦D E S C R I Ç Ã O ¦UN | IDADE | DE | ¦CUSTO TOTA
VÍNCULO... | ..: CAIXA REFERENCIAL
E ÁGUA - F | ORNECIMENTO E INSTALAÇÃO. AF_12/2014_P
89534 | LUVA SOLDÁVEL E COM ROSCA, PVC, SOLDÁVEL, DN 25MM X 3/4", INSTALADO EM | UN | CR | 2.79
PRUMADA DE | ÁGUA - FORNECIMENTO E INSTALAÇÃO. AF_12/2014_P
89536 | UNIÃO, PVC, SOLDÁVEL, DN 25MM, INSTALADO EM PRUMADA DE ÁGUA - FORNECIM | UN | CR | 6.88
ENTO E INS | TALAÇÃO. AF_12/2014_P
89538 | ADAPTADOR CURTO COM BOLSA E ROSCA PARA REGISTRO, PVC, SOLDÁVEL, DN 25M | UN | CR | 2.46
M X 3/4", | INSTALADO EM PRUMADA DE ÁGUA - FORNECIMENTO E INSTALAÇÃO. AF
_12/2014_P
89541 | LUVA, PVC, SOLDÁVEL, DN 32MM, INSTALADO EM PRUMADA DE ÁGUA - FORNECIME | UN | CR | 3.41
NTO E INST | ALAÇÃO. AF_12/2014_P
89544 | LUVA SIMPLES, PVC, SERIE R, ÁGUA PLUVIAL, DN 40 MM, JUNTA SOLDÁVEL, FO | UN | CR | 6.86
RNECIDO E | INSTALADO EM RAMAL DE ENCAMINHAMENTO. AF_12/2014_P
89545 | LUVA SIMPLES, PVC, SERIE R, ÁGUA PLUVIAL, DN 50 MM, JUNTA ELÁSTICA, FO | UN | CR | 9.86
RNECIDO E | INSTALADO EM RAMAL DE ENCAMINHAMENTO. AF_12/2014
89547 | LUVA SIMPLES, PVC, SERIE R, ÁGUA PLUVIAL, DN 75 MM, JUNTA ELÁSTICA, FO | UN | CR | 14.4
RNECIDO E | INSTALADO EM RAMAL DE ENCAMINHAMENTO. AF_12/2014
89548 | LUVA DE CORRER, PVC, SERIE R, ÁGUA PLUVIAL, DN 75 MM, JUNTA ELÁSTICA, | UN | CR | 16.29
FORNECIDO | E INSTALADO EM RAMAL DE ENCAMINHAMENTO. AF_12/2014
89549 | REDUÇÃO EXCÊNTRICA, PVC, SERIE R, ÁGUA PLUVIAL, DN 75 X 50 MM, JUNTA E | UN | CR | 11.48
LÁSTICA, F | ORNECIDO E INSTALADO EM RAMAL DE ENCAMINHAMENTO. AF_12/2014
89550 | TÊ DE INSPEÇÃO, PVC, SERIE R, ÁGUA PLUVIAL, DN 75 MM, JUNTA ELÁSTICA, | UN | CR | 36.02
FORNECIDO | E INSTALADO EM RAMAL DE ENCAMINHAMENTO. AF_12/2014
89551 | LUVA SOLDÁVEL E COM ROSCA, PVC, SOLDÁVEL, DN 32MM X 1", INSTALADO EM P | UN | CR | 5.39
RUMADA DE | ÁGUA - FORNECIMENTO E INSTALAÇÃO. AF_12/2014_P
89552 | UNIÃO, PVC, SOLDÁVEL, DN 32MM, INSTALADO EM PRUMADA DE ÁGUA - FORNECIM | UN | CR | 10.61
ENTO E INS | TALAÇÃO. AF_12/2014_P
89553 | ADAPTADOR CURTO COM BOLSA E ROSCA PARA REGISTRO, PVC, SOLDÁVEL, DN 32M | UN | CR | 3.37
M X 1", IN | STALADO EM PRUMADA DE ÁGUA - FORNECIMENTO E INSTALAÇÃO. AF_1
SINAPI - S | ISTEMA NACIONAL DE PESQUISA DE CUSTOS E ÍNDICES DA CONSTRUÇÃO CIVIL
PCI.817.01 | #NAME? |  | EM | 06/2016 AS 13:04:4
|  |  | TA | TÉCNICA: 13/06/20
ENCARGOS S | OCIAIS DESONERADOS: 90,80%(HORA) 52,84%(MÊS)
ABRANGÊNCI | A : NACIONAL LOCALIDADE : BELO | HORI
REF.COLETA | : MEDIANO |  | TA | : 05/2016
CÓDIGO | ¦D E S C R I Ç Ã O ¦UN | IDADE | DE | ¦CUSTO TOTA
VÍNCULO... | ..: CAIXA REFERENCIAL
2/2014_P
89554 | LUVA SIMPLES, PVC, SERIE R, ÁGUA PLUVIAL, DN 100 MM, JUNTA ELÁSTICA, F | UN | CR | 17.7
ORNECIDO E | INSTALADO EM RAMAL DE ENCAMINHAMENTO. AF_12/2014
89556 | LUVA DE CORRER, PVC, SERIE R, ÁGUA PLUVIAL, DN 100 MM, JUNTA ELÁSTICA, | UN | CR | 26.9
FORNECIDO | E INSTALADO EM RAMAL DE ENCAMINHAMENTO. AF_12/2014
89557 | REDUÇÃO EXCÊNTRICA, PVC, SERIE R, ÁGUA PLUVIAL, DN 100 X 75 MM, JUNTA | UN | CR | 20.95
ELÁSTICA, | FORNECIDO E INSTALADO EM RAMAL DE ENCAMINHAMENTO. AF_12/2014
89558 | LUVA, PVC, SOLDÁVEL, DN 40MM, INSTALADO EM PRUMADA DE ÁGUA - FORNECIME | UN | CR | 5.5
NTO E INST | ALAÇÃO. AF_12/2014_P
89559 | TÊ DE INSPEÇÃO, PVC, SERIE R, ÁGUA PLUVIAL, DN 100 MM, JUNTA ELÁSTICA, | UN | CR | 48.52
FORNECIDO | E INSTALADO EM RAMAL DE ENCAMINHAMENTO. AF_12/2014
89561 | JUNÇÃO SIMPLES, PVC, SERIE R, ÁGUA PLUVIAL, DN 40 MM, JUNTA SOLDÁVEL, | UN | CR | 12.17
FORNECIDO | E INSTALADO EM RAMAL DE ENCAMINHAMENTO. AF_12/2014_P
89562 | LUVA DE REDUÇÃO, PVC, SOLDÁVEL, DN 40MM X 32MM, INSTALADO EM PRUMADA D | UN | CR | 5.49
E ÁGUA - F | ORNECIMENTO E INSTALAÇÃO. AF_12/2014_P
89563 | JUNÇÃO SIMPLES, PVC, SERIE R, ÁGUA PLUVIAL, DN 50 MM, JUNTA ELÁSTICA, | UN | CR | 18.14
FORNECIDO | E INSTALADO EM RAMAL DE ENCAMINHAMENTO. AF_12/2014
89564 | LUVA COM ROSCA, PVC, SOLDÁVEL, DN 40MM X 1.1/4", INSTALADO EM PRUMADA | UN | CR | 10.32
DE ÁGUA - | FORNECIMENTO E INSTALAÇÃO. AF_12/2014_P
89565 | JUNÇÃO SIMPLES, PVC, SERIE R, ÁGUA PLUVIAL, DN 75 X 75 MM, JUNTA ELÁST | UN | CR | 41.63
ICA, FORNE | CIDO E INSTALADO EM RAMAL DE ENCAMINHAMENTO. AF_12/2014
89566 | TÊ, PVC, SERIE R, ÁGUA PLUVIAL, DN 75 MM, JUNTA ELÁSTICA, FORNECIDO E | UN | CR | 34.08
INSTALADO | EM RAMAL DE ENCAMINHAMENTO. AF_12/2014
89567 | JUNÇÃO SIMPLES, PVC, SERIE R, ÁGUA PLUVIAL, DN 100 X 100 MM, JUNTA ELÁ | UN | CR | 63.35
STICA, FOR | NECIDO E INSTALADO EM RAMAL DE ENCAMINHAMENTO. AF_12/2014
89568 | UNIÃO, PVC, SOLDÁVEL, DN 40MM, INSTALADO EM PRUMADA DE ÁGUA - FORNECIM | UN | CR | 19.81
ENTO E INS | TALAÇÃO. AF_12/2014_P
89569 | JUNÇÃO SIMPLES, PVC, SERIE R, ÁGUA PLUVIAL, DN 100 X 75 MM, JUNTA ELÁS | UN | CR | 61.19
SINAPI - S | ISTEMA NACIONAL DE PESQUISA DE CUSTOS E ÍNDICES DA CONSTRUÇÃO CIVIL
PCI.817.01 | #NAME? |  | EM | 06/2016 AS 13:04:4
|  |  | TA | TÉCNICA: 13/06/20
ENCARGOS S | OCIAIS DESONERADOS: 90,80%(HORA) 52,84%(MÊS)
ABRANGÊNCI | A : NACIONAL LOCALIDADE : BELO | HORI
REF.COLETA | : MEDIANO |  | TA | : 05/2016
CÓDIGO | ¦D E S C R I Ç Ã O ¦UN | IDADE | DE | ¦CUSTO TOTA
VÍNCULO... | ..: CAIXA REFERENCIAL
TICA, FORN | ECIDO E INSTALADO EM RAMAL DE ENCAMINHAMENTO. AF_12/2014
89570 | ADAPTADOR CURTO COM BOLSA E ROSCA PARA REGISTRO, PVC, SOLDÁVEL, DN 40M | UN | CR | 6.32
M X 1.1/2" | , INSTALADO EM PRUMADA DE ÁGUA - FORNECIMENTO E INSTALAÇÃO.
AF_12/2014 | _P
89571 | TÊ, PVC, SERIE R, ÁGUA PLUVIAL, DN 100 X 100 MM, JUNTA ELÁSTICA, FORNE | UN | CR | 55.74
CIDO E INS | TALADO EM RAMAL DE ENCAMINHAMENTO. AF_12/2014
89572 | ADAPTADOR CURTO COM BOLSA E ROSCA PARA REGISTRO, PVC, SOLDÁVEL, DN 40M | UN | CR | 5.44
M X 1.1/4" | , INSTALADO EM PRUMADA DE ÁGUA - FORNECIMENTO E INSTALAÇÃO.
AF_12/2014 | _P
89573 | TÊ, PVC, SERIE R, ÁGUA PLUVIAL, DN 100 X 75 MM, JUNTA ELÁSTICA, FORNEC | UN | CR | 43.04
IDO E INST | ALADO EM RAMAL DE ENCAMINHAMENTO. AF_12/2014
89574 | JUNÇÃO DUPLA, PVC, SERIE R, ÁGUA PLUVIAL, DN 100 X 100 X 100 MM, JUNTA | UN | CR | 80.75
ELÁSTICA, | FORNECIDO E INSTALADO EM RAMAL DE ENCAMINHAMENTO. AF_12/201
4
89575 | LUVA, PVC, SOLDÁVEL, DN 50MM, INSTALADO EM PRUMADA DE ÁGUA - FORNECIME | UN | CR | 6.86
NTO E INST | ALAÇÃO. AF_12/2014_P
89577 | LUVA DE CORRER, PVC, SOLDÁVEL, DN 50MM, INSTALADO EM PRUMADA DE ÁGUA - | UN | CR | 24.62
FORNECIMEN | TO E INSTALAÇÃO. AF_12/2014_P
89581 | JOELHO 90 GRAUS, PVC, SERIE R, ÁGUA PLUVIAL, DN 75 MM, JUNTA ELÁSTICA, | UN | CR | 21.29
FORNECIDO | E INSTALADO EM CONDUTORES VERTICAIS DE ÁGUAS PLUVIAIS. AF_1
41671
89582 | JOELHO 45 GRAUS, PVC, SERIE R, ÁGUA PLUVIAL, DN 75 MM, JUNTA ELÁSTICA, | UN | CR | 20.68
FORNECIDO | E INSTALADO EM CONDUTORES VERTICAIS DE ÁGUAS PLUVIAIS. AF_1
41671
89584 | JOELHO 90 GRAUS, PVC, SERIE R, ÁGUA PLUVIAL, DN 100 MM, JUNTA ELÁSTICA | UN | CR | 34.26
, FORNECID | O E INSTALADO EM CONDUTORES VERTICAIS DE ÁGUAS PLUVIAIS. AF_
41974
89585 | JOELHO 45 GRAUS, PVC, SERIE R, ÁGUA PLUVIAL, DN 100 MM, JUNTA ELÁSTICA | UN | CR | 28.56
SINAPI - S | ISTEMA NACIONAL DE PESQUISA DE CUSTOS E ÍNDICES DA CONSTRUÇÃO CIVIL
PCI.817.01 | #NAME? |  | EM | 06/2016 AS 13:04:4
|  |  | TA | TÉCNICA: 13/06/20
ENCARGOS S | OCIAIS DESONERADOS: 90,80%(HORA) 52,84%(MÊS)
ABRANGÊNCI | A : NACIONAL LOCALIDADE : BELO | HORI
REF.COLETA | : MEDIANO |  | TA | : 05/2016
CÓDIGO | ¦D E S C R I Ç Ã O ¦UN | IDADE | DE | ¦CUSTO TOTA
VÍNCULO... | ..: CAIXA REFERENCIAL
, FORNECID | O E INSTALADO EM CONDUTORES VERTICAIS DE ÁGUAS PLUVIAIS. AF_
41974
89590 | JOELHO 90 GRAUS, PVC, SERIE R, ÁGUA PLUVIAL, DN 150 MM, JUNTA ELÁSTICA | UN | CR | 108.31
, FORNECID | O E INSTALADO EM CONDUTORES VERTICAIS DE ÁGUAS PLUVIAIS. AF_
41974
89591 | JOELHO 45 GRAUS, PVC, SERIE R, ÁGUA PLUVIAL, DN 150 MM, JUNTA ELÁSTICA | UN | CR | 87.05
, FORNECID | O E INSTALADO EM CONDUTORES VERTICAIS DE ÁGUAS PLUVIAIS. AF_
41974
89593 | LUVA COM ROSCA, PVC, SOLDÁVEL, DN 50MM X 1.1/2", INSTALADO EM PRUMADA | UN | CR | 17.07
DE ÁGUA - | FORNECIMENTO E INSTALAÇÃO. AF_12/2014_P
89594 | UNIÃO, PVC, SOLDÁVEL, DN 50MM, INSTALADO EM PRUMADA DE ÁGUA - FORNECIM | UN | CR | 23.7
ENTO E INS | TALAÇÃO. AF_12/2014_P
89595 | ADAPTADOR CURTO COM BOLSA E ROSCA PARA REGISTRO, PVC, SOLDÁVEL, DN 50M | UN | CR | 9.93
M X 1.1/4" | , INSTALADO EM PRUMADA DE ÁGUA - FORNECIMENTO E INSTALAÇÃO.
AF_12/2014 | _P
89596 | ADAPTADOR CURTO COM BOLSA E ROSCA PARA REGISTRO, PVC, SOLDÁVEL, DN 50M | UN | CR | 6.95
M X 1.1/2" | , INSTALADO EM PRUMADA DE ÁGUA - FORNECIMENTO E INSTALAÇÃO.
AF_12/2014 | _P
89597 | LUVA, PVC, SOLDÁVEL, DN 60MM, INSTALADO EM PRUMADA DE ÁGUA - FORNECIME | UN | CR | 13.66
NTO E INST | ALAÇÃO. AF_12/2014_P
89599 | LUVA SIMPLES, PVC, SERIE R, ÁGUA PLUVIAL, DN 75 MM, JUNTA ELÁSTICA, FO | UN | CR | 13.54
RNECIDO E | INSTALADO EM CONDUTORES VERTICAIS DE ÁGUAS PLUVIAIS. AF_12/2
14
89600 | LUVA DE CORRER, PVC, SERIE R, ÁGUA PLUVIAL, DN 75 MM, JUNTA ELÁSTICA, | UN | CR | 15.44
FORNECIDO | E INSTALADO EM CONDUTORES VERTICAIS DE ÁGUAS PLUVIAIS. AF_12
/2014
89605 | LUVA DE REDUÇÃO, PVC, SOLDÁVEL, DN 60MM X 50MM, INSTALADO EM PRUMADA D | UN | CR | 12.21
E ÁGUA - F | ORNECIMENTO E INSTALAÇÃO. AF_12/2014_P
SINAPI - S | ISTEMA NACIONAL DE PESQUISA DE CUSTOS E ÍNDICES DA CONSTRUÇÃO CIVIL
PCI.817.01 | #NAME? |  | EM | 06/2016 AS 13:04:4
|  |  | TA | TÉCNICA: 13/06/20
ENCARGOS S | OCIAIS DESONERADOS: 90,80%(HORA) 52,84%(MÊS)
ABRANGÊNCI | A : NACIONAL LOCALIDADE : BELO | HORI
REF.COLETA | : MEDIANO |  | TA | : 05/2016
CÓDIGO | ¦D E S C R I Ç Ã O ¦UN | IDADE | DE | ¦CUSTO TOTA
VÍNCULO... | ..: CAIXA REFERENCIAL
89609 | UNIÃO, PVC, SOLDÁVEL, DN 60MM, INSTALADO EM PRUMADA DE ÁGUA - FORNECIM | UN | CR | 51.16
ENTO E INS | TALAÇÃO. AF_12/2014_P
89610 | ADAPTADOR CURTO COM BOLSA E ROSCA PARA REGISTRO, PVC, SOLDÁVEL, DN 60M | UN | CR | 13.23
M X 2", IN | STALADO EM PRUMADA DE ÁGUA - FORNECIMENTO E INSTALAÇÃO. AF_1
2/2014_P
89611 | LUVA, PVC, SOLDÁVEL, DN 75MM, INSTALADO EM PRUMADA DE ÁGUA - FORNECIME | UN | CR | 20.15
NTO E INST | ALAÇÃO. AF_12/2014_P
89612 | UNIÃO, PVC, SOLDÁVEL, DN 75MM, INSTALADO EM PRUMADA DE ÁGUA - FORNECIM | UN | CR | 103.54
ENTO E INS | TALAÇÃO. AF_12/2014_P
89613 | ADAPTADOR CURTO COM BOLSA E ROSCA PARA REGISTRO, PVC, SOLDÁVEL, DN 75M | UN | CR | 21.56
M X 2.1/2" | , INSTALADO EM PRUMADA DE ÁGUA - FORNECIMENTO E INSTALAÇÃO.
AF_12/2014 | _P
89614 | LUVA, PVC, SOLDÁVEL, DN 85MM, INSTALADO EM PRUMADA DE ÁGUA - FORNECIME | UN | CR | 38.96
NTO E INST | ALAÇÃO. AF_12/2014_P
89615 | UNIÃO, PVC, SOLDÁVEL, DN 85MM, INSTALADO EM PRUMADA DE ÁGUA - FORNECIM | UN | CR | 151.62
ENTO E INS | TALAÇÃO. AF_12/2014_P
89616 | ADAPTADOR CURTO COM BOLSA E ROSCA PARA REGISTRO, PVC, SOLDÁVEL, DN 85M | UN | CR | 30.2
M X 3", IN | STALADO EM PRUMADA DE ÁGUA - FORNECIMENTO E INSTALAÇÃO. AF_1
2/2014_P
89617 | TE, PVC, SOLDÁVEL, DN 25MM, INSTALADO EM PRUMADA DE ÁGUA - FORNECIMENT | UN | CR | 3.98
O E INSTAL | AÇÃO. AF_12/2014_P
89618 | TÊ COM BUCHA DE LATÃO NA BOLSA CENTRAL, PVC, SOLDÁVEL, DN 25MM X 1/2", | UN | CR | 9.87
INSTALADO | EM PRUMADA DE ÁGUA - FORNECIMENTO E INSTALAÇÃO. AF_12/2014_
P
89619 | TÊ DE REDUÇÃO, PVC, SOLDÁVEL, DN 25MM X 20MM, INSTALADO EM PRUMADA DE | UN | CR | 5.22
ÁGUA - FOR | NECIMENTO E INSTALAÇÃO. AF_12/2014_P
89620 | TE, PVC, SOLDÁVEL, DN 32MM, INSTALADO EM PRUMADA DE ÁGUA - FORNECIMENT | UN | CR | 6.11
O E INSTAL | AÇÃO. AF_12/2014_P
SINAPI - S | ISTEMA NACIONAL DE PESQUISA DE CUSTOS E ÍNDICES DA CONSTRUÇÃO CIVIL
PCI.817.01 | #NAME? |  | EM | 06/2016 AS 13:04:4
|  |  | TA | TÉCNICA: 13/06/20
ENCARGOS S | OCIAIS DESONERADOS: 90,80%(HORA) 52,84%(MÊS)
ABRANGÊNCI | A : NACIONAL LOCALIDADE : BELO | HORI
REF.COLETA | : MEDIANO |  | TA | : 05/2016
CÓDIGO | ¦D E S C R I Ç Ã O ¦UN | IDADE | DE | ¦CUSTO TOTA
VÍNCULO... | ..: CAIXA REFERENCIAL
89621 | TÊ COM BUCHA DE LATÃO NA BOLSA CENTRAL, PVC, SOLDÁVEL, DN 32MM X 3/4", | UN | CR | 15.54
INSTALADO | EM PRUMADA DE ÁGUA - FORNECIMENTO E INSTALAÇÃO. AF_12/2014_
P
89622 | TÊ DE REDUÇÃO, PVC, SOLDÁVEL, DN 32MM X 25MM, INSTALADO EM PRUMADA DE | UN | CR | 8.04
ÁGUA - FOR | NECIMENTO E INSTALAÇÃO. AF_12/2014_P
89623 | TE, PVC, SOLDÁVEL, DN 40MM, INSTALADO EM PRUMADA DE ÁGUA - FORNECIMENT | UN | CR | 10.53
O E INSTAL | AÇÃO. AF_12/2014_P
89624 | TÊ DE REDUÇÃO, PVC, SOLDÁVEL, DN 40MM X 32MM, INSTALADO EM PRUMADA DE | UN | CR | 10.43
ÁGUA - FOR | NECIMENTO E INSTALAÇÃO. AF_12/2014_P
89625 | TE, PVC, SOLDÁVEL, DN 50MM, INSTALADO EM PRUMADA DE ÁGUA - FORNECIMENT | UN | CR | 12.69
O E INSTAL | AÇÃO. AF_12/2014_P
89626 | TÊ DE REDUÇÃO, PVC, SOLDÁVEL, DN 50MM X 40MM, INSTALADO EM PRUMADA DE | UN | CR | 16
ÁGUA - FOR | NECIMENTO E INSTALAÇÃO. AF_12/2014_P
89627 | TÊ DE REDUÇÃO, PVC, SOLDÁVEL, DN 50MM X 25MM, INSTALADO EM PRUMADA DE | UN | CR | 12.47
ÁGUA - FOR | NECIMENTO E INSTALAÇÃO. AF_12/2014_P
89628 | TE, PVC, SOLDÁVEL, DN 60MM, INSTALADO EM PRUMADA DE ÁGUA - FORNECIMENT | UN | CR | 26.36
O E INSTAL | AÇÃO. AF_12/2014_P
89629 | TE, PVC, SOLDÁVEL, DN 75MM, INSTALADO EM PRUMADA DE ÁGUA - FORNECIMENT | UN | CR | 46.66
O E INSTAL | AÇÃO. AF_12/2014_P
89630 | TE DE REDUÇÃO, PVC, SOLDÁVEL, DN 75MM X 50MM, INSTALADO EM PRUMADA DE | UN | CR | 40.06
ÁGUA - FOR | NECIMENTO E INSTALAÇÃO. AF_12/2014_P
89631 | TE, PVC, SOLDÁVEL, DN 85MM, INSTALADO EM PRUMADA DE ÁGUA - FORNECIMENT | UN | CR | 68.64
O E INSTAL | AÇÃO. AF_12/2014_P
89632 | TE DE REDUÇÃO, PVC, SOLDÁVEL, DN 85MM X 60MM, INSTALADO EM PRUMADA DE | UN | CR | 58.83
ÁGUA - FOR | NECIMENTO E INSTALAÇÃO. AF_12/2014_P
89637 | JOELHO 90 GRAUS, CPVC, SOLDÁVEL, DN 15MM, INSTALADO EM RAMAL OU SUB-RA | UN | CR | 5.69
MAL DE ÁGU | A - FORNECIMENTO E INSTALAÇÃO. AF_12/2014
89641 | JOELHO 90 GRAUS, CPVC, SOLDÁVEL, DN 22MM, INSTALADO EM RAMAL OU SUB-RA | UN | CR | 8
SINAPI - S | ISTEMA NACIONAL DE PESQUISA DE CUSTOS E ÍNDICES DA CONSTRUÇÃO CIVIL
PCI.817.01 | #NAME? |  | EM | 06/2016 AS 13:04:4
|  |  | TA | TÉCNICA: 13/06/20
ENCARGOS S | OCIAIS DESONERADOS: 90,80%(HORA) 52,84%(MÊS)
ABRANGÊNCI | A : NACIONAL LOCALIDADE : BELO | HORI
REF.COLETA | : MEDIANO |  | TA | : 05/2016
CÓDIGO | ¦D E S C R I Ç Ã O ¦UN | IDADE | DE | ¦CUSTO TOTA
VÍNCULO... | ..: CAIXA REFERENCIAL
MAL DE ÁGU | A - FORNECIMENTO E INSTALAÇÃO. AF_12/2014
89645 | JOELHO DE TRANSIÇÃO, 90 GRAUS, CPVC, SOLDÁVEL, DN 22MM X 3/4", INSTALA | UN | CR | 17.6
DO EM RAMA | L OU SUB-RAMAL DE ÁGUA - FORNECIMENTO E INSTALAÇÃO. AF_12/20
14
89651 | LUVA, CPVC, SOLDÁVEL, DN 15MM, INSTALADO EM RAMAL OU SUB-RAMAL DE ÁGUA | UN | CR | 3.84
#NAME? | MENTO E INSTALAÇÃO. AF_12/2014
89653 | LUVA DE TRANSIÇÃO, CPVC, SOLDÁVEL, DN15MM X 1/2", INSTALADO EM RAMAL O | UN | CR | 11.21
U SUB-RAMA | L DE ÁGUA - FORNECIMENTO E INSTALAÇÃO. AF_12/2014
89660 | LUVA DE TRANSIÇÃO, CPVC, SOLDÁVEL, DN22MM X 25MM, INSTALADO EM RAMAL O | UN | CR | 4.86
U SUB-RAMA | L DE ÁGUA - FORNECIMENTO E INSTALAÇÃO. AF_12/2014
89665 | REDUÇÃO EXCÊNTRICA, PVC, SERIE R, ÁGUA PLUVIAL, DN 75 X 50 MM, JUNTA E | UN | CR | 10.63
LÁSTICA, F | ORNECIDO E INSTALADO EM CONDUTORES VERTICAIS DE ÁGUAS PLUVIA
IS. AF_12/ | 2014
89667 | TÊ DE INSPEÇÃO, PVC, SERIE R, ÁGUA PLUVIAL, DN 75 MM, JUNTA ELÁSTICA, | UN | CR | 35.16
FORNECIDO | E INSTALADO EM CONDUTORES VERTICAIS DE ÁGUAS PLUVIAIS. AF_12
/2014
89668 | CONECTOR, CPVC, SOLDÁVEL, DN22MM X 3/4", INSTALADO EM RAMAL OU SUB-RAM | UN | CR | 19.26
AL DE ÁGUA | #NAME?
89669 | LUVA SIMPLES, PVC, SERIE R, ÁGUA PLUVIAL, DN 100 MM, JUNTA ELÁSTICA, F | UN | CR | 16.99
ORNECIDO E | INSTALADO EM CONDUTORES VERTICAIS DE ÁGUAS PLUVIAIS. AF_12/
2014
89671 | LUVA DE CORRER, PVC, SERIE R, ÁGUA PLUVIAL, DN 100 MM, JUNTA ELÁSTICA, | UN | CR | 26.19
FORNECIDO | E INSTALADO EM CONDUTORES VERTICAIS DE ÁGUAS PLUVIAIS. AF_1
41671
89673 | REDUÇÃO EXCÊNTRICA, PVC, SERIE R, ÁGUA PLUVIAL, DN 100 X 75 MM, JUNTA | UN | CR | 20.24
ELÁSTICA, | FORNECIDO E INSTALADO EM CONDUTORES VERTICAIS DE ÁGUAS PLUVI
AIS. AF_12 | /2014
89675 | TÊ DE INSPEÇÃO, PVC, SERIE R, ÁGUA PLUVIAL, DN 100 MM, JUNTA ELÁSTICA, | UN | CR | 47.81
SINAPI - S | ISTEMA NACIONAL DE PESQUISA DE CUSTOS E ÍNDICES DA CONSTRUÇÃO CIVIL
PCI.817.01 | #NAME? |  | EM | 06/2016 AS 13:04:4
|  |  | TA | TÉCNICA: 13/06/20
ENCARGOS S | OCIAIS DESONERADOS: 90,80%(HORA) 52,84%(MÊS)
ABRANGÊNCI | A : NACIONAL LOCALIDADE : BELO | HORI
REF.COLETA | : MEDIANO |  | TA | : 05/2016
CÓDIGO | ¦D E S C R I Ç Ã O ¦UN | IDADE | DE | ¦CUSTO TOTA
VÍNCULO... | ..: CAIXA REFERENCIAL
FORNECIDO | E INSTALADO EM CONDUTORES VERTICAIS DE ÁGUAS PLUVIAIS. AF_1
41671
89677 | LUVA SIMPLES, PVC, SERIE R, ÁGUA PLUVIAL, DN 150 MM, JUNTA ELÁSTICA, F | UN | CR | 50.89
ORNECIDO E | INSTALADO EM CONDUTORES VERTICAIS DE ÁGUAS PLUVIAIS. AF_12/
2014
89679 | LUVA DE CORRER, PVC, SERIE R, ÁGUA PLUVIAL, DN 150 MM, JUNTA ELÁSTICA, | UN | CR | 87.5
FORNECIDO | E INSTALADO EM CONDUTORES VERTICAIS DE ÁGUAS PLUVIAIS. AF_1
41671
89681 | REDUÇÃO EXCÊNTRICA, PVC, SERIE R, ÁGUA PLUVIAL, DN 150 X 100 MM, JUNTA | UN | CR | 57.27
ELÁSTICA, | FORNECIDO E INSTALADO EM CONDUTORES VERTICAIS DE ÁGUAS PLUV
IAIS. AF_1 | 41671
89685 | JUNÇÃO SIMPLES, PVC, SERIE R, ÁGUA PLUVIAL, DN 75 X 75 MM, JUNTA ELÁST | UN | CR | 40.06
ICA, FORNE | CIDO E INSTALADO EM CONDUTORES VERTICAIS DE ÁGUAS PLUVIAIS.
AF_12/2014
89687 | TÊ, PVC, SERIE R, ÁGUA PLUVIAL, DN 75 X 75 MM, JUNTA ELÁSTICA, FORNECI | UN | CR | 32.51
DO E INSTA | LADO EM CONDUTORES VERTICAIS DE ÁGUAS PLUVIAIS. AF_12/2014
89690 | JUNÇÃO SIMPLES, PVC, SERIE R, ÁGUA PLUVIAL, DN 100 X 100 MM, JUNTA ELÁ | UN | CR | 61.78
STICA, FOR | NECIDO E INSTALADO EM CONDUTORES VERTICAIS DE ÁGUAS PLUVIAIS
. AF_12/20 | 14
89691 | TE, CPVC, SOLDÁVEL, DN 15MM, INSTALADO EM RAMAL OU SUB-RAMAL DE ÁGUA - | UN | CR | 7.28
FORNECIMEN | TO E INSTALAÇÃO. AF_12/2014
89692 | JUNÇÃO SIMPLES, PVC, SERIE R, ÁGUA PLUVIAL, DN 100 X 75 MM, JUNTA ELÁS | UN | CR | 59.62
TICA, FORN | ECIDO E INSTALADO EM CONDUTORES VERTICAIS DE ÁGUAS PLUVIAIS.
AF_12/2014
89693 | TÊ, PVC, SERIE R, ÁGUA PLUVIAL, DN 100 X 100 MM, JUNTA ELÁSTICA, FORNE | UN | CR | 54.17
CIDO E INS | TALADO EM CONDUTORES VERTICAIS DE ÁGUAS PLUVIAIS. AF_12/2014
89696 | TÊ, PVC, SERIE R, ÁGUA PLUVIAL, DN 100 X 75 MM, JUNTA ELÁSTICA, FORNEC | UN | CR | 41.47
IDO E INST | ALADO EM CONDUTORES VERTICAIS DE ÁGUAS PLUVIAIS. AF_12/2014
SINAPI - S | ISTEMA NACIONAL DE PESQUISA DE CUSTOS E ÍNDICES DA CONSTRUÇÃO CIVIL
PCI.817.01 | #NAME? |  | EM | 06/2016 AS 13:04:4
|  |  | TA | TÉCNICA: 13/06/20
ENCARGOS S | OCIAIS DESONERADOS: 90,80%(HORA) 52,84%(MÊS)
ABRANGÊNCI | A : NACIONAL LOCALIDADE : BELO | HORI
REF.COLETA | : MEDIANO |  | TA | : 05/2016
CÓDIGO | ¦D E S C R I Ç Ã O ¦UN | IDADE | DE | ¦CUSTO TOTA
VÍNCULO... | ..: CAIXA REFERENCIAL
89697 | TE, CPVC, SOLDÁVEL, DN 22MM, INSTALADO EM RAMAL OU SUB-RAMAL DE ÁGUA - | UN | CR | 9.13
FORNECIMEN | TO E INSTALAÇÃO. AF_12/2014
89698 | JUNÇÃO SIMPLES, PVC, SERIE R, ÁGUA PLUVIAL, DN 150 X 150 MM, JUNTA ELÁ | UN | CR | 172.46
STICA, FOR | NECIDO E INSTALADO EM CONDUTORES VERTICAIS DE ÁGUAS PLUVIAIS
. AF_12/20 | 14
89699 | JUNÇÃO SIMPLES, PVC, SERIE R, ÁGUA PLUVIAL, DN 150 X 100 MM, JUNTA ELÁ | UN | CR | 140.48
STICA, FOR | NECIDO E INSTALADO EM CONDUTORES VERTICAIS DE ÁGUAS PLUVIAIS
. AF_12/20 | 14
89701 | TÊ, PVC, SERIE R, ÁGUA PLUVIAL, DN 150 X 150 MM, JUNTA ELÁSTICA, FORNE | UN | CR | 127.28
CIDO E INS | TALADO EM CONDUTORES VERTICAIS DE ÁGUAS PLUVIAIS. AF_12/2014
89703 | TE MISTURADOR DE TRANSIÇÃO, CPVC, SOLDÁVEL, DN 22MM X 3/4", INSTALADO | UN | CR | 30.7
EM RAMAL O | U SUB-RAMAL DE ÁGUA - FORNECIMENTO E INSTALAÇÃO. AF_12/2014
89704 | TÊ, PVC, SERIE R, ÁGUA PLUVIAL, DN 150 X 100 MM, JUNTA ELÁSTICA, FORNE | UN | CR | 95.47
CIDO E INS | TALADO EM CONDUTORES VERTICAIS DE ÁGUAS PLUVIAIS. AF_12/2014
89724 | JOELHO 90 GRAUS, PVC, SERIE NORMAL, ESGOTO PREDIAL, DN 40 MM, JUNTA SO | UN | CR | 4.79
LDÁVEL, FO | RNECIDO E INSTALADO EM RAMAL DE DESCARGA OU RAMAL DE ESGOTO
SANITÁRIO. | AF_12/2014_P
89726 | JOELHO 45 GRAUS, PVC, SERIE NORMAL, ESGOTO PREDIAL, DN 40 MM, JUNTA SO | UN | CR | 5.48
LDÁVEL, FO | RNECIDO E INSTALADO EM RAMAL DE DESCARGA OU RAMAL DE ESGOTO
SANITÁRIO. | AF_12/2014_P
89728 | CURVA CURTA 90 GRAUS, PVC, SERIE NORMAL, ESGOTO PREDIAL, DN 40 MM, JUN | UN | CR | 6.65
TA SOLDÁVE | L, FORNECIDO E INSTALADO EM RAMAL DE DESCARGA OU RAMAL DE ES
GOTO SANIT | ÁRIO. AF_12/2014_P
89730 | CURVA LONGA 90 GRAUS, PVC, SERIE NORMAL, ESGOTO PREDIAL, DN 40 MM, JUN | UN | CR | 6.75
TA SOLDÁVE | L, FORNECIDO E INSTALADO EM RAMAL DE DESCARGA OU RAMAL DE ES
GOTO SANIT | ÁRIO. AF_12/2014_P
89731 | JOELHO 90 GRAUS, PVC, SERIE NORMAL, ESGOTO PREDIAL, DN 50 MM, JUNTA EL | UN | CR | 6.58
ÁSTICA, FO | RNECIDO E INSTALADO EM RAMAL DE DESCARGA OU RAMAL DE ESGOTO
SINAPI - S | ISTEMA NACIONAL DE PESQUISA DE CUSTOS E ÍNDICES DA CONSTRUÇÃO CIVIL
PCI.817.01 | #NAME? |  | EM | 06/2016 AS 13:04:4
|  |  | TA | TÉCNICA: 13/06/20
ENCARGOS S | OCIAIS DESONERADOS: 90,80%(HORA) 52,84%(MÊS)
ABRANGÊNCI | A : NACIONAL LOCALIDADE : BELO | HORI
REF.COLETA | : MEDIANO |  | TA | : 05/2016
CÓDIGO | ¦D E S C R I Ç Ã O ¦UN | IDADE | DE | ¦CUSTO TOTA
VÍNCULO... | ..: CAIXA REFERENCIAL
SANITÁRIO. | AF_12/2014
89732 | JOELHO 45 GRAUS, PVC, SERIE NORMAL, ESGOTO PREDIAL, DN 50 MM, JUNTA EL | UN | CR | 7.07
ÁSTICA, FO | RNECIDO E INSTALADO EM RAMAL DE DESCARGA OU RAMAL DE ESGOTO
SANITÁRIO. | AF_12/2014
89733 | CURVA CURTA 90 GRAUS, PVC, SERIE NORMAL, ESGOTO PREDIAL, DN 50 MM, JUN | UN | CR | 11.61
TA ELÁSTIC | A, FORNECIDO E INSTALADO EM RAMAL DE DESCARGA OU RAMAL DE ES
GOTO SANIT | ÁRIO. AF_12/2014
89735 | CURVA LONGA 90 GRAUS, PVC, SERIE NORMAL, ESGOTO PREDIAL, DN 50 MM, JUN | UN | CR | 11.51
TA ELÁSTIC | A, FORNECIDO E INSTALADO EM RAMAL DE DESCARGA OU RAMAL DE ES
GOTO SANIT | ÁRIO. AF_12/2014
89737 | JOELHO 90 GRAUS, PVC, SERIE NORMAL, ESGOTO PREDIAL, DN 75 MM, JUNTA EL | UN | CR | 11.37
ÁSTICA, FO | RNECIDO E INSTALADO EM RAMAL DE DESCARGA OU RAMAL DE ESGOTO
SANITÁRIO. | AF_12/2014
89739 | JOELHO 45 GRAUS, PVC, SERIE NORMAL, ESGOTO PREDIAL, DN 75 MM, JUNTA EL | UN | CR | 12.1
ÁSTICA, FO | RNECIDO E INSTALADO EM RAMAL DE DESCARGA OU RAMAL DE ESGOTO
SANITÁRIO. | AF_12/2014
89742 | CURVA CURTA 90 GRAUS, PVC, SERIE NORMAL, ESGOTO PREDIAL, DN 75 MM, JUN | UN | CR | 20.65
TA ELÁSTIC | A, FORNECIDO E INSTALADO EM RAMAL DE DESCARGA OU RAMAL DE ES
GOTO SANIT | ÁRIO. AF_12/2014
89743 | CURVA LONGA 90 GRAUS, PVC, SERIE NORMAL, ESGOTO PREDIAL, DN 75 MM, JUN | UN | CR | 27.74
TA ELÁSTIC | A, FORNECIDO E INSTALADO EM RAMAL DE DESCARGA OU RAMAL DE ES
GOTO SANIT | ÁRIO. AF_12/2014
89744 | JOELHO 90 GRAUS, PVC, SERIE NORMAL, ESGOTO PREDIAL, DN 100 MM, JUNTA E | UN | CR | 14.96
LÁSTICA, F | ORNECIDO E INSTALADO EM RAMAL DE DESCARGA OU RAMAL DE ESGOTO
SANITÁRIO. | AF_12/2014
89746 | JOELHO 45 GRAUS, PVC, SERIE NORMAL, ESGOTO PREDIAL, DN 100 MM, JUNTA E | UN | CR | 15.02
LÁSTICA, F | ORNECIDO E INSTALADO EM RAMAL DE DESCARGA OU RAMAL DE ESGOTO
SANITÁRIO. | AF_12/2014
SINAPI - S | ISTEMA NACIONAL DE PESQUISA DE CUSTOS E ÍNDICES DA CONSTRUÇÃO CIVIL
PCI.817.01 | #NAME? |  | EM | 06/2016 AS 13:04:4
|  |  | TA | TÉCNICA: 13/06/20
ENCARGOS S | OCIAIS DESONERADOS: 90,80%(HORA) 52,84%(MÊS)
ABRANGÊNCI | A : NACIONAL LOCALIDADE : BELO | HORI
REF.COLETA | : MEDIANO |  | TA | : 05/2016
CÓDIGO | ¦D E S C R I Ç Ã O ¦UN | IDADE | DE | ¦CUSTO TOTA
VÍNCULO... | ..: CAIXA REFERENCIAL
89748 | CURVA CURTA 90 GRAUS, PVC, SERIE NORMAL, ESGOTO PREDIAL, DN 100 MM, JU | UN | CR | 23.73
NTA ELÁSTI | CA, FORNECIDO E INSTALADO EM RAMAL DE DESCARGA OU RAMAL DE E
SGOTO SANI | TÁRIO. AF_12/2014
89750 | CURVA LONGA 90 GRAUS, PVC, SERIE NORMAL, ESGOTO PREDIAL, DN 100 MM, JU | UN | CR | 42.32
NTA ELÁSTI | CA, FORNECIDO E INSTALADO EM RAMAL DE DESCARGA OU RAMAL DE E
SGOTO SANI | TÁRIO. AF_12/2014
89752 | LUVA SIMPLES, PVC, SERIE NORMAL, ESGOTO PREDIAL, DN 40 MM, JUNTA SOLDÁ | UN | CR | 3.86
VEL, FORNE | CIDO E INSTALADO EM RAMAL DE DESCARGA OU RAMAL DE ESGOTO SAN
ITÁRIO. AF | _12/2014_P
89753 | LUVA SIMPLES, PVC, SERIE NORMAL, ESGOTO PREDIAL, DN 50 MM, JUNTA ELÁST | UN | CR | 5.79
ICA, FORNE | CIDO E INSTALADO EM RAMAL DE DESCARGA OU RAMAL DE ESGOTO SAN
ITÁRIO. AF | _12/2014
89754 | LUVA DE CORRER, PVC, SERIE NORMAL, ESGOTO PREDIAL, DN 50 MM, JUNTA ELÁ | UN | CR | 10.68
STICA, FOR | NECIDO E INSTALADO EM RAMAL DE DESCARGA OU RAMAL DE ESGOTO S
ANITÁRIO. | AF_12/2014
89774 | LUVA SIMPLES, PVC, SERIE NORMAL, ESGOTO PREDIAL, DN 75 MM, JUNTA ELÁST | UN | CR | 9.69
ICA, FORNE | CIDO E INSTALADO EM RAMAL DE DESCARGA OU RAMAL DE ESGOTO SAN
ITÁRIO. AF | _12/2014
89776 | LUVA DE CORRER, PVC, SERIE NORMAL, ESGOTO PREDIAL, DN 75 MM, JUNTA ELÁ | UN | CR | 13.14
STICA, FOR | NECIDO E INSTALADO EM RAMAL DE DESCARGA OU RAMAL DE ESGOTO S
ANITÁRIO. | AF_12/2014
89778 | LUVA SIMPLES, PVC, SERIE NORMAL, ESGOTO PREDIAL, DN 100 MM, JUNTA ELÁS | UN | CR | 12.08
TICA, FORN | ECIDO E INSTALADO EM RAMAL DE DESCARGA OU RAMAL DE ESGOTO SA
NITÁRIO. A | F_12/2014
89779 | LUVA DE CORRER, PVC, SERIE NORMAL, ESGOTO PREDIAL, DN 100 MM, JUNTA EL | UN | CR | 18.97
ÁSTICA, FO | RNECIDO E INSTALADO EM RAMAL DE DESCARGA OU RAMAL DE ESGOTO
SANITÁRIO. | AF_12/2014
89782 | TE, PVC, SERIE NORMAL, ESGOTO PREDIAL, DN 40 X 40 MM, JUNTA SOLDÁVEL, | UN | CR | 6.98
SINAPI - S | ISTEMA NACIONAL DE PESQUISA DE CUSTOS E ÍNDICES DA CONSTRUÇÃO CIVIL
PCI.817.01 | #NAME? |  | EM | 06/2016 AS 13:04:4
|  |  | TA | TÉCNICA: 13/06/20
ENCARGOS S | OCIAIS DESONERADOS: 90,80%(HORA) 52,84%(MÊS)
ABRANGÊNCI | A : NACIONAL LOCALIDADE : BELO | HORI
REF.COLETA | : MEDIANO |  | TA | : 05/2016
CÓDIGO | ¦D E S C R I Ç Ã O ¦UN | IDADE | DE | ¦CUSTO TOTA
VÍNCULO... | ..: CAIXA REFERENCIAL
FORNECIDO | E INSTALADO EM RAMAL DE DESCARGA OU RAMAL DE ESGOTO SANITÁRI
O. AF_12/2 | 014_P
89783 | JUNÇÃO SIMPLES, PVC, SERIE NORMAL, ESGOTO PREDIAL, DN 40 MM, JUNTA SOL | UN | CR | 7.33
DÁVEL, FOR | NECIDO E INSTALADO EM RAMAL DE DESCARGA OU RAMAL DE ESGOTO S
ANITÁRIO. | AF_12/2014_P
89784 | TE, PVC, SERIE NORMAL, ESGOTO PREDIAL, DN 50 X 50 MM, JUNTA ELÁSTICA, | UN | CR | 11.94
FORNECIDO | E INSTALADO EM RAMAL DE DESCARGA OU RAMAL DE ESGOTO SANITÁRI
O. AF_12/2 | 14
89785 | JUNÇÃO SIMPLES, PVC, SERIE NORMAL, ESGOTO PREDIAL, DN 50 X 50 MM, JUNT | UN | CR | 12.72
A ELÁSTICA | , FORNECIDO E INSTALADO EM RAMAL DE DESCARGA OU RAMAL DE ESG
OTO SANITÁ | RIO. AF_12/2014
89786 | TE, PVC, SERIE NORMAL, ESGOTO PREDIAL, DN 75 X 75 MM, JUNTA ELÁSTICA, | UN | CR | 19.83
FORNECIDO | E INSTALADO EM RAMAL DE DESCARGA OU RAMAL DE ESGOTO SANITÁRI
O. AF_12/2 | 14
89795 | JUNÇÃO SIMPLES, PVC, SERIE NORMAL, ESGOTO PREDIAL, DN 75 X 75 MM, JUNT | UN | CR | 20.91
A ELÁSTICA | , FORNECIDO E INSTALADO EM RAMAL DE DESCARGA OU RAMAL DE ESG
OTO SANITÁ | RIO. AF_12/2014
89796 | TE, PVC, SERIE NORMAL, ESGOTO PREDIAL, DN 100 X 100 MM, JUNTA ELÁSTICA | UN | CR | 24.5
, FORNECID | O E INSTALADO EM RAMAL DE DESCARGA OU RAMAL DE ESGOTO SANITÁ
RIO. AF_12 | /2014
89746 | JUNÇÃO SIMPLES, PVC, SERIE NORMAL, ESGOTO PREDIAL, DN 100 X 100 MM, JU | UN | CR | 28.57
NTA ELÁSTI | CA, FORNECIDO E INSTALADO EM RAMAL DE DESCARGA OU RAMAL DE E
SGOTO SANI | TÁRIO. AF_12/2014
89801 | JOELHO 90 GRAUS, PVC, SERIE NORMAL, ESGOTO PREDIAL, DN 50 MM, JUNTA EL | UN | CR | 4.01
ÁSTICA, FO | RNECIDO E INSTALADO EM PRUMADA DE ESGOTO SANITÁRIO OU VENTIL
AÇÃO. AF_1 | 41671
89802 | JOELHO 45 GRAUS, PVC, SERIE NORMAL, ESGOTO PREDIAL, DN 50 MM, JUNTA EL | UN | CR | 4.5
ÁSTICA, FO | RNECIDO E INSTALADO EM PRUMADA DE ESGOTO SANITÁRIO OU VENTIL
SINAPI - S | ISTEMA NACIONAL DE PESQUISA DE CUSTOS E ÍNDICES DA CONSTRUÇÃO CIVIL
PCI.817.01 | #NAME? |  | EM | 06/2016 AS 13:04:4
|  |  | TA | TÉCNICA: 13/06/20
ENCARGOS S | OCIAIS DESONERADOS: 90,80%(HORA) 52,84%(MÊS)
ABRANGÊNCI | A : NACIONAL LOCALIDADE : BELO | HORI
REF.COLETA | : MEDIANO |  | TA | : 05/2016
CÓDIGO | ¦D E S C R I Ç Ã O ¦UN | IDADE | DE | ¦CUSTO TOTA
VÍNCULO... | ..: CAIXA REFERENCIAL
AÇÃO. AF_1 | 41671
89803 | CURVA CURTA 90 GRAUS, PVC, SERIE NORMAL, ESGOTO PREDIAL, DN 50 MM, JUN | UN | CR | 9.04
TA ELÁSTIC | A, FORNECIDO E INSTALADO EM PRUMADA DE ESGOTO SANITÁRIO OU V
ENTILAÇÃO. | AF_12/2014
89804 | CURVA LONGA 90 GRAUS, PVC, SERIE NORMAL, ESGOTO PREDIAL, DN 50 MM, JUN | UN | CR | 8.94
TA ELÁSTIC | A, FORNECIDO E INSTALADO EM PRUMADA DE ESGOTO SANITÁRIO OU V
ENTILAÇÃO. | AF_12/2014
89805 | JOELHO 90 GRAUS, PVC, SERIE NORMAL, ESGOTO PREDIAL, DN 75 MM, JUNTA EL | UN | CR | 8.24
ÁSTICA, FO | RNECIDO E INSTALADO EM PRUMADA DE ESGOTO SANITÁRIO OU VENTIL
AÇÃO. AF_1 | 41671
89806 | JOELHO 45 GRAUS, PVC, SERIE NORMAL, ESGOTO PREDIAL, DN 75 MM, JUNTA EL | UN | CR | 8.96
ÁSTICA, FO | RNECIDO E INSTALADO EM PRUMADA DE ESGOTO SANITÁRIO OU VENTIL
AÇÃO. AF_1 | 41671
89807 | CURVA CURTA 90 GRAUS, PVC, SERIE NORMAL, ESGOTO PREDIAL, DN 75 MM, JUN | UN | CR | 17.51
TA ELÁSTIC | A, FORNECIDO E INSTALADO EM PRUMADA DE ESGOTO SANITÁRIO OU V
ENTILAÇÃO. | AF_12/2014
89808 | CURVA LONGA 90 GRAUS, PVC, SERIE NORMAL, ESGOTO PREDIAL, DN 75 MM, JUN | UN | CR | 24.6
TA ELÁSTIC | A, FORNECIDO E INSTALADO EM PRUMADA DE ESGOTO SANITÁRIO OU V
ENTILAÇÃO. | AF_12/2014
89809 | JOELHO 90 GRAUS, PVC, SERIE NORMAL, ESGOTO PREDIAL, DN 100 MM, JUNTA E | UN | CR | 11.26
LÁSTICA, F | ORNECIDO E INSTALADO EM PRUMADA DE ESGOTO SANITÁRIO OU VENTI
LAÇÃO. AF_ | 41974
89810 | JOELHO 45 GRAUS, PVC, SERIE NORMAL, ESGOTO PREDIAL, DN 100 MM, JUNTA E | UN | CR | 11.31
LÁSTICA, F | ORNECIDO E INSTALADO EM PRUMADA DE ESGOTO SANITÁRIO OU VENTI
LAÇÃO. AF_ | 41974
89811 | CURVA CURTA 90 GRAUS, PVC, SERIE NORMAL, ESGOTO PREDIAL, DN 100 MM, JU | UN | CR | 20.02
NTA ELÁSTI | CA, FORNECIDO E INSTALADO EM PRUMADA DE ESGOTO SANITÁRIO OU
VENTILAÇÃO | . AF_12/2014
SINAPI - S | ISTEMA NACIONAL DE PESQUISA DE CUSTOS E ÍNDICES DA CONSTRUÇÃO CIVIL
PCI.817.01 | #NAME? |  | EM | 06/2016 AS 13:04:4
|  |  | TA | TÉCNICA: 13/06/20
ENCARGOS S | OCIAIS DESONERADOS: 90,80%(HORA) 52,84%(MÊS)
ABRANGÊNCI | A : NACIONAL LOCALIDADE : BELO | HORI
REF.COLETA | : MEDIANO |  | TA | : 05/2016
CÓDIGO | ¦D E S C R I Ç Ã O ¦UN | IDADE | DE | ¦CUSTO TOTA
VÍNCULO... | ..: CAIXA REFERENCIAL
89812 | CURVA LONGA 90 GRAUS, PVC, SERIE NORMAL, ESGOTO PREDIAL, DN 100 MM, JU | UN | CR | 38.61
NTA ELÁSTI | CA, FORNECIDO E INSTALADO EM PRUMADA DE ESGOTO SANITÁRIO OU
VENTILAÇÃO | . AF_12/2014
89813 | LUVA SIMPLES, PVC, SERIE NORMAL, ESGOTO PREDIAL, DN 50 MM, JUNTA ELÁST | UN | CR | 4.36
ICA, FORNE | CIDO E INSTALADO EM PRUMADA DE ESGOTO SANITÁRIO OU VENTILAÇÃ
O. AF_12/2 | 14
89814 | LUVA DE CORRER, PVC, SERIE NORMAL, ESGOTO PREDIAL, DN 50 MM, JUNTA ELÁ | UN | CR | 9.26
STICA, FOR | NECIDO E INSTALADO EM PRUMADA DE ESGOTO SANITÁRIO OU VENTILA
ÇÃO. AF_12 | /2014
89817 | LUVA SIMPLES, PVC, SERIE NORMAL, ESGOTO PREDIAL, DN 75 MM, JUNTA ELÁST | UN | CR | 7.7
ICA, FORNE | CIDO E INSTALADO EM PRUMADA DE ESGOTO SANITÁRIO OU VENTILAÇÃ
O. AF_12/2 | 14
89819 | LUVA DE CORRER, PVC, SERIE NORMAL, ESGOTO PREDIAL, DN 75 MM, JUNTA ELÁ | UN | CR | 11.14
STICA, FOR | NECIDO E INSTALADO EM PRUMADA DE ESGOTO SANITÁRIO OU VENTILA
ÇÃO. AF_12 | /2014
89821 | LUVA SIMPLES, PVC, SERIE NORMAL, ESGOTO PREDIAL, DN 100 MM, JUNTA ELÁS | UN | CR | 9.51
TICA, FORN | ECIDO E INSTALADO EM PRUMADA DE ESGOTO SANITÁRIO OU VENTILAÇ
ÃO. AF_12/ | 2014
89823 | LUVA DE CORRER, PVC, SERIE NORMAL, ESGOTO PREDIAL, DN 100 MM, JUNTA EL | UN | CR | 16.4
ÁSTICA, FO | RNECIDO E INSTALADO EM PRUMADA DE ESGOTO SANITÁRIO OU VENTIL
AÇÃO. AF_1 | 41671
89825 | TE, PVC, SERIE NORMAL, ESGOTO PREDIAL, DN 50 X 50 MM, JUNTA ELÁSTICA, | UN | CR | 8.81
FORNECIDO | E INSTALADO EM PRUMADA DE ESGOTO SANITÁRIO OU VENTILAÇÃO. AF
_12/2014
89827 | JUNÇÃO SIMPLES, PVC, SERIE NORMAL, ESGOTO PREDIAL, DN 50 X 50 MM, JUNT | UN | CR | 9.58
A ELÁSTICA | , FORNECIDO E INSTALADO EM PRUMADA DE ESGOTO SANITÁRIO OU VE
NTILAÇÃO. | AF_12/2014
89829 | TE, PVC, SERIE NORMAL, ESGOTO PREDIAL, DN 75 X 75 MM, JUNTA ELÁSTICA, | UN | CR | 15.84
SINAPI - S | ISTEMA NACIONAL DE PESQUISA DE CUSTOS E ÍNDICES DA CONSTRUÇÃO CIVIL
PCI.817.01 | #NAME? |  | EM | 06/2016 AS 13:04:4
|  |  | TA | TÉCNICA: 13/06/20
ENCARGOS S | OCIAIS DESONERADOS: 90,80%(HORA) 52,84%(MÊS)
ABRANGÊNCI | A : NACIONAL LOCALIDADE : BELO | HORI
REF.COLETA | : MEDIANO |  | TA | : 05/2016
CÓDIGO | ¦D E S C R I Ç Ã O ¦UN | IDADE | DE | ¦CUSTO TOTA
VÍNCULO... | ..: CAIXA REFERENCIAL
FORNECIDO | E INSTALADO EM PRUMADA DE ESGOTO SANITÁRIO OU VENTILAÇÃO. AF
_12/2014
89830 | JUNÇÃO SIMPLES, PVC, SERIE NORMAL, ESGOTO PREDIAL, DN 75 X 75 MM, JUNT | UN | CR | 16.91
A ELÁSTICA | , FORNECIDO E INSTALADO EM PRUMADA DE ESGOTO SANITÁRIO OU VE
NTILAÇÃO. | AF_12/2014
89833 | TE, PVC, SERIE NORMAL, ESGOTO PREDIAL, DN 100 X 100 MM, JUNTA ELÁSTICA | UN | CR | 19.65
, FORNECID | O E INSTALADO EM PRUMADA DE ESGOTO SANITÁRIO OU VENTILAÇÃO.
AF_12/2014
89834 | JUNÇÃO SIMPLES, PVC, SERIE NORMAL, ESGOTO PREDIAL, DN 100 X 100 MM, JU | UN | CR | 23.72
NTA ELÁSTI | CA, FORNECIDO E INSTALADO EM PRUMADA DE ESGOTO SANITÁRIO OU
VENTILAÇÃO | . AF_12/2014
89850 | JOELHO 90 GRAUS, PVC, SERIE NORMAL, ESGOTO PREDIAL, DN 100 MM, JUNTA E | UN | CR | 14.68
LÁSTICA, F | ORNECIDO E INSTALADO EM SUBCOLETOR AÉREO DE ESGOTO SANITÁRIO
. AF_12/20 | 14
89851 | JOELHO 45 GRAUS, PVC, SERIE NORMAL, ESGOTO PREDIAL, DN 100 MM, JUNTA E | UN | CR | 14.74
LÁSTICA, F | ORNECIDO E INSTALADO EM SUBCOLETOR AÉREO DE ESGOTO SANITÁRIO
. AF_12/20 | 14
89852 | CURVA CURTA 90 GRAUS, PVC, SERIE NORMAL, ESGOTO PREDIAL, DN 100 MM, JU | UN | CR | 23.45
NTA ELÁSTI | CA, FORNECIDO E INSTALADO EM SUBCOLETOR AÉREO DE ESGOTO SANI
TÁRIO. AF_ | 41974
89853 | CURVA LONGA 90 GRAUS, PVC, SERIE NORMAL, ESGOTO PREDIAL, DN 100 MM, JU | UN | CR | 42.04
NTA ELÁSTI | CA, FORNECIDO E INSTALADO EM SUBCOLETOR AÉREO DE ESGOTO SANI
TÁRIO. AF_ | 41974
89854 | JOELHO 90 GRAUS, PVC, SERIE NORMAL, ESGOTO PREDIAL, DN 150 MM, JUNTA E | UN | CR | 44.07
LÁSTICA, F | ORNECIDO E INSTALADO EM SUBCOLETOR AÉREO DE ESGOTO SANITÁRIO
. AF_12/20 | 14
89855 | JOELHO 45 GRAUS, PVC, SERIE NORMAL, ESGOTO PREDIAL, DN 150 MM, JUNTA E | UN | CR | 47.13
LÁSTICA, F | ORNECIDO E INSTALADO EM SUBCOLETOR AÉREO DE ESGOTO SANITÁRIO
SINAPI - S | ISTEMA NACIONAL DE PESQUISA DE CUSTOS E ÍNDICES DA CONSTRUÇÃO CIVIL
PCI.817.01 | #NAME? |  | EM | 06/2016 AS 13:04:4
|  |  | TA | TÉCNICA: 13/06/20
ENCARGOS S | OCIAIS DESONERADOS: 90,80%(HORA) 52,84%(MÊS)
ABRANGÊNCI | A : NACIONAL LOCALIDADE : BELO | HORI
REF.COLETA | : MEDIANO |  | TA | : 05/2016
CÓDIGO | ¦D E S C R I Ç Ã O ¦UN | IDADE | DE | ¦CUSTO TOTA
VÍNCULO... | ..: CAIXA REFERENCIAL
. AF_12/20 | 14
89856 | LUVA SIMPLES, PVC, SERIE NORMAL, ESGOTO PREDIAL, DN 100 MM, JUNTA ELÁS | UN | CR | 11.79
TICA, FORN | ECIDO E INSTALADO EM SUBCOLETOR AÉREO DE ESGOTO SANITÁRIO. A
F_12/2014
89857 | LUVA DE CORRER, PVC, SERIE NORMAL, ESGOTO PREDIAL, DN 100 MM, JUNTA EL | UN | CR | 18.69
ÁSTICA, FO | RNECIDO E INSTALADO EM SUBCOLETOR AÉREO DE ESGOTO SANITÁRIO.
AF_12/2014
89859 | LUVA DE CORRER, PVC, SERIE NORMAL, ESGOTO PREDIAL, DN 150 MM, JUNTA EL | UN | CR | 33.61
ÁSTICA, FO | RNECIDO E INSTALADO EM SUBCOLETOR AÉREO DE ESGOTO SANITÁRIO.
AF_12/2014
89860 | TE, PVC, SERIE NORMAL, ESGOTO PREDIAL, DN 100 X 100 MM, JUNTA ELÁSTICA | UN | CR | 24.21
, FORNECID | O E INSTALADO EM SUBCOLETOR AÉREO DE ESGOTO SANITÁRIO. AF_12
/2014
89861 | JUNÇÃO SIMPLES, PVC, SERIE NORMAL, ESGOTO PREDIAL, DN 100 X 100 MM, JU | UN | CR | 28.28
NTA ELÁSTI | CA, FORNECIDO E INSTALADO EM SUBCOLETOR AÉREO DE ESGOTO SANI
TÁRIO. AF_ | 41974
89862 | TE, PVC, SERIE NORMAL, ESGOTO PREDIAL, DN 150 X 150 MM, JUNTA ELÁSTICA | UN | CR | 71.62
, FORNECID | O E INSTALADO EM SUBCOLETOR AÉREO DE ESGOTO SANITÁRIO. AF_12
/2014
89863 | JUNÇÃO SIMPLES, PVC, SERIE NORMAL, ESGOTO PREDIAL, DN 150 X 150 MM, JU | UN | CR | 118.5
NTA ELÁSTI | CA, FORNECIDO E INSTALADO EM SUBCOLETOR AÉREO DE ESGOTO SANI
TÁRIO. AF_ | 41974
89866 | JOELHO 90 GRAUS, PVC, SOLDÁVEL, DN 25MM, INSTALADO EM DRENO DE AR-COND | UN | CR | 3.06
ICIONADO - | FORNECIMENTO E INSTALAÇÃO. AF_12/2014_P
89867 | JOELHO 45 GRAUS, PVC, SOLDÁVEL, DN 25MM, INSTALADO EM DRENO DE AR-COND | UN | CR | 3.48
ICIONADO - | FORNECIMENTO E INSTALAÇÃO. AF_12/2014_P
89868 | LUVA, PVC, SOLDÁVEL, DN 25MM, INSTALADO EM DRENO DE AR-CONDICIONADO - | UN | CR | 2.29
FORNECIMEN | TO E INSTALAÇÃO. AF_12/2014_P
SINAPI - S | ISTEMA NACIONAL DE PESQUISA DE CUSTOS E ÍNDICES DA CONSTRUÇÃO CIVIL
PCI.817.01 | #NAME? |  | EM | 06/2016 AS 13:04:4
|  |  | TA | TÉCNICA: 13/06/20
ENCARGOS S | OCIAIS DESONERADOS: 90,80%(HORA) 52,84%(MÊS)
ABRANGÊNCI | A : NACIONAL LOCALIDADE : BELO | HORI
REF.COLETA | : MEDIANO |  | TA | : 05/2016
CÓDIGO | ¦D E S C R I Ç Ã O ¦UN | IDADE | DE | ¦CUSTO TOTA
VÍNCULO... | ..: CAIXA REFERENCIAL
89869 | TE, PVC, SOLDÁVEL, DN 25MM, INSTALADO EM DRENO DE AR-CONDICIONADO - FO | UN | CR | 4.75
RNECIMENTO | E INSTALAÇÃO. AF_12/2014_P
89980 | LUVA COM BUCHA DE LATÃO, PVC, SOLDÁVEL, DN 25MM X 3/4", INSTALADO EM P | UN | CR | 7.03
RUMADA DE | ÁGUA - FORNECIMENTO E INSTALAÇÃO. AF_12/2014_P
90373 | JOELHO 90 GRAUS COM BUCHA DE LATÃO, PVC, SOLDÁVEL, DN 25MM, X 1/2" INS | UN | CR | 8.94
TALADO EM | RAMAL OU SUB-RAMAL DE ÁGUA - FORNECIMENTO E INSTALAÇÃO. AF_1
2/2014_P
90374 | TÊ COM BUCHA DE LATÃO NA BOLSA CENTRAL, PVC, SOLDÁVEL, DN 25MM X 3/4", | UN | CR | 13.53
INSTALADO | EM RAMAL OU SUB-RAMAL DE ÁGUA - FORNECIMENTO E INSTALAÇÃO.
AF_03/2015 | _P
90375 | BUCHA DE REDUÇÃO, PVC, SOLDÁVEL, DN 40MM X 32MM, INSTALADO EM RAMAL OU | UN | CR | 5.51
SUB-RAMAL | DE ÁGUA - FORNECIMENTO E INSTALAÇÃO. AF_03/2015_P
92287 | COTOVELO DE COBRE, 90 GRAUS, SEM ANEL DE SOLDA, DN 22 MM, INSTALADO EM | UN | CR | 9.82
PRUMADA - | FORNECIMENTO E INSTALAÇÃO. AF_12/2015_P
92288 | COTOVELO DE COBRE, 90 GRAUS, SEM ANEL DE SOLDA, DN 28 MM, INSTALADO EM | UN | CR | 15.03
PRUMADA - | FORNECIMENTO E INSTALAÇÃO. AF_12/2015_P
92289 | COTOVELO DE COBRE, 90 GRAUS, SEM ANEL DE SOLDA, DN 35 MM, INSTALADO EM | UN | CR | 26.19
PRUMADA - | FORNECIMENTO E INSTALAÇÃO. AF_12/2015_P
92290 | COTOVELO DE COBRE, 90 GRAUS, SEM ANEL DE SOLDA, DN 42 MM, INSTALADO EM | UN | CR | 38.87
PRUMADA - | FORNECIMENTO E INSTALAÇÃO. AF_12/2015_P
92291 | COTOVELO DE COBRE, 90 GRAUS, SEM ANEL DE SOLDA, DN 54 MM, INSTALADO EM | UN | CR | 59.52
PRUMADA - | FORNECIMENTO E INSTALAÇÃO. AF_12/2015_P
92292 | COTOVELO DE COBRE, 90 GRAUS, SEM ANEL DE SOLDA, DN 66 MM, INSTALADO EM | UN | CR | 188.36
PRUMADA - | FORNECIMENTO E INSTALAÇÃO. AF_12/2015_P
92293 | LUVA DE COBRE, SEM ANEL DE SOLDA, DN 22 MM, INSTALADO EM PRUMADA - FOR | UN | CR | 5.47
NECIMENTO | E INSTALAÇÃO. AF_12/2015_P
92294 | LUVA DE COBRE, SEM ANEL DE SOLDA, DN 28 MM, INSTALADO EM PRUMADA - FOR | UN | CR | 8.97
NECIMENTO | E INSTALAÇÃO. AF_12/2015_P
SINAPI - S | ISTEMA NACIONAL DE PESQUISA DE CUSTOS E ÍNDICES DA CONSTRUÇÃO CIVIL
PCI.817.01 | #NAME? |  | EM | 06/2016 AS 13:04:4
|  |  | TA | TÉCNICA: 13/06/20
ENCARGOS S | OCIAIS DESONERADOS: 90,80%(HORA) 52,84%(MÊS)
ABRANGÊNCI | A : NACIONAL LOCALIDADE : BELO | HORI
REF.COLETA | : MEDIANO |  | TA | : 05/2016
CÓDIGO | ¦D E S C R I Ç Ã O ¦UN | IDADE | DE | ¦CUSTO TOTA
VÍNCULO... | ..: CAIXA REFERENCIAL
92295 | LUVA DE COBRE, SEM ANEL DE SOLDA, DN 35 MM, INSTALADO EM PRUMADA - FOR | UN | CR | 16.72
NECIMENTO | E INSTALAÇÃO. AF_12/2015_P
92296 | LUVA DE COBRE, SEM ANEL DE SOLDA, DN 42 MM, INSTALADO EM PRUMADA - FOR | UN | CR | 21.43
NECIMENTO | E INSTALAÇÃO. AF_12/2015_P
92297 | LUVA DE COBRE, SEM ANEL DE SOLDA, DN 54 MM, INSTALADO EM PRUMADA - FOR | UN | CR | 33.24
NECIMENTO | E INSTALAÇÃO. AF_12/2015_P
92298 | LUVA DE COBRE, SEM ANEL DE SOLDA, DN 66 MM, INSTALADO EM PRUMADA - FOR | UN | CR | 96.11
NECIMENTO | E INSTALAÇÃO. AF_12/2015_P
92299 | TE DE COBRE, SEM ANEL DE SOLDA, DN 22 MM, INSTALADO EM PRUMADA - FORNE | UN | CR | 12.86
CIMENTO E | INSTALAÇÃO. AF_12/2015_P
92300 | TE DE COBRE, SEM ANEL DE SOLDA, DN 28 MM, INSTALADO EM PRUMADA - FORNE | UN | CR | 19.01
CIMENTO E | INSTALAÇÃO. AF_12/2015_P
92301 | TE DE COBRE, SEM ANEL DE SOLDA, DN 35 MM, INSTALADO EM PRUMADA - FORNE | UN | CR | 37.08
CIMENTO E | INSTALAÇÃO. AF_12/2015_P
92302 | TE DE COBRE, SEM ANEL DE SOLDA, DN 42 MM, INSTALADO EM PRUMADA - FORNE | UN | CR | 47.77
CIMENTO E | INSTALAÇÃO. AF_12/2015_P
92303 | TE DE COBRE, SEM ANEL DE SOLDA, DN 54 MM, INSTALADO EM PRUMADA - FORNE | UN | CR | 87.97
CIMENTO E | INSTALAÇÃO. AF_12/2015_P
92304 | TE DE COBRE, SEM ANEL DE SOLDA, DN 66 MM, INSTALADO EM PRUMADA - FORNE | UN | CR | 231.71
CIMENTO E | INSTALAÇÃO. AF_12/2015_P
92311 | COTOVELO DE COBRE, 90 GRAUS, SEM ANEL DE SOLDA, DN 15 MM, INSTALADO EM | UN | CR | 7.56
RAMAL DE D | ISTRIBUIÇÃO - FORNECIMENTO E INSTALAÇÃO. AF_12/2015_P
92312 | COTOVELO DE COBRE, 90 GRAUS, SEM ANEL DE SOLDA, DN 22 MM, INSTALADO EM | UN | CR | 11.89
RAMAL DE D | ISTRIBUIÇÃO - FORNECIMENTO E INSTALAÇÃO. AF_12/2015_P
92313 | COTOVELO DE COBRE, 90 GRAUS, SEM ANEL DE SOLDA, DN 28 MM, INSTALADO EM | UN | CR | 17.08
RAMAL DE D | ISTRIBUIÇÃO - FORNECIMENTO E INSTALAÇÃO. AF_12/2015_P
92314 | LUVA DE COBRE, SEM ANEL DE SOLDA, DN 15 MM, INSTALADO EM RAMAL DE DIST | UN | CR | 4.81
RIBUIÇÃO - | FORNECIMENTO E INSTALAÇÃO. AF_12/2015_P
SINAPI - S | ISTEMA NACIONAL DE PESQUISA DE CUSTOS E ÍNDICES DA CONSTRUÇÃO CIVIL
PCI.817.01 | #NAME? |  | EM | 06/2016 AS 13:04:4
|  |  | TA | TÉCNICA: 13/06/20
ENCARGOS S | OCIAIS DESONERADOS: 90,80%(HORA) 52,84%(MÊS)
ABRANGÊNCI | A : NACIONAL LOCALIDADE : BELO | HORI
REF.COLETA | : MEDIANO |  | TA | : 05/2016
CÓDIGO | ¦D E S C R I Ç Ã O ¦UN | IDADE | DE | ¦CUSTO TOTA
VÍNCULO... | ..: CAIXA REFERENCIAL
92315 | LUVA DE COBRE, SEM ANEL DE SOLDA, DN 22 MM, INSTALADO EM RAMAL DE DIST | UN | CR | 6.88
RIBUIÇÃO - | FORNECIMENTO E INSTALAÇÃO. AF_12/2015_P
92316 | LUVA DE COBRE, SEM ANEL DE SOLDA, DN 28 MM, INSTALADO EM RAMAL DE DIST | UN | CR | 10.38
RIBUIÇÃO - | FORNECIMENTO E INSTALAÇÃO. AF_12/2015_P
92317 | TE DE COBRE, SEM ANEL DE SOLDA, DN 15 MM, INSTALADO EM RAMAL DE DISTRI | UN | CR | 10.2
BUIÇÃO - F | ORNECIMENTO E INSTALAÇÃO. AF_12/2015_P
92318 | TE DE COBRE, SEM ANEL DE SOLDA, DN 22 MM, INSTALADO EM RAMAL DE DISTRI | UN | CR | 15.62
BUIÇÃO - F | ORNECIMENTO E INSTALAÇÃO. AF_12/2015_P
92319 | TE DE COBRE, SEM ANEL DE SOLDA, DN 28 MM, INSTALADO EM RAMAL DE DISTRI | UN | CR | 21.78
BUIÇÃO - F | ORNECIMENTO E INSTALAÇÃO. AF_12/2015_P
92326 | COTOVELO DE COBRE, 90 GRAUS, SEM ANEL DE SOLDA, DN 15 MM, INSTALADO EM | UN | CR | 7.72
RAMAL E SU | B-RAMAL - FORNECIMENTO E INSTALAÇÃO. AF_12/2015_P
92327 | COTOVELO DE COBRE, 90 GRAUS, SEM ANEL DE SOLDA, DN 22 MM, INSTALADO EM | UN | CR | 13.79
RAMAL E SU | B-RAMAL - FORNECIMENTO E INSTALAÇÃO. AF_12/2015_P
92328 | COTOVELO DE COBRE, 90 GRAUS, SEM ANEL DE SOLDA, DN 28 MM, INSTALADO EM | UN | CR | 20.45
RAMAL E SU | B-RAMAL - FORNECIMENTO E INSTALAÇÃO. AF_12/2015_P
92329 | LUVA DE COBRE, SEM ANEL DE SOLDA, DN 15 MM, INSTALADO EM RAMAL E SUB-R | UN | CR | 4.94
AMAL - FOR | NECIMENTO E INSTALAÇÃO. AF_12/2015_P
92330 | LUVA DE COBRE, SEM ANEL DE SOLDA, DN 22 MM, INSTALADO EM RAMAL E SUB-R | UN | CR | 8.12
AMAL - FOR | NECIMENTO E INSTALAÇÃO. AF_12/2015_P
92331 | LUVA DE COBRE, SEM ANEL DE SOLDA, DN 28 MM, INSTALADO EM RAMAL E SUB-R | UN | CR | 12.61
AMAL - FOR | NECIMENTO E INSTALAÇÃO. AF_12/2015_P
92332 | TE DE COBRE, SEM ANEL DE SOLDA, DN 15 MM, INSTALADO EM RAMAL E SUB-RAM | UN | CR | 10.4
AL - FORNE | CIMENTO E INSTALAÇÃO. AF_12/2015_P
92333 | TE DE COBRE, SEM ANEL DE SOLDA, DN 22 MM, INSTALADO EM RAMAL E SUB-RAM | UN | CR | 18.12
AL - FORNE | CIMENTO E INSTALAÇÃO. AF_12/2015_P
92334 | TE DE COBRE, SEM ANEL DE SOLDA, DN 28 MM, INSTALADO EM RAMAL E SUB-RAM | UN | CR | 26.25
AL - FORNE | CIMENTO E INSTALAÇÃO. AF_12/2015_P
SINAPI - S | ISTEMA NACIONAL DE PESQUISA DE CUSTOS E ÍNDICES DA CONSTRUÇÃO CIVIL
PCI.817.01 | #NAME? |  | EM | 06/2016 AS 13:04:4
|  |  | TA | TÉCNICA: 13/06/20
ENCARGOS S | OCIAIS DESONERADOS: 90,80%(HORA) 52,84%(MÊS)
ABRANGÊNCI | A : NACIONAL LOCALIDADE : BELO | HORI
REF.COLETA | : MEDIANO |  | TA | : 05/2016
CÓDIGO | ¦D E S C R I Ç Ã O ¦UN | IDADE | DE | ¦CUSTO TOTA
VÍNCULO... | ..: CAIXA REFERENCIAL
92344 | NIPLE, EM FERRO GALVANIZADO, DN 50 (2"), CONEXÃO ROSQUEADA, INSTALADO | UN | CR | 40.47
EM PRUMADA | S - FORNECIMENTO E INSTALAÇÃO. AF_12/2015
92345 | LUVA, EM FERRO GALVANIZADO, DN 50 (2"), CONEXÃO ROSQUEADA, INSTALADO E | UN | CR | 39.34
M PRUMADAS | #NAME?
92346 | NIPLE, EM FERRO GALVANIZADO, DN 65 (2 1/2"), CONEXÃO ROSQUEADA, INSTAL | UN | CR | 51.48
ADO EM PRU | MADAS - FORNECIMENTO E INSTALAÇÃO. AF_12/2015
92347 | LUVA, EM FERRO GALVANIZADO, DN 65 (2 1/2"), CONEXÃO ROSQUEADA, INSTALA | UN | CR | 59.89
DO EM PRUM | ADAS - FORNECIMENTO E INSTALAÇÃO. AF_12/2015
92348 | NIPLE, EM FERRO GALVANIZADO, DN 80 (3"), CONEXÃO ROSQUEADA, INSTALADO | UN | CR | 66.21
EM PRUMADA | S - FORNECIMENTO E INSTALAÇÃO. AF_12/2015
92349 | LUVA, EM FERRO GALVANIZADO, DN 80 (3"), CONEXÃO ROSQUEADA, INSTALADO E | UN | CR | 80.31
M PRUMADAS | #NAME?
92350 | JOELHO 45 GRAUS, EM FERRO GALVANIZADO, DN 50 (2"), CONEXÃO ROSQUEADA, | UN | CR | 54.86
INSTALADO | EM PRUMADAS - FORNECIMENTO E INSTALAÇÃO. AF_12/2015
92351 | JOELHO 90 GRAUS, EM FERRO GALVANIZADO, DN 50 (2"), CONEXÃO ROSQUEADA, | UN | CR | 57.21
INSTALADO | EM PRUMADAS - FORNECIMENTO E INSTALAÇÃO. AF_12/2015
92352 | JOELHO 45 GRAUS, EM FERRO GALVANIZADO, DN 65 (2 1/2"), CONEXÃO ROSQUEA | UN | CR | 81.05
DA, INSTAL | ADO EM PRUMADAS - FORNECIMENTO E INSTALAÇÃO. AF_12/2015
92353 | JOELHO 90 GRAUS, EM FERRO GALVANIZADO, DN 65 (2 1/2"), CONEXÃO ROSQUEA | UN | CR | 86.83
DA, INSTAL | ADO EM PRUMADAS - FORNECIMENTO E INSTALAÇÃO. AF_12/2015
92354 | JOELHO 45 GRAUS, EM FERRO GALVANIZADO, DN 80 (3"), CONEXÃO ROSQUEADA, | UN | CR | 98.64
INSTALADO | EM PRUMADAS - FORNECIMENTO E INSTALAÇÃO. AF_12/2015
92355 | JOELHO 90 GRAUS, EM FERRO GALVANIZADO, DN 80 (3"), CONEXÃO ROSQUEADA, | UN | CR | 109.44
INSTALADO | EM PRUMADAS - FORNECIMENTO E INSTALAÇÃO. AF_12/2015
92356 | TÊ, EM FERRO GALVANIZADO, DN 50 (2"), CONEXÃO ROSQUEADA, INSTALADO EM | UN | CR | 76.03
PRUMADAS - | FORNECIMENTO E INSTALAÇÃO. AF_12/2015
92357 | TÊ, EM FERRO GALVANIZADO, DN 65 (2 1/2"), CONEXÃO ROSQUEADA, INSTALADO | UN | CR | 108.86
EM PRUMADA | S - FORNECIMENTO E INSTALAÇÃO. AF_12/2015
SINAPI - S | ISTEMA NACIONAL DE PESQUISA DE CUSTOS E ÍNDICES DA CONSTRUÇÃO CIVIL
PCI.817.01 | #NAME? |  | EM | 06/2016 AS 13:04:4
|  |  | TA | TÉCNICA: 13/06/20
ENCARGOS S | OCIAIS DESONERADOS: 90,80%(HORA) 52,84%(MÊS)
ABRANGÊNCI | A : NACIONAL LOCALIDADE : BELO | HORI
REF.COLETA | : MEDIANO |  | TA | : 05/2016
CÓDIGO | ¦D E S C R I Ç Ã O ¦UN | IDADE | DE | ¦CUSTO TOTA
VÍNCULO... | ..: CAIXA REFERENCIAL
92358 | TÊ, EM FERRO GALVANIZADO, DN 80 (3"), CONEXÃO ROSQUEADA, INSTALADO EM | UN | CR | 132.49
PRUMADAS - | FORNECIMENTO E INSTALAÇÃO. AF_12/2015
92369 | NIPLE, EM FERRO GALVANIZADO, DN 25 (1"), CONEXÃO ROSQUEADA, INSTALADO | UN | CR | 20.48
EM REDE DE | ALIMENTAÇÃO PARA HIDRANTE - FORNECIMENTO E INSTALAÇÃO. AF_1
42036
92370 | LUVA, EM FERRO GALVANIZADO, DN 25 (1"), CONEXÃO ROSQUEADA, INSTALADO E | UN | CR | 21.33
M REDE DE | ALIMENTAÇÃO PARA HIDRANTE - FORNECIMENTO E INSTALAÇÃO. AF_12
/2015
92371 | NIPLE, EM FERRO GALVANIZADO, DN 32 (1 1/4"), CONEXÃO ROSQUEADA, INSTAL | UN | CR | 24.24
ADO EM RED | E DE ALIMENTAÇÃO PARA HIDRANTE - FORNECIMENTO E INSTALAÇÃO.
AF_12/2015
92372 | LUVA, EM FERRO GALVANIZADO, DN 32 (1 1/4"), CONEXÃO ROSQUEADA, INSTALA | UN | CR | 25.6
DO EM REDE | DE ALIMENTAÇÃO PARA HIDRANTE - FORNECIMENTO E INSTALAÇÃO. A
F_12/2015
92373 | NIPLE, EM FERRO GALVANIZADO, DN 40 (1 1/2"), CONEXÃO ROSQUEADA, INSTAL | UN | CR | 26.85
ADO EM RED | E DE ALIMENTAÇÃO PARA HIDRANTE - FORNECIMENTO E INSTALAÇÃO.
AF_12/2015
92374 | LUVA, EM FERRO GALVANIZADO, DN 40 (1 1/2"), CONEXÃO ROSQUEADA, INSTALA | UN | CR | 30.56
DO EM REDE | DE ALIMENTAÇÃO PARA HIDRANTE - FORNECIMENTO E INSTALAÇÃO. A
F_12/2015
92375 | NIPLE, EM FERRO GALVANIZADO, DN 50 (2"), CONEXÃO ROSQUEADA, INSTALADO | UN | CR | 40.44
EM REDE DE | ALIMENTAÇÃO PARA HIDRANTE - FORNECIMENTO E INSTALAÇÃO. AF_1
42036
92376 | LUVA, EM FERRO GALVANIZADO, DN 50 (2"), CONEXÃO ROSQUEADA, INSTALADO E | UN | CR | 39.31
M REDE DE | ALIMENTAÇÃO PARA HIDRANTE - FORNECIMENTO E INSTALAÇÃO. AF_12
/2015
92377 | NIPLE, EM FERRO GALVANIZADO, DN 65 (2 1/2"), CONEXÃO ROSQUEADA, INSTAL | UN | CR | 52.45
ADO EM RED | E DE ALIMENTAÇÃO PARA HIDRANTE - FORNECIMENTO E INSTALAÇÃO.
SINAPI - S | ISTEMA NACIONAL DE PESQUISA DE CUSTOS E ÍNDICES DA CONSTRUÇÃO CIVIL
PCI.817.01 | #NAME? |  | EM | 06/2016 AS 13:04:4
|  |  | TA | TÉCNICA: 13/06/20
ENCARGOS S | OCIAIS DESONERADOS: 90,80%(HORA) 52,84%(MÊS)
ABRANGÊNCI | A : NACIONAL LOCALIDADE : BELO | HORI
REF.COLETA | : MEDIANO |  | TA | : 05/2016
CÓDIGO | ¦D E S C R I Ç Ã O ¦UN | IDADE | DE | ¦CUSTO TOTA
VÍNCULO... | ..: CAIXA REFERENCIAL
AF_12/2015
92378 | LUVA, EM FERRO GALVANIZADO, DN 65 (2 1/2"), CONEXÃO ROSQUEADA, INSTALA | UN | CR | 60.86
DO EM REDE | DE ALIMENTAÇÃO PARA HIDRANTE - FORNECIMENTO E INSTALAÇÃO. A
F_12/2015
92379 | NIPLE, EM FERRO GALVANIZADO, DN 80 (3"), CONEXÃO ROSQUEADA, INSTALADO | UN | CR | 68.2
EM REDE DE | ALIMENTAÇÃO PARA HIDRANTE - FORNECIMENTO E INSTALAÇÃO. AF_1
42036
92380 | LUVA, EM FERRO GALVANIZADO, DN 80 (3"), CONEXÃO ROSQUEADA, INSTALADO E | UN | CR | 82.31
M REDE DE | ALIMENTAÇÃO PARA HIDRANTE - FORNECIMENTO E INSTALAÇÃO. AF_12
/2015
92381 | JOELHO 45 GRAUS, EM FERRO GALVANIZADO, DN 25 (1"), CONEXÃO ROSQUEADA, | UN | CR | 32.08
INSTALADO | EM REDE DE ALIMENTAÇÃO PARA HIDRANTE - FORNECIMENTO E INSTAL
AÇÃO. AF_1 | 42036
92382 | JOELHO 90 GRAUS, EM FERRO GALVANIZADO, DN 25 (1"), CONEXÃO ROSQUEADA, | UN | CR | 29.86
INSTALADO | EM REDE DE ALIMENTAÇÃO PARA HIDRANTE - FORNECIMENTO E INSTAL
AÇÃO. AF_1 | 42036
92383 | JOELHO 45 GRAUS, EM FERRO GALVANIZADO, DN 32 (1 1/4"), CONEXÃO ROSQUEA | UN | CR | 40.79
DA, INSTAL | ADO EM REDE DE ALIMENTAÇÃO PARA HIDRANTE - FORNECIMENTO E IN
STALAÇÃO. | AF_12/2015
92384 | JOELHO 90 GRAUS, EM FERRO GALVANIZADO, DN 32 (1 1/4"), CONEXÃO ROSQUEA | UN | CR | 36.4
DA, INSTAL | ADO EM REDE DE ALIMENTAÇÃO PARA HIDRANTE - FORNECIMENTO E IN
STALAÇÃO. | AF_12/2015
92385 | JOELHO 45 GRAUS, EM FERRO GALVANIZADO, DN 40 (1 1/2"), CONEXÃO ROSQUEA | UN | CR | 46.56
DA, INSTAL | ADO EM REDE DE ALIMENTAÇÃO PARA HIDRANTE - FORNECIMENTO E IN
STALAÇÃO. | AF_12/2015
92386 | JOELHO 90 GRAUS, EM FERRO GALVANIZADO, DN 40 (1 1/2"), CONEXÃO ROSQUEA | UN | CR | 44.25
DA, INSTAL | ADO EM REDE DE ALIMENTAÇÃO PARA HIDRANTE - FORNECIMENTO E IN
STALAÇÃO. | AF_12/2015
SINAPI - S | ISTEMA NACIONAL DE PESQUISA DE CUSTOS E ÍNDICES DA CONSTRUÇÃO CIVIL
PCI.817.01 | #NAME? |  | EM | 06/2016 AS 13:04:4
|  |  | TA | TÉCNICA: 13/06/20
ENCARGOS S | OCIAIS DESONERADOS: 90,80%(HORA) 52,84%(MÊS)
ABRANGÊNCI | A : NACIONAL LOCALIDADE : BELO | HORI
REF.COLETA | : MEDIANO |  | TA | : 05/2016
CÓDIGO | ¦D E S C R I Ç Ã O ¦UN | IDADE | DE | ¦CUSTO TOTA
VÍNCULO... | ..: CAIXA REFERENCIAL
92387 | JOELHO 45 GRAUS, EM FERRO GALVANIZADO, DN 50 (2"), CONEXÃO ROSQUEADA, | UN | CR | 54.8
INSTALADO | EM REDE DE ALIMENTAÇÃO PARA HIDRANTE - FORNECIMENTO E INSTAL
AÇÃO. AF_1 | 42036
92388 | JOELHO 90 GRAUS, EM FERRO GALVANIZADO, DN 50 (2"), CONEXÃO ROSQUEADA, | UN | CR | 57.15
INSTALADO | EM REDE DE ALIMENTAÇÃO PARA HIDRANTE - FORNECIMENTO E INSTAL
AÇÃO. AF_1 | 42036
92389 | JOELHO 45 GRAUS, EM FERRO GALVANIZADO, DN 65 (2 1/2"), CONEXÃO ROSQUEA | UN | CR | 82.53
DA, INSTAL | ADO EM REDE DE ALIMENTAÇÃO PARA HIDRANTE - FORNECIMENTO E IN
STALAÇÃO. | AF_12/2015
92390 | JOELHO 90 GRAUS, EM FERRO GALVANIZADO, DN 65 (2 1/2"), CONEXÃO ROSQUEA | UN | CR | 88.32
DA, INSTAL | ADO EM REDE DE ALIMENTAÇÃO PARA HIDRANTE - FORNECIMENTO E IN
STALAÇÃO. | AF_12/2015
92635 | JOELHO 45 GRAUS, EM FERRO GALVANIZADO, CONEXÃO ROSQUEADA, DN 80 (3"), | UN | CR | 101.63
INSTALADO | EM REDE DE ALIMENTAÇÃO PARA HIDRANTE - FORNECIMENTO E INSTAL
AÇÃO. AF_1 | 42036
92636 | JOELHO 90 GRAUS, EM FERRO GALVANIZADO, CONEXÃO ROSQUEADA, DN 80 (3"), | UN | CR | 112.44
INSTALADO | EM REDE DE ALIMENTAÇÃO PARA HIDRANTE - FORNECIMENTO E INSTAL
AÇÃO. AF_1 | 42036
92637 | TÊ, EM FERRO GALVANIZADO, CONEXÃO ROSQUEADA, DN 25 (1"), INSTALADO EM | UN | CR | 40.34
REDE DE AL | IMENTAÇÃO PARA HIDRANTE - FORNECIMENTO E INSTALAÇÃO. AF_12/2
15
92638 | TÊ, EM FERRO GALVANIZADO, CONEXÃO ROSQUEADA, DN 32 (1 1/4"), INSTALADO | UN | CR | 49.46
EM REDE DE | ALIMENTAÇÃO PARA HIDRANTE - FORNECIMENTO E INSTALAÇÃO. AF_
42339
92639 | TÊ, EM FERRO GALVANIZADO, CONEXÃO ROSQUEADA, DN 40 (1 1/2"), INSTALADO | UN | CR | 54.93
EM REDE DE | ALIMENTAÇÃO PARA HIDRANTE - FORNECIMENTO E INSTALAÇÃO. AF_
42339
92640 | TÊ, EM FERRO GALVANIZADO, CONEXÃO ROSQUEADA, DN 50 (2"), INSTALADO EM | UN | CR | 75.95
SINAPI - S | ISTEMA NACIONAL DE PESQUISA DE CUSTOS E ÍNDICES DA CONSTRUÇÃO CIVIL
PCI.817.01 | #NAME? |  | EM | 06/2016 AS 13:04:4
|  |  | TA | TÉCNICA: 13/06/20
ENCARGOS S | OCIAIS DESONERADOS: 90,80%(HORA) 52,84%(MÊS)
ABRANGÊNCI | A : NACIONAL LOCALIDADE : BELO | HORI
REF.COLETA | : MEDIANO |  | TA | : 05/2016
CÓDIGO | ¦D E S C R I Ç Ã O ¦UN | IDADE | DE | ¦CUSTO TOTA
VÍNCULO... | ..: CAIXA REFERENCIAL
REDE DE AL | IMENTAÇÃO PARA HIDRANTE - FORNECIMENTO E INSTALAÇÃO. AF_12/2
15
92642 | TÊ, EM FERRO GALVANIZADO, CONEXÃO ROSQUEADA, DN 65 (2 1/2"), INSTALADO | UN | CR | 110.8
EM REDE DE | ALIMENTAÇÃO PARA HIDRANTE - FORNECIMENTO E INSTALAÇÃO. AF_
42339
92644 | TÊ, EM FERRO GALVANIZADO, CONEXÃO ROSQUEADA, DN 80 (3"), INSTALADO EM | UN | CR | 136.48
REDE DE AL | IMENTAÇÃO PARA HIDRANTE - FORNECIMENTO E INSTALAÇÃO. AF_12/2
15
92657 | NIPLE, EM FERRO GALVANIZADO, CONEXÃO ROSQUEADA, DN 25 (1"), INSTALADO | UN | CR | 15.08
EM REDE DE | ALIMENTAÇÃO PARA SPRINKLER - FORNECIMENTO E INSTALAÇÃO. AF_
42339
92658 | LUVA, EM FERRO GALVANIZADO, CONEXÃO ROSQUEADA, DN 25 (1"), INSTALADO E | UN | CR | 15.94
M REDE DE | ALIMENTAÇÃO PARA SPRINKLER - FORNECIMENTO E INSTALAÇÃO. AF_1
42036
92659 | NIPLE, EM FERRO GALVANIZADO, CONEXÃO ROSQUEADA, DN 32 (1 1/4"), INSTAL | UN | CR | 18.11
ADO EM RED | E DE ALIMENTAÇÃO PARA SPRINKLER - FORNECIMENTO E INSTALAÇÃO.
AF_12/2015
92660 | LUVA, EM FERRO GALVANIZADO, CONEXÃO ROSQUEADA, DN 32 (1 1/4"), INSTALA | UN | CR | 19.46
DO EM REDE | DE ALIMENTAÇÃO PARA SPRINKLER - FORNECIMENTO E INSTALAÇÃO.
AF_12/2015
92661 | NIPLE, EM FERRO GALVANIZADO, CONEXÃO ROSQUEADA, DN 40 (1 1/2"), INSTAL | UN | CR | 19.86
ADO EM RED | E DE ALIMENTAÇÃO PARA SPRINKLER - FORNECIMENTO E INSTALAÇÃO.
AF_12/2015
92662 | LUVA, EM FERRO GALVANIZADO, CONEXÃO ROSQUEADA, DN 40 (1 1/2"), INSTALA | UN | CR | 23.57
DO EM REDE | DE ALIMENTAÇÃO PARA SPRINKLER - FORNECIMENTO E INSTALAÇÃO.
AF_12/2015
92663 | NIPLE, EM FERRO GALVANIZADO, CONEXÃO ROSQUEADA, DN 50 (2"), INSTALADO | UN | CR | 32.39
EM REDE DE | ALIMENTAÇÃO PARA SPRINKLER - FORNECIMENTO E INSTALAÇÃO. AF_
SINAPI - S | ISTEMA NACIONAL DE PESQUISA DE CUSTOS E ÍNDICES DA CONSTRUÇÃO CIVIL
PCI.817.01 | #NAME? |  | EM | 06/2016 AS 13:04:4
|  |  | TA | TÉCNICA: 13/06/20
ENCARGOS S | OCIAIS DESONERADOS: 90,80%(HORA) 52,84%(MÊS)
ABRANGÊNCI | A : NACIONAL LOCALIDADE : BELO | HORI
REF.COLETA | : MEDIANO |  | TA | : 05/2016
CÓDIGO | ¦D E S C R I Ç Ã O ¦UN | IDADE | DE | ¦CUSTO TOTA
VÍNCULO... | ..: CAIXA REFERENCIAL
42339
92664 | LUVA, EM FERRO GALVANIZADO, CONEXÃO ROSQUEADA, DN 50 (2"), INSTALADO E | UN | CR | 31.26
M REDE DE | ALIMENTAÇÃO PARA SPRINKLER - FORNECIMENTO E INSTALAÇÃO. AF_1
42036
92665 | NIPLE, EM FERRO GALVANIZADO, CONEXÃO ROSQUEADA, DN 65 (2 1/2"), INSTAL | UN | CR | 42.8
ADO EM RED | E DE ALIMENTAÇÃO PARA SPRINKLER - FORNECIMENTO E INSTALAÇÃO.
AF_12/2015
92666 | LUVA, EM FERRO GALVANIZADO, CONEXÃO ROSQUEADA, DN 65 (2 1/2"), INSTALA | UN | CR | 51.21
DO EM REDE | DE ALIMENTAÇÃO PARA SPRINKLER - FORNECIMENTO E INSTALAÇÃO.
AF_12/2015
92667 | NIPLE, EM FERRO GALVANIZADO, CONEXÃO ROSQUEADA, DN 80 (3"), INSTALADO | UN | CR | 56.99
EM REDE DE | ALIMENTAÇÃO PARA SPRINKLER - FORNECIMENTO E INSTALAÇÃO. AF_
42339
92668 | LUVA, EM FERRO GALVANIZADO, CONEXÃO ROSQUEADA, DN 80 (3"), INSTALADO E | UN | CR | 71.1
M REDE DE | ALIMENTAÇÃO PARA SPRINKLER - FORNECIMENTO E INSTALAÇÃO. AF_1
42036
92669 | JOELHO 45 GRAUS, EM FERRO GALVANIZADO, CONEXÃO ROSQUEADA, DN 25 (1"), | UN | CR | 23.97
INSTALADO | EM REDE DE ALIMENTAÇÃO PARA SPRINKLER - FORNECIMENTO E INSTA
LAÇÃO. AF_ | 42339
92670 | JOELHO 90 GRAUS, EM FERRO GALVANIZADO, CONEXÃO ROSQUEADA, DN 25 (1"), | UN | CR | 21.76
INSTALADO | EM REDE DE ALIMENTAÇÃO PARA SPRINKLER - FORNECIMENTO E INSTA
LAÇÃO. AF_ | 42339
92671 | JOELHO 45 GRAUS, EM FERRO GALVANIZADO, CONEXÃO ROSQUEADA, DN 32 (1 1/4 | UN | CR | 31.6
"), INSTAL | ADO EM REDE DE ALIMENTAÇÃO PARA SPRINKLER - FORNECIMENTO E I
NSTALAÇÃO. | AF_12/2015
92672 | JOELHO 90 GRAUS, EM FERRO GALVANIZADO, CONEXÃO ROSQUEADA, DN 32 (1 1/4 | UN | CR | 27.21
"), INSTAL | ADO EM REDE DE ALIMENTAÇÃO PARA SPRINKLER - FORNECIMENTO E I
NSTALAÇÃO. | AF_12/2015
SINAPI - S | ISTEMA NACIONAL DE PESQUISA DE CUSTOS E ÍNDICES DA CONSTRUÇÃO CIVIL
PCI.817.01 | #NAME? |  | EM | 06/2016 AS 13:04:4
|  |  | TA | TÉCNICA: 13/06/20
ENCARGOS S | OCIAIS DESONERADOS: 90,80%(HORA) 52,84%(MÊS)
ABRANGÊNCI | A : NACIONAL LOCALIDADE : BELO | HORI
REF.COLETA | : MEDIANO |  | TA | : 05/2016
CÓDIGO | ¦D E S C R I Ç Ã O ¦UN | IDADE | DE | ¦CUSTO TOTA
VÍNCULO... | ..: CAIXA REFERENCIAL
92673 | JOELHO 45 GRAUS, EM FERRO GALVANIZADO, CONEXÃO ROSQUEADA, DN 40 (1 1/2 | UN | CR | 36.09
"), INSTAL | ADO EM REDE DE ALIMENTAÇÃO PARA SPRINKLER - FORNECIMENTO E I
NSTALAÇÃO. | AF_12/2015
92674 | JOELHO 90 GRAUS, EM FERRO GALVANIZADO, CONEXÃO ROSQUEADA, DN 40 (1 1/2 | UN | CR | 33.78
"), INSTAL | ADO EM REDE DE ALIMENTAÇÃO PARA SPRINKLER - FORNECIMENTO E I
NSTALAÇÃO. | AF_12/2015
92675 | JOELHO 45 GRAUS, EM FERRO GALVANIZADO, CONEXÃO ROSQUEADA, DN 50 (2"), | UN | CR | 42.76
INSTALADO | EM REDE DE ALIMENTAÇÃO PARA SPRINKLER - FORNECIMENTO E INSTA
LAÇÃO. AF_ | 42339
92676 | JOELHO 90 GRAUS, EM FERRO GALVANIZADO, CONEXÃO ROSQUEADA, DN 50 (2"), | UN | CR | 45.11
INSTALADO | EM REDE DE ALIMENTAÇÃO PARA SPRINKLER - FORNECIMENTO E INSTA
LAÇÃO. AF_ | 42339
92677 | JOELHO 45 GRAUS, EM FERRO GALVANIZADO, CONEXÃO ROSQUEADA, DN 65 (2 1/2 | UN | CR | 68.09
"), INSTAL | ADO EM REDE DE ALIMENTAÇÃO PARA SPRINKLER - FORNECIMENTO E I
NSTALAÇÃO. | AF_12/2015
92678 | JOELHO 90 GRAUS, EM FERRO GALVANIZADO, CONEXÃO ROSQUEADA, DN 65 (2 1/2 | UN | CR | 73.88
"), INSTAL | ADO EM REDE DE ALIMENTAÇÃO PARA SPRINKLER - FORNECIMENTO E I
NSTALAÇÃO. | AF_12/2015
92679 | JOELHO 45 GRAUS, EM FERRO GALVANIZADO, CONEXÃO ROSQUEADA, DN 80 (3"), | UN | CR | 84.82
INSTALADO | EM REDE DE ALIMENTAÇÃO PARA SPRINKLER - FORNECIMENTO E INSTA
LAÇÃO. AF_ | 42339
92680 | JOELHO 90 GRAUS, EM FERRO GALVANIZADO, CONEXÃO ROSQUEADA, DN 80 (3"), | UN | CR | 95.63
INSTALADO | EM REDE DE ALIMENTAÇÃO PARA SPRINKLER - FORNECIMENTO E INSTA
LAÇÃO. AF_ | 42339
92681 | TÊ, EM FERRO GALVANIZADO, CONEXÃO ROSQUEADA, DN 25 (1"), INSTALADO EM | UN | CR | 29.53
REDE DE AL | IMENTAÇÃO PARA SPRINKLER - FORNECIMENTO E INSTALAÇÃO. AF_12/
2015
92682 | TÊ, EM FERRO GALVANIZADO, CONEXÃO ROSQUEADA, DN 32 (1 1/4"), INSTALADO | UN | CR | 37.16
SINAPI - S | ISTEMA NACIONAL DE PESQUISA DE CUSTOS E ÍNDICES DA CONSTRUÇÃO CIVIL
PCI.817.01 | #NAME? |  | EM | 06/2016 AS 13:04:4
|  |  | TA | TÉCNICA: 13/06/20
ENCARGOS S | OCIAIS DESONERADOS: 90,80%(HORA) 52,84%(MÊS)
ABRANGÊNCI | A : NACIONAL LOCALIDADE : BELO | HORI
REF.COLETA | : MEDIANO |  | TA | : 05/2016
CÓDIGO | ¦D E S C R I Ç Ã O ¦UN | IDADE | DE | ¦CUSTO TOTA
VÍNCULO... | ..: CAIXA REFERENCIAL
EM REDE DE | ALIMENTAÇÃO PARA SPRINKLER - FORNECIMENTO E INSTALAÇÃO. AF
_12/2015
92683 | TÊ, EM FERRO GALVANIZADO, CONEXÃO ROSQUEADA, DN 40 (1 1/2"), INSTALADO | UN | CR | 40.98
EM REDE DE | ALIMENTAÇÃO PARA SPRINKLER - FORNECIMENTO E INSTALAÇÃO. AF
_12/2015
92684 | TÊ, EM FERRO GALVANIZADO, CONEXÃO ROSQUEADA, DN 50 (2"), INSTALADO EM | UN | CR | 59.88
REDE DE AL | IMENTAÇÃO PARA SPRINKLER - FORNECIMENTO E INSTALAÇÃO. AF_12/
2015
92685 | TÊ, EM FERRO GALVANIZADO, CONEXÃO ROSQUEADA, DN 65 (2 1/2"), INSTALADO | UN | CR | 91.56
EM REDE DE | ALIMENTAÇÃO PARA SPRINKLER - FORNECIMENTO E INSTALAÇÃO. AF
_12/2015
92686 | TÊ, EM FERRO GALVANIZADO, CONEXÃO ROSQUEADA, DN 80 (3"), INSTALADO EM | UN | CR | 114.05
REDE DE AL | IMENTAÇÃO PARA SPRINKLER - FORNECIMENTO E INSTALAÇÃO. AF_12/
2015
92692 | NIPLE, EM FERRO GALVANIZADO, CONEXÃO ROSQUEADA, DN 15 (1/2"), INSTALAD | UN | CR | 7.66
O EM RAMAI | S E SUB-RAMAIS DE GÁS - FORNECIMENTO E INSTALAÇÃO. AF_12/201
5
92693 | LUVA, EM FERRO GALVANIZADO, CONEXÃO ROSQUEADA, DN 15 (1/2"), INSTALADO | UN | CR | 8.38
EM RAMAIS | E SUB-RAMAIS DE GÁS - FORNECIMENTO E INSTALAÇÃO. AF_12/2015
92694 | NIPLE, EM FERRO GALVANIZADO, CONEXÃO ROSQUEADA, DN 20 (3/4"), INSTALAD | UN | CR | 12.37
O EM RAMAI | S E SUB-RAMAIS DE GÁS - FORNECIMENTO E INSTALAÇÃO. AF_12/201
5
92695 | LUVA, EM FERRO GALVANIZADO, CONEXÃO ROSQUEADA, DN 20 (3/4"), INSTALADO | UN | CR | 13.5
EM RAMAIS | E SUB-RAMAIS DE GÁS - FORNECIMENTO E INSTALAÇÃO. AF_12/2015
92696 | NIPLE, EM FERRO GALVANIZADO, CONEXÃO ROSQUEADA, DN 25 (1"), INSTALADO | UN | CR | 20.25
EM RAMAIS | E SUB-RAMAIS DE GÁS - FORNECIMENTO E INSTALAÇÃO. AF_12/2015
92697 | LUVA, EM FERRO GALVANIZADO, CONEXÃO ROSQUEADA, DN 25 (1"), INSTALADO E | UN | CR | 21.11
M RAMAIS E | SUB-RAMAIS DE GÁS - FORNECIMENTO E INSTALAÇÃO. AF_12/2015
SINAPI - S | ISTEMA NACIONAL DE PESQUISA DE CUSTOS E ÍNDICES DA CONSTRUÇÃO CIVIL
PCI.817.01 | #NAME? |  | EM | 06/2016 AS 13:04:4
|  |  | TA | TÉCNICA: 13/06/20
ENCARGOS S | OCIAIS DESONERADOS: 90,80%(HORA) 52,84%(MÊS)
ABRANGÊNCI | A : NACIONAL LOCALIDADE : BELO | HORI
REF.COLETA | : MEDIANO |  | TA | : 05/2016
CÓDIGO | ¦D E S C R I Ç Ã O ¦UN | IDADE | DE | ¦CUSTO TOTA
VÍNCULO... | ..: CAIXA REFERENCIAL
92698 | JOELHO 45 GRAUS, EM FERRO GALVANIZADO, CONEXÃO ROSQUEADA, DN 15 (1/2") | UN | CR | 12.6
, INSTALAD | O EM RAMAIS E SUB-RAMAIS DE GÁS - FORNECIMENTO E INSTALAÇÃO.
AF_12/2015
92699 | JOELHO 90 GRAUS, EM FERRO GALVANIZADO, CONEXÃO ROSQUEADA, DN 15 (1/2") | UN | CR | 11.11
, INSTALAD | O EM RAMAIS E SUB-RAMAIS DE GÁS - FORNECIMENTO E INSTALAÇÃO.
AF_12/2015
92700 | JOELHO 45 GRAUS, EM FERRO GALVANIZADO, CONEXÃO ROSQUEADA, DN 20 (3/4") | UN | CR | 20.53
, INSTALAD | O EM RAMAIS E SUB-RAMAIS DE GÁS - FORNECIMENTO E INSTALAÇÃO.
AF_12/2015
92701 | JOELHO 90 GRAUS, EM FERRO GALVANIZADO, CONEXÃO ROSQUEADA, DN 20 (3/4") | UN | CR | 19.27
, INSTALAD | O EM RAMAIS E SUB-RAMAIS DE GÁS - FORNECIMENTO E INSTALAÇÃO.
AF_12/2015
92702 | JOELHO 45 GRAUS, EM FERRO GALVANIZADO, CONEXÃO ROSQUEADA, DN 25 (1"), | UN | CR | 31.77
INSTALADO | EM RAMAIS E SUB-RAMAIS DE GÁS - FORNECIMENTO E INSTALAÇÃO. A
F_12/2015
92703 | JOELHO 90 GRAUS, EM FERRO GALVANIZADO, CONEXÃO ROSQUEADA, DN 25 (1"), | UN | CR | 29.55
INSTALADO | EM RAMAIS E SUB-RAMAIS DE GÁS - FORNECIMENTO E INSTALAÇÃO. A
F_12/2015
92704 | TÊ, EM FERRO GALVANIZADO, CONEXÃO ROSQUEADA, DN 15 (1/2"), INSTALADO E | UN | CR | 14.78
M RAMAIS E | SUB-RAMAIS DE GÁS - FORNECIMENTO E INSTALAÇÃO. AF_12/2015
92705 | TÊ, EM FERRO GALVANIZADO, CONEXÃO ROSQUEADA, DN 20 (3/4"), INSTALADO E | UN | CR | 24.32
M RAMAIS E | SUB-RAMAIS DE GÁS - FORNECIMENTO E INSTALAÇÃO. AF_12/2015
92706 | TÊ, EM FERRO GALVANIZADO, CONEXÃO ROSQUEADA, DN 25 (1"), INSTALADO EM | UN | CR | 39.92
RAMAIS E S | UB-RAMAIS DE GÁS - FORNECIMENTO E INSTALAÇÃO. AF_12/2015
92889 | UNIÃO, EM FERRO GALVANIZADO, DN 50 (2"), CONEXÃO ROSQUEADA, INSTALADO | UN | CR | 82.29
EM PRUMADA | S - FORNECIMENTO E INSTALAÇÃO. AF_12/2015
92890 | UNIÃO, EM FERRO GALVANIZADO, DN 65 (2 1/2"), CONEXÃO ROSQUEADA, INSTAL | UN | CR | 118.76
ADO EM PRU | MADAS - FORNECIMENTO E INSTALAÇÃO. AF_12/2015
92891 | UNIÃO, EM FERRO GALVANIZADO, DN 80 (3"), CONEXÃO ROSQUEADA, INSTALADO | UN | CR | 167
EM PRUMADA | S - FORNECIMENTO E INSTALAÇÃO. AF_12/2015
92892 | UNIÃO, EM FERRO GALVANIZADO, DN 25 (1"), CONEXÃO ROSQUEADA, INSTALADO | UN | CR | 37.43
EM REDE DE | ALIMENTAÇÃO PARA HIDRANTE - FORNECIMENTO E INSTALAÇÃO. AF_1
42036
92893 | UNIÃO, EM FERRO GALVANIZADO, DN 32 (1 1/4"), CONEXÃO ROSQUEADA, INSTAL | UN | CR | 51.19
ADO EM RED | E DE ALIMENTAÇÃO PARA HIDRANTE - FORNECIMENTO E INSTALAÇÃO.
AF_12/2015
92894 | UNIÃO, EM FERRO GALVANIZADO, DN 40 (1 1/2"), CONEXÃO ROSQUEADA, INSTAL | UN | CR | 58.46
ADO EM RED | E DE ALIMENTAÇÃO PARA HIDRANTE - FORNECIMENTO E INSTALAÇÃO.
AF_12/2015
92895 | UNIÃO, EM FERRO GALVANIZADO, DN 50 (2"), CONEXÃO ROSQUEADA, INSTALADO | UN | CR | 82.27
EM REDE DE | ALIMENTAÇÃO PARA HIDRANTE - FORNECIMENTO E INSTALAÇÃO. AF_1
42036
92896 | UNIÃO, EM FERRO GALVANIZADO, DN 65 (2 1/2"), CONEXÃO ROSQUEADA, INSTAL | UN | CR | 119.73
ADO EM RED | E DE ALIMENTAÇÃO PARA HIDRANTE - FORNECIMENTO E INSTALAÇÃO.
AF_12/2015
92897 | UNIÃO, EM FERRO GALVANIZADO, DN 80 (3"), CONEXÃO ROSQUEADA, INSTALADO | UN | CR | 168.99
EM REDE DE | ALIMENTAÇÃO PARA HIDRANTE - FORNECIMENTO E INSTALAÇÃO. AF_1
42036
92898 | UNIÃO, EM FERRO GALVANIZADO, CONEXÃO ROSQUEADA, DN 25 (1"), INSTALADO | UN | CR | 32.04
EM REDE DE | ALIMENTAÇÃO PARA SPRINKLER - FORNECIMENTO E INSTALAÇÃO. AF_
42339
92899 | UNIÃO, EM FERRO GALVANIZADO, CONEXÃO ROSQUEADA, DN 32 (1 1/4"), INSTAL | UN | CR | 45.06
ADO EM RED | E DE ALIMENTAÇÃO PARA SPRINKLER - FORNECIMENTO E INSTALAÇÃO.
AF_12/2015
92900 | UNIÃO, EM FERRO GALVANIZADO, CONEXÃO ROSQUEADA, DN 40 (1 1/2"), INSTAL | UN | CR | 51.47
ADO EM RED | E DE ALIMENTAÇÃO PARA SPRINKLER - FORNECIMENTO E INSTALAÇÃO.
SINAPI - S | ISTEMA NACIONAL DE PESQUISA DE CUSTOS E ÍNDICES DA CONSTRUÇÃO CIVIL
PCI.817.01 | #NAME? |  | EM | 06/2016 AS 13:04:4
|  |  | TA | TÉCNICA: 13/06/20
ENCARGOS S | OCIAIS DESONERADOS: 90,80%(HORA) 52,84%(MÊS)
ABRANGÊNCI | A : NACIONAL LOCALIDADE : BELO | HORI
REF.COLETA | : MEDIANO |  | TA | : 05/2016
CÓDIGO | ¦D E S C R I Ç Ã O ¦UN | IDADE | DE | ¦CUSTO TOTA
VÍNCULO... | ..: CAIXA REFERENCIAL
AF_12/2015
92901 | UNIÃO, EM FERRO GALVANIZADO, CONEXÃO ROSQUEADA, DN 50 (2"), INSTALADO | UN | CR | 74.22
EM REDE DE | ALIMENTAÇÃO PARA SPRINKLER - FORNECIMENTO E INSTALAÇÃO. AF_
42339
92902 | UNIÃO, EM FERRO GALVANIZADO, CONEXÃO ROSQUEADA, DN 65 (2 1/2"), INSTAL | UN | CR | 110.09
ADO EM RED | E DE ALIMENTAÇÃO PARA SPRINKLER - FORNECIMENTO E INSTALAÇÃO.
AF_12/2015
92903 | UNIÃO, EM FERRO GALVANIZADO, CONEXÃO ROSQUEADA, DN 80 (3"), INSTALADO | UN | CR | 157.78
EM REDE DE | ALIMENTAÇÃO PARA SPRINKLER - FORNECIMENTO E INSTALAÇÃO. AF_
42339
92904 | UNIÃO, EM FERRO GALVANIZADO, CONEXÃO ROSQUEADA, DN 15 (1/2"), INSTALAD | UN | CR | 19.91
O EM RAMAI | S E SUB-RAMAIS DE GÁS - FORNECIMENTO E INSTALAÇÃO. AF_12/201
5
92905 | UNIÃO, EM FERRO GALVANIZADO, CONEXÃO ROSQUEADA, DN 20 (3/4"), INSTALAD | UN | CR | 29.38
O EM RAMAI | S E SUB-RAMAIS DE GÁS - FORNECIMENTO E INSTALAÇÃO. AF_12/201
5
92906 | UNIÃO, EM FERRO GALVANIZADO, CONEXÃO ROSQUEADA, DN 25 (1"), INSTALADO | UN | CR | 37.2
EM RAMAIS | E SUB-RAMAIS DE GÁS - FORNECIMENTO E INSTALAÇÃO. AF_12/2015
92907 | LUVA DE REDUÇÃO, EM FERRO GALVANIZADO, 2" X 1.1/2", CONEXÃO ROSQUEADA, | UN | CR | 39.47
INSTALADO | EM PRUMADAS - FORNECIMENTO E INSTALAÇÃO. AF_12/2015
92908 | LUVA DE REDUÇÃO, EM FERRO GALVANIZADO, 2" X 1.1/4", CONEXÃO ROSQUEADA, | UN | CR | 39.43
INSTALADO | EM PRUMADAS - FORNECIMENTO E INSTALAÇÃO. AF_12/2015
92909 | LUVA DE REDUÇÃO, EM FERRO GALVANIZADO, 2" X 1", CONEXÃO ROSQUEADA, INS | UN | CR | 39.25
TALADO EM | PRUMADAS - FORNECIMENTO E INSTALAÇÃO. AF_12/2015
92910 | LUVA DE REDUÇÃO, EM FERRO GALVANIZADO, 2.1/2" X 1.1/2", CONEXÃO ROSQUE | UN | CR | 59.08
ADA, INSTA | LADO EM PRUMADAS - FORNECIMENTO E INSTALAÇÃO. AF_12/2015
92911 | LUVA DE REDUÇÃO, EM FERRO GALVANIZADO, 2.1/2" X 2", CONEXÃO ROSQUEADA, | UN | CR | 59.08
INSTALADO | EM PRUMADAS - FORNECIMENTO E INSTALAÇÃO. AF_12/2015
SINAPI - S | ISTEMA NACIONAL DE PESQUISA DE CUSTOS E ÍNDICES DA CONSTRUÇÃO CIVIL
PCI.817.01 | #NAME? |  | EM | 06/2016 AS 13:04:4
|  |  | TA | TÉCNICA: 13/06/20
ENCARGOS S | OCIAIS DESONERADOS: 90,80%(HORA) 52,84%(MÊS)
ABRANGÊNCI | A : NACIONAL LOCALIDADE : BELO | HORI
REF.COLETA | : MEDIANO |  | TA | : 05/2016
CÓDIGO | ¦D E S C R I Ç Ã O ¦UN | IDADE | DE | ¦CUSTO TOTA
VÍNCULO... | ..: CAIXA REFERENCIAL
92912 | LUVA DE REDUÇÃO, EM FERRO GALVANIZADO, 3" X 1.1/2", CONEXÃO ROSQUEADA, | UN | CR | 76.76
INSTALADO | EM PRUMADAS - FORNECIMENTO E INSTALAÇÃO. AF_12/2015
92913 | LUVA DE REDUÇÃO, EM FERRO GALVANIZADO, 3" X 2.1/2", CONEXÃO ROSQUEADA, | UN | CR | 78.41
INSTALADO | EM PRUMADAS - FORNECIMENTO E INSTALAÇÃO. AF_12/2015
92914 | LUVA DE REDUÇÃO, EM FERRO GALVANIZADO, 3" X 2", CONEXÃO ROSQUEADA, INS | UN | CR | 78.41
TALADO EM | PRUMADAS - FORNECIMENTO E INSTALAÇÃO. AF_12/2015
92918 | LUVA DE REDUÇÃO, EM FERRO GALVANIZADO, 1" X 1/2", CONEXÃO ROSQUEADA, I | UN | CR | 21.38
NSTALADO E | M REDE DE ALIMENTAÇÃO PARA HIDRANTE - FORNECIMENTO E INSTALA
ÇÃO. AF_12 | /2015
92920 | LUVA DE REDUÇÃO, EM FERRO GALVANIZADO, 1" X 3/4", CONEXÃO ROSQUEADA, I | UN | CR | 21.47
NSTALADO E | M REDE DE ALIMENTAÇÃO PARA HIDRANTE - FORNECIMENTO E INSTALA
ÇÃO. AF_12 | /2015
92925 | LUVA DE REDUÇÃO, EM FERRO GALVANIZADO, 1 1/4" X 1", CONEXÃO ROSQUEADA, | UN | CR | 25.51
INSTALADO | EM REDE DE ALIMENTAÇÃO PARA HIDRANTE - FORNECIMENTO E INSTA
LAÇÃO. AF_ | 42339
92926 | LUVA DE REDUÇÃO, EM FERRO GALVANIZADO, 1 1/4" X 1/2", CONEXÃO ROSQUEAD | UN | CR | 25.33
A, INSTALA | DO EM REDE DE ALIMENTAÇÃO PARA HIDRANTE - FORNECIMENTO E INS
TALAÇÃO. A | F_12/2015
92927 | LUVA DE REDUÇÃO, EM FERRO GALVANIZADO, 1 1/4" X 3/4", CONEXÃO ROSQUEAD | UN | CR | 25.33
A, INSTALA | DO EM REDE DE ALIMENTAÇÃO PARA HIDRANTE - FORNECIMENTO E INS
TALAÇÃO. A | F_12/2015
92928 | LUVA DE REDUÇÃO, EM FERRO GALVANIZADO, 1.1/2" X 1.1/4", CONEXÃO ROSQUE | UN | CR | 30.33
ADA, INSTA | LADO EM REDE DE ALIMENTAÇÃO PARA HIDRANTE - FORNECIMENTO E I
NSTALAÇÃO. | AF_12/2015
92929 | LUVA DE REDUÇÃO, EM FERRO GALVANIZADO, 1.1/2" X 1", CONEXÃO ROSQUEADA, | UN | CR | 30.52
INSTALADO | EM REDE DE ALIMENTAÇÃO PARA HIDRANTE - FORNECIMENTO E INSTA
LAÇÃO. AF_ | 42339
92930 | LUVA DE REDUÇÃO, EM FERRO GALVANIZADO, 1.1/2" X 3/4", CONEXÃO ROSQUEAD | UN | CR | 30.11
SINAPI - S | ISTEMA NACIONAL DE PESQUISA DE CUSTOS E ÍNDICES DA CONSTRUÇÃO CIVIL
PCI.817.01 | #NAME? |  | EM | 06/2016 AS 13:04:4
|  |  | TA | TÉCNICA: 13/06/20
ENCARGOS S | OCIAIS DESONERADOS: 90,80%(HORA) 52,84%(MÊS)
ABRANGÊNCI | A : NACIONAL LOCALIDADE : BELO | HORI
REF.COLETA | : MEDIANO |  | TA | : 05/2016
CÓDIGO | ¦D E S C R I Ç Ã O ¦UN | IDADE | DE | ¦CUSTO TOTA
VÍNCULO... | ..: CAIXA REFERENCIAL
A, INSTALA | DO EM REDE DE ALIMENTAÇÃO PARA HIDRANTE - FORNECIMENTO E INS
TALAÇÃO. A | F_12/2015
92931 | LUVA DE REDUÇÃO, EM FERRO GALVANIZADO, 2" X 1.1/2", CONEXÃO ROSQUEADA, | UN | CR | 39.45
INSTALADO | EM REDE DE ALIMENTAÇÃO PARA HIDRANTE - FORNECIMENTO E INSTA
LAÇÃO. AF_ | 42339
92932 | LUVA DE REDUÇÃO, EM FERRO GALVANIZADO, 2" X 1.1/4", CONEXÃO ROSQUEADA, | UN | CR | 39.4
INSTALADO | EM REDE DE ALIMENTAÇÃO PARA HIDRANTE - FORNECIMENTO E INSTA
LAÇÃO. AF_ | 42339
92933 | LUVA DE REDUÇÃO, EM FERRO GALVANIZADO, 2" X 1", CONEXÃO ROSQUEADA, INS | UN | CR | 39.22
TALADO EM | REDE DE ALIMENTAÇÃO PARA HIDRANTE - FORNECIMENTO E INSTALAÇÃ
O. AF_12/2 | 15
92934 | LUVA DE REDUÇÃO, EM FERRO GALVANIZADO, 2.1/2" X 1.1/2", CONEXÃO ROSQUE | UN | CR | 60.05
ADA, INSTA | LADO EM REDE DE ALIMENTAÇÃO PARA HIDRANTE - FORNECIMENTO E I
NSTALAÇÃO. | AF_12/2015
92935 | LUVA DE REDUÇÃO, EM FERRO GALVANIZADO, 2.1/2" X 2", CONEXÃO ROSQUEADA, | UN | CR | 60.05
INSTALADO | EM REDE DE ALIMENTAÇÃO PARA HIDRANTE - FORNECIMENTO E INSTA
LAÇÃO. AF_ | 42339
92936 | LUVA DE REDUÇÃO, EM FERRO GALVANIZADO, 3" X 2.1/2", CONEXÃO ROSQUEADA, | UN | CR | 80.41
INSTALADO | EM REDE DE ALIMENTAÇÃO PARA HIDRANTE - FORNECIMENTO E INSTA
LAÇÃO. AF_ | 42339
92937 | LUVA DE REDUÇÃO, EM FERRO GALVANIZADO, 3" X 2", CONEXÃO ROSQUEADA, INS | UN | CR | 80.41
TALADO EM | REDE DE ALIMENTAÇÃO PARA HIDRANTE - FORNECIMENTO E INSTALAÇÃ
O. AF_12/2 | 15
92938 | LUVA DE REDUÇÃO, EM FERRO GALVANIZADO, 1" X 1/2", CONEXÃO ROSQUEADA, I | UN | CR | 15.99
NSTALADO E | M REDE DE ALIMENTAÇÃO PARA SPRINKLER - FORNECIMENTO E INSTAL
AÇÃO. AF_1 | 42036
92939 | LUVA DE REDUÇÃO, EM FERRO GALVANIZADO, 1" X 3/4", CONEXÃO ROSQUEADA, I | UN | CR | 16.08
NSTALADO E | M REDE DE ALIMENTAÇÃO PARA SPRINKLER - FORNECIMENTO E INSTAL
SINAPI - S | ISTEMA NACIONAL DE PESQUISA DE CUSTOS E ÍNDICES DA CONSTRUÇÃO CIVIL
PCI.817.01 | #NAME? |  | EM | 06/2016 AS 13:04:4
|  |  | TA | TÉCNICA: 13/06/20
ENCARGOS S | OCIAIS DESONERADOS: 90,80%(HORA) 52,84%(MÊS)
ABRANGÊNCI | A : NACIONAL LOCALIDADE : BELO | HORI
REF.COLETA | : MEDIANO |  | TA | : 05/2016
CÓDIGO | ¦D E S C R I Ç Ã O ¦UN | IDADE | DE | ¦CUSTO TOTA
VÍNCULO... | ..: CAIXA REFERENCIAL
AÇÃO. AF_1 | 42036
92940 | LUVA DE REDUÇÃO, EM FERRO GALVANIZADO, 1.1/4" X 1", CONEXÃO ROSQUEADA, | UN | CR | 19.37
INSTALADO | EM REDE DE ALIMENTAÇÃO PARA SPRINKLER - FORNECIMENTO E INST
ALAÇÃO. AF | _12/2015
92941 | LUVA DE REDUÇÃO, EM FERRO GALVANIZADO, 1.1/4" X 1/2", CONEXÃO ROSQUEAD | UN | CR | 19.19
A, INSTALA | DO EM REDE DE ALIMENTAÇÃO PARA SPRINKLER - FORNECIMENTO E IN
STALAÇÃO. | AF_12/2015
92942 | LUVA DE REDUÇÃO, EM FERRO GALVANIZADO, 1.1/4" X 3/4", CONEXÃO ROSQUEAD | UN | CR | 19.19
A, INSTALA | DO EM REDE DE ALIMENTAÇÃO PARA SPRINKLER - FORNECIMENTO E IN
STALAÇÃO. | AF_12/2015
92943 | LUVA DE REDUÇÃO, EM FERRO GALVANIZADO, 1.1/2" X 1.1/4", CONEXÃO ROSQUE | UN | CR | 23.34
ADA, INSTA | LADO EM REDE DE ALIMENTAÇÃO PARA SPRINKLER - FORNECIMENTO E
INSTALAÇÃO | . AF_12/2015
92944 | LUVA DE REDUÇÃO, EM FERRO GALVANIZADO, 1.1/2" X 1", CONEXÃO ROSQUEADA, | UN | CR | 23.52
INSTALADO | EM REDE DE ALIMENTAÇÃO PARA SPRINKLER - FORNECIMENTO E INST
ALAÇÃO. AF | _12/2015
92945 | LUVA DE REDUÇÃO, EM FERRO GALVANIZADO, 1.1/2" X 3/4", CONEXÃO ROSQUEAD | UN | CR | 23.12
A, INSTALA | DO EM REDE DE ALIMENTAÇÃO PARA SPRINKLER - FORNECIMENTO E IN
STALAÇÃO. | AF_12/2015
92946 | LUVA DE REDUÇÃO, EM FERRO GALVANIZADO, 2" X 1.1/2", CONEXÃO ROSQUEADA, | UN | CR | 31.4
INSTALADO | EM REDE DE ALIMENTAÇÃO PARA SPRINKLER - FORNECIMENTO E INST
ALAÇÃO. AF | _12/2015
92947 | LUVA DE REDUÇÃO, EM FERRO GALVANIZADO, 2" X 1.1/4", CONEXÃO ROSQUEADA, | UN | CR | 31.35
INSTALADO | EM REDE DE ALIMENTAÇÃO PARA SPRINKLER - FORNECIMENTO E INST
ALAÇÃO. AF | _12/2015
92948 | LUVA DE REDUÇÃO, EM FERRO GALVANIZADO, 2" X 1", CONEXÃO ROSQUEADA, INS | UN | CR | 31.17
TALADO EM | REDE DE ALIMENTAÇÃO PARA SPRINKLER - FORNECIMENTO E INSTALAÇ
ÃO. AF_12/ | 2015
SINAPI - S | ISTEMA NACIONAL DE PESQUISA DE CUSTOS E ÍNDICES DA CONSTRUÇÃO CIVIL
PCI.817.01 | #NAME? |  | EM | 06/2016 AS 13:04:4
|  |  | TA | TÉCNICA: 13/06/20
ENCARGOS S | OCIAIS DESONERADOS: 90,80%(HORA) 52,84%(MÊS)
ABRANGÊNCI | A : NACIONAL LOCALIDADE : BELO | HORI
REF.COLETA | : MEDIANO |  | TA | : 05/2016
CÓDIGO | ¦D E S C R I Ç Ã O ¦UN | IDADE | DE | ¦CUSTO TOTA
VÍNCULO... | ..: CAIXA REFERENCIAL
92949 | LUVA DE REDUÇÃO, EM FERRO GALVANIZADO, 2 1/2" X 1.1/2", CONEXÃO ROSQUE | UN | CR | 50.4
ADA, INSTA | LADO EM REDE DE ALIMENTAÇÃO PARA SPRINKLER - FORNECIMENTO E
INSTALAÇÃO | . AF_12/2015
92950 | LUVA DE REDUÇÃO, EM FERRO GALVANIZADO, 2 1/2" X 2", CONEXÃO ROSQUEADA, | UN | CR | 50.4
INSTALADO | EM REDE DE ALIMENTAÇÃO PARA SPRINKLER - FORNECIMENTO E INST
ALAÇÃO. AF | _12/2015
92951 | LUVA DE REDUÇÃO, EM FERRO GALVANIZADO, 3" X 2.1/2", CONEXÃO ROSQUEADA, | UN | CR | 69.2
INSTALADO | EM REDE DE ALIMENTAÇÃO PARA SPRINKLER - FORNECIMENTO E INST
ALAÇÃO. AF | _12/2015
92952 | LUVA DE REDUÇÃO, EM FERRO GALVANIZADO, 3" X 2", CONEXÃO ROSQUEADA, INS | UN | CR | 69.2
TALADO EM | REDE DE ALIMENTAÇÃO PARA SPRINKLER - FORNECIMENTO E INSTALAÇ
ÃO. AF_12/ | 2015
92953 | LUVA DE REDUÇÃO, EM FERRO GALVANIZADO, 3/4" X 1/2", CONEXÃO ROSQUEADA, | UN | CR | 13.5
INSTALADO | EM RAMAIS E SUB-RAMAIS DE GÁS - FORNECIMENTO E INSTALAÇÃO.
AF_12/2015
93050 | LUVA PASSANTE EM COBRE, SEM ANEL DE SOLDA, DN 22 MM, INSTALADO EM PRUM | UN | CR | 6.18
ADA FORN | ECIMENTO E INSTALAÇÃO. AF_01/2016_P
93051 | BUCHA DE REDUÇÃO EM COBRE, SEM ANEL DE SOLDA, PONTA X BOLSA, 22 X 15 M | UN | CR | 5.7
M, INSTALA | DO EM PRUMADA FORNECIMENTO E INSTALAÇÃO. AF_01/2016_P
93052 | JUNTA DE EXPANSÃO EM COBRE, PONTA X PONTA, DN 22 MM, INSTALADO EM PRUM | UN | CR | 278.71
ADA FORN | ECIMENTO E INSTALAÇÃO. AF_01/2016_P
93054 | CONECTOR EM BRONZE/LATÃO, SEM ANEL DE SOLDA, BOLSA X ROSCA F, 22 MM X | UN | CR | 11.86
3/4, INSTA | LADO EM PRUMADA FORNECIMENTO E INSTALAÇÃO. AF_01/2016_P
93055 | CURVA DE TRANSPOSIÇÃO EM BRONZE/LATÃO, SEM ANEL DE SOLDA, BOLSA X BOLS | UN | CR | 24.23
A, DN 22 M | M, INSTALADO EM PRUMADA FORNECIMENTO E INSTALAÇÃO. AF_01/2
016_P
93056 | LUVA PASSANTE EM COBRE, SEM ANEL DE SOLDA, DN 28 MM, INSTALADO EM PRUM | UN | CR | 8.97
ADA FORN | ECIMENTO E INSTALAÇÃO. AF_01/2016_P
SINAPI - S | ISTEMA NACIONAL DE PESQUISA DE CUSTOS E ÍNDICES DA CONSTRUÇÃO CIVIL
PCI.817.01 | #NAME? |  | EM | 06/2016 AS 13:04:4
|  |  | TA | TÉCNICA: 13/06/20
ENCARGOS S | OCIAIS DESONERADOS: 90,80%(HORA) 52,84%(MÊS)
ABRANGÊNCI | A : NACIONAL LOCALIDADE : BELO | HORI
REF.COLETA | : MEDIANO |  | TA | : 05/2016
CÓDIGO | ¦D E S C R I Ç Ã O ¦UN | IDADE | DE | ¦CUSTO TOTA
VÍNCULO... | ..: CAIXA REFERENCIAL
93057 | BUCHA DE REDUÇÃO EM COBRE, SEM ANEL DE SOLDA, PONTA X BOLSA, 28 X 22 M | UN | CR | 7.81
M, INSTALA | DO EM PRUMADA FORNECIMENTO E INSTALAÇÃO. AF_01/2016_P
93058 | JUNTA DE EXPANSÃO EM COBRE, PONTA X PONTA, DN 28 MM, INSTALADO EM PRUM | UN | CR | 306.4
ADA FORN | ECIMENTO E INSTALAÇÃO. AF_01/2016_P
93059 | CONECTOR EM BRONZE/LATÃO, SEM ANEL DE SOLDA, BOLSA X ROSCA F, 28 MM X | UN | CR | 16.22
1/2, INSTA | LADO EM PRUMADA FORNECIMENTO E INSTALAÇÃO. AF_01/2016_P
93060 | CURVA DE TRANSPOSIÇÃO EM BRONZE/LATÃO, SEM ANEL DE SOLDA, BOLSA X BOLS | UN | CR | 42.16
A, 28 MM, | INSTALADO EM PRUMADA FORNECIMENTO E INSTALAÇÃO. AF_01/2016
_P
93061 | LUVA PASSANTE EM COBRE, SEM ANEL DE SOLDA, DN 35 MM, INSTALADO EM PRUM | UN | CR | 16.79
ADA FORN | ECIMENTO E INSTALAÇÃO. AF_01/2016_P
93062 | BUCHA DE REDUÇÃO EM COBRE, SEM ANEL DE SOLDA, PONTA X BOLSA, 35 X 28 M | UN | CR | 14.54
M, INSTALA | DO EM PRUMADA FORNECIMENTO E INSTALAÇÃO. AF_01/2016_P
93063 | JUNTA DE EXPANSÃO EM BRONZE/LATÃO, PONTA X PONTA, DN 35 MM, INSTALADO | UN | CR | 350.85
EM PRUMADA | FORNECIMENTO E INSTALAÇÃO. AF_01/2016_P
93064 | LUVA PASSANTE EM COBRE, SEM ANEL DE SOLDA, DN 42 MM, INSTALADO EM PRUM | UN | CR | 25.11
ADA FORN | ECIMENTO E INSTALAÇÃO. AF_01/2016_P
93065 | BUCHA DE REDUÇÃO EM COBRE, SEM ANEL DE SOLDA, PONTA X BOLSA, 42 X 35 M | UN | CR | 23.45
M, INSTALA | DO EM PRUMADA FORNECIMENTO E INSTALAÇÃO. AF_01/2016_P
93066 | JUNTA DE EXPANSÃO EM BRONZE/LATÃO, PONTA X PONTA, DN 42 MM, INSTALADO | UN | CR | 439.55
EM PRUMADA | FORNECIMENTO E INSTALAÇÃO. AF_01/2016_P
93067 | LUVA PASSANTE EM COBRE, SEM ANEL DE SOLDA, DN 54 MM, INSTALADO EM PRUM | UN | CR | 37.25
ADA FORN | ECIMENTO E INSTALAÇÃO. AF_01/2016_P
93068 | BUCHA DE REDUÇÃO EM COBRE, SEM ANEL DE SOLDA, PONTA X BOLSA, 54 X 42 M | UN | CR | 32.38
M, INSTALA | DO EM PRUMADA FORNECIMENTO E INSTALAÇÃO. AF_01/2016_P
93069 | JUNTA DE EXPANSÃO EM BRONZE/LATÃO, PONTA X PONTA, DN 54 MM, INSTALADO | UN | CR | 609.06
EM PRUMADA | FORNECIMENTO E INSTALAÇÃO. AF_01/2016_P
93070 | LUVA PASSANTE EM COBRE, SEM ANEL DE SOLDA, DN 66 MM, INSTALADO EM PRUM | UN | CR | 96.11
SINAPI - S | ISTEMA NACIONAL DE PESQUISA DE CUSTOS E ÍNDICES DA CONSTRUÇÃO CIVIL
PCI.817.01 | #NAME? |  | EM | 06/2016 AS 13:04:4
|  |  | TA | TÉCNICA: 13/06/20
ENCARGOS S | OCIAIS DESONERADOS: 90,80%(HORA) 52,84%(MÊS)
ABRANGÊNCI | A : NACIONAL LOCALIDADE : BELO | HORI
REF.COLETA | : MEDIANO |  | TA | : 05/2016
CÓDIGO | ¦D E S C R I Ç Ã O ¦UN | IDADE | DE | ¦CUSTO TOTA
VÍNCULO... | ..: CAIXA REFERENCIAL
ADA FORN | ECIMENTO E INSTALAÇÃO. AF_01/2016_P
93071 | BUCHA DE REDUÇÃO EM COBRE, SEM ANEL DE SOLDA, PONTA X BOLSA, 66 X 54 M | UN | CR | 89.1
M, INSTALA | DO EM PRUMADA FORNECIMENTO E INSTALAÇÃO. AF_01/2016_P
93072 | JUNTA DE EXPANSÃO EM BRONZE/LATÃO, PONTA X PONTA, DN 66 MM, INSTALADO | UN | CR | 803.69
EM PRUMADA | FORNECIMENTO E INSTALAÇÃO. AF_01/2016_P
93073 | TE DUPLA CURVA EM BRONZE/LATÃO, SEM ANEL DE SOLDA, ROSCA F X BOLSA X R | UN | CR | 44.6
OSCA F, 3/ | 4 X 22 X 3/4, INSTALADO EM PRUMADA FORNECIMENTO E INSTAL
AÇÃO. AF_0 | 1/2016_P
93074 | CURVA EM COBRE, 45 GRAUS, SEM ANEL DE SOLDA, BOLSA X BOLSA, DN 15 MM, | UN | CR | 7.54
INSTALADO | EM RAMAL DE DISTRIBUIÇÃO FORNECIMENTO E INSTALAÇÃO. AF_01/
2016_P
93075 | COTOVELO EM BRONZE/LATÃO, 90 GRAUS, SEM ANEL DE SOLDA, BOLSA X ROSCA F | UN | CR | 12.17
, DN 15 MM | X 1/2, INSTALADO EM RAMAL DE DISTRIBUIÇÃO FORNECIMENTO E
INSTALAÇÃO | . AF_01/2016_P
93076 | CURVA EM COBRE, 45 GRAUS, SEM ANEL DE SOLDA, BOLSA X BOLSA, DN 22 MM, | UN | CR | 11.73
INSTALADO | EM RAMAL DE DISTRIBUIÇÃO FORNECIMENTO E INSTALAÇÃO. AF_01/
2016_P
93077 | COTOVELO EM BRONZE/LATÃO, 90 GRAUS, SEM ANEL DE SOLDA, BOLSA X ROSCA F | UN | CR | 16.93
, DN 22 MM | X 1/2, INSTALADO EM RAMAL DE DISTRIBUIÇÃO FORNECIMENTO E
INSTALAÇÃO | . AF_01/2016_P
93078 | COTOVELO EM BRONZE/LATÃO, 90 GRAUS, SEM ANEL DE SOLDA, BOLSA X ROSCA F | UN | CR | 18.29
, DN 22 MM | X 3/4, INSTALADO EM RAMAL DE DISTRIBUIÇÃO FORNECIMENTO E
INSTALAÇÃO | . AF_01/2016_P
93079 | CURVA EM COBRE, 45 GRAUS, SEM ANEL DE SOLDA, BOLSA X BOLSA, DN 28 MM, | UN | CR | 16.13
INSTALADO | EM RAMAL DE DISTRIBUIÇÃO FORNECIMENTO E INSTALAÇÃO. AF_01/
2016_P
93080 | LUVA PASSANTE EM COBRE, SEM ANEL DE SOLDA, DN 15 MM, INSTALADO EM RAMA | UN | CR | 4.82
L DE DISTR | IBUIÇÃO FORNECIMENTO E INSTALAÇÃO. AF_01/2016_P
SINAPI - S | ISTEMA NACIONAL DE PESQUISA DE CUSTOS E ÍNDICES DA CONSTRUÇÃO CIVIL
PCI.817.01 | #NAME? |  | EM | 06/2016 AS 13:04:4
|  |  | TA | TÉCNICA: 13/06/20
ENCARGOS S | OCIAIS DESONERADOS: 90,80%(HORA) 52,84%(MÊS)
ABRANGÊNCI | A : NACIONAL LOCALIDADE : BELO | HORI
REF.COLETA | : MEDIANO |  | TA | : 05/2016
CÓDIGO | ¦D E S C R I Ç Ã O ¦UN | IDADE | DE | ¦CUSTO TOTA
VÍNCULO... | ..: CAIXA REFERENCIAL
93081 | CONECTOR EM BRONZE/LATÃO, SEM ANEL DE SOLDA, BOLSA X ROSCA F, DN 15 MM | UN | CR | 10.7
X 1/2, INS | TALADO EM RAMAL DE DISTRIBUIÇÃO FORNECIMENTO E INSTALAÇÃ
O. AF_01/2 | 016_P
93082 | CURVA DE TRANSPOSIÇÃO EM BRONZE/LATÃO, SEM ANEL DE SOLDA, DN 15 MM, IN | UN | CR | 13.04
STALADO EM | RAMAL DE DISTRIBUIÇÃO FORNECIMENTO E INSTALAÇÃO. AF_01/20
16_P
93083 | JUNTA DE EXPANSÃO EM COBRE, PONTA X PONTA, DN 15 MM, INSTALADO EM RAMA | UN | CR | 241.37
L DE DISTR | IBUIÇÃO FORNECIMENTO E INSTALAÇÃO. AF_01/2016_P
93084 | LUVA PASSANTE EM COBRE, SEM ANEL DE SOLDA, DN 22 MM, INSTALADO EM RAMA | UN | CR | 7.59
L DE DISTR | IBUIÇÃO FORNECIMENTO E INSTALAÇÃO. AF_01/2016_P
93085 | BUCHA DE REDUÇÃO EM COBRE, SEM ANEL DE SOLDA, PONTA X BOLSA, 22 X 15 M | UN | CR | 7.1
M, INSTALA | DO EM RAMAL DE DISTRIBUIÇÃO FORNECIMENTO E INSTALAÇÃO. AF_
01/2016_P
93086 | JUNTA DE EXPANSÃO EM COBRE, PONTA X PONTA, DN 22 MM, INSTALADO EM RAMA | UN | CR | 280.11
L DE DISTR | IBUIÇÃO FORNECIMENTO E INSTALAÇÃO. AF_01/2016_P
93087 | CONECTOR EM BRONZE/LATÃO, SEM ANEL DE SOLDA, BOLSA X ROSCA F, DN 22 MM | UN | CR | 11.46
X 1/2, INS | TALADO EM RAMAL DE DISTRIBUIÇÃO FORNECIMENTO E INSTALAÇÃ
O. AF_01/2 | 016_P
93088 | CONECTOR EM BRONZE/LATÃO, SEM ANEL DE SOLDA, BOLSA X ROSCA F, DN 22 MM | UN | CR | 13.27
X 3/4, INS | TALADO EM RAMAL DE DISTRIBUIÇÃO FORNECIMENTO E INSTALAÇÃ
O. AF_01/2 | 016_P
93089 | CURVA DE TRANSPOSIÇÃO EM BRONZE/LATÃO, SEM ANEL DE SOLDA, BOLSA X BOLS | UN | CR | 25.64
A, DN 22 M | M, INSTALADO EM RAMAL DE DISTRIBUIÇÃO FORNECIMENTO E INSTA
LAÇÃO. AF_ | 01/2016_P
93090 | LUVA PASSANTE EM COBRE, SEM ANEL DE SOLDA, DN 28 MM, INSTALADO EM RAMA | UN | CR | 10.38
L DE DISTR | IBUIÇÃO FORNECIMENTO E INSTALAÇÃO. AF_01/2016_P
93091 | BUCHA DE REDUÇÃO EM COBRE, SEM ANEL DE SOLDA, PONTA X BOLSA, 28 X 22 M | UN | CR | 9.22
M, INSTALA | DO EM RAMAL DE DISTRIBUIÇÃO FORNECIMENTO E INSTALAÇÃO. AF_
SINAPI - S | ISTEMA NACIONAL DE PESQUISA DE CUSTOS E ÍNDICES DA CONSTRUÇÃO CIVIL
PCI.817.01 | #NAME? |  | EM | 06/2016 AS 13:04:4
|  |  | TA | TÉCNICA: 13/06/20
ENCARGOS S | OCIAIS DESONERADOS: 90,80%(HORA) 52,84%(MÊS)
ABRANGÊNCI | A : NACIONAL LOCALIDADE : BELO | HORI
REF.COLETA | : MEDIANO |  | TA | : 05/2016
CÓDIGO | ¦D E S C R I Ç Ã O ¦UN | IDADE | DE | ¦CUSTO TOTA
VÍNCULO... | ..: CAIXA REFERENCIAL
01/2016_P
93092 | JUNTA DE EXPANSÃO EM COBRE, PONTA X PONTA, DN 28 MM, INSTALADO EM RAMA | UN | CR | 307.8
L DE DISTR | IBUIÇÃO FORNECIMENTO E INSTALAÇÃO. AF_01/2016_P
93093 | CONECTOR EM BRONZE/LATÃO, SEM ANEL DE SOLDA, BOLSA X ROSCA F, DN 28 MM | UN | CR | 17.62
X 1/2, INS | TALADO EM RAMAL DE DISTRIBUIÇÃO FORNECIMENTO E INSTALAÇÃ
O. AF_01/2 | 016_P
93094 | CURVA DE TRANSPOSIÇÃO EM BRONZE/LATÃO, SEM ANEL DE SOLDA, BOLSA X BOLS | UN | CR | 43.56
A, DN 28 M | M, INSTALADO EM RAMAL DE DISTRIBUIÇÃO FORNECIMENTO E INSTA
LAÇÃO. AF_ | 01/2016_P
93095 | TE DUPLA CURVA EM BRONZE/LATÃO, SEM ANEL DE SOLDA, ROSCA F X BOLSA X R | UN | CR | 33.56
OSCA F, 1/ | 2 X 15 X 1/2, INSTALADO EM RAMAL DE DISTRIBUIÇÃO FORNECI
MENTO E IN | STALAÇÃO. AF_01/2016_P
93096 | TE DUPLA CURVA EM BRONZE/LATÃO, SEM ANEL DE SOLDA, ROSCA F X BOLSA X | UN | CR | 47.35
ROSCA F, 3 | /4 X 22 X 3/4, INSTALADO EM RAMAL DE DISTRIBUIÇÃO FORNEC
IMENTO E I | NSTALAÇÃO. AF_01/2016_P
93097 | CURVA EM COBRE, 45 GRAUS, SEM ANEL DE SOLDA, BOLSA X BOLSA, DN 15 MM, | UN | CR | 7.7
INSTALADO | EM RAMAL E SUB-RAMAL FORNECIMENTO E INSTALAÇÃO. AF_01/2016
_P
93098 | COTOVELO EM BRONZE/LATÃO, 90 GRAUS, SEM ANEL DE SOLDA, BOLSA X ROSCA F | UN | CR | 12.33
, DN 15 MM | X 1/2, INSTALADO EM RAMAL E SUB-RAMAL FORNECIMENTO E INS
TALAÇÃO. A | F_01/2016_P
93099 | CURVA EM COBRE, 45 GRAUS, SEM ANEL DE SOLDA, BOLSA X BOLSA, DN 22 MM, | UN | CR | 13.64
INSTALADO | EM RAMAL E SUB-RAMAL FORNECIMENTO E INSTALAÇÃO. AF_01/2016
_P
93100 | COTOVELO EM BRONZE/LATÃO, 90 GRAUS, SEM ANEL DE SOLDA, BOLSA X ROSCA F | UN | CR | 18.83
, DN 22 MM | X 1/2, INSTALADO EM RAMAL E SUB-RAMAL FORNECIMENTO E INS
TALAÇÃO. A | F_01/2016_P
93101 | COTOVELO EM BRONZE/LATÃO, 90 GRAUS, SEM ANEL DE SOLDA, BOLSA X ROSCA F | UN | CR | 20.2
SINAPI - S | ISTEMA NACIONAL DE PESQUISA DE CUSTOS E ÍNDICES DA CONSTRUÇÃO CIVIL
PCI.817.01 | #NAME? |  | EM | 06/2016 AS 13:04:4
|  |  | TA | TÉCNICA: 13/06/20
ENCARGOS S | OCIAIS DESONERADOS: 90,80%(HORA) 52,84%(MÊS)
ABRANGÊNCI | A : NACIONAL LOCALIDADE : BELO | HORI
REF.COLETA | : MEDIANO |  | TA | : 05/2016
CÓDIGO | ¦D E S C R I Ç Ã O ¦UN | IDADE | DE | ¦CUSTO TOTA
VÍNCULO... | ..: CAIXA REFERENCIAL
, DN 22 MM | X 3/4, INSTALADO EM RAMAL E SUB-RAMAL FORNECIMENTO E INS
TALAÇÃO. A | F_01/2016_P
93102 | CURVA EM COBRE, 45 GRAUS, SEM ANEL DE SOLDA, BOLSA X BOLSA, DN 28 MM, | UN | CR | 18.08
INSTALADO | EM RAMAL E SUB-RAMAL FORNECIMENTO E INSTALAÇÃO. AF_01/2016
_P
93103 | LUVA PASSANTE EM COBRE, SEM ANEL DE SOLDA, DN 15 MM, INSTALADO EM RAMA | UN | CR | 4.95
L E SUB-RA | MAL FORNECIMENTO E INSTALAÇÃO. AF_01/2016_P
93104 | CONECTOR EM BRONZE/LATÃO, SEM ANEL DE SOLDA, BOLSA X ROSCA F, 15 MM X | UN | CR | 10.82
1/2, INST | ALADO EM RAMAL E SUB-RAMAL FORNECIMENTO E INSTALAÇÃO. AF_
01/2016_P
93105 | CURVA DE TRANSPOSIÇÃO EM BRONZE/LATÃO, SEM ANEL DE SOLDA, BOLSA X BOLS | UN | CR | 13.17
A, DN 15 M | M, INSTALADO EM RAMAL E SUB-RAMAL FORNECIMENTO E INSTALAÇÃ
O. AF_01/2 | 016_P
93106 | JUNTA DE EXPANSÃO EM COBRE, PONTA X PONTA, DN 15 MM, INSTALADO EM RAMA | UN | CR | 241.5
L E SUB-RA | MAL FORNECIMENTO E INSTALAÇÃO. AF_01/2016_P
93107 | LUVA PASSANTE EM COBRE, SEM ANEL DE SOLDA, DN 22 MM, INSTALADO EM RAMA | UN | CR | 8.83
L E SUB-RA | MAL FORNECIMENTO E INSTALAÇÃO. AF_01/2016_P
93108 | BUCHA DE REDUÇÃO EM COBRE, SEM ANEL DE SOLDA, PONTA X BOLSA, 22 X 15 M | UN | CR | 8.34
M, INSTALA | DO EM RAMAL E SUB-RAMAL FORNECIMENTO E INSTALAÇÃO. AF_01/2
016_P
93109 | JUNTA DE EXPANSÃO EM COBRE, PONTA X PONTA, 22 MM, INSTALADO EM RAMAL E | UN | CR | 281.35
SUB-RAMAL | FORNECIMENTO E INSTALAÇÃO. AF_01/2016_P
93110 | CONECTOR EM BRONZE/LATÃO, SEM ANEL DE SOLDA, BOLSA X ROSCA F, 22 MM X | UN | CR | 12.7
1/2, INSTA | LADO EM RAMAL E SUB-RAMAL FORNECIMENTO E INSTALAÇÃO. AF_0
1/2016_P
93111 | CONECTOR EM BRONZE/LATÃO, SEM ANEL DE SOLDA, BOLSA X ROSCA F, 22 MM X | UN | CR | 14.51
3/4, INSTA | LADO EM RAMAL E SUB-RAMAL FORNECIMENTO E INSTALAÇÃO. AF_0
1/2016_P
SINAPI - S | ISTEMA NACIONAL DE PESQUISA DE CUSTOS E ÍNDICES DA CONSTRUÇÃO CIVIL
PCI.817.01 | #NAME? |  | EM | 06/2016 AS 13:04:4
|  |  | TA | TÉCNICA: 13/06/20
ENCARGOS S | OCIAIS DESONERADOS: 90,80%(HORA) 52,84%(MÊS)
ABRANGÊNCI | A : NACIONAL LOCALIDADE : BELO | HORI
REF.COLETA | : MEDIANO |  | TA | : 05/2016
CÓDIGO | ¦D E S C R I Ç Ã O ¦UN | IDADE | DE | ¦CUSTO TOTA
VÍNCULO... | ..: CAIXA REFERENCIAL
93112 | CURVA DE TRANSPOSIÇÃO EM BRONZE/LATÃO, SEM ANEL DE SOLDA, BOLSA X BOLS | UN | CR | 26.88
A, 22 MM, | INSTALADO EM RAMAL E SUB-RAMAL FORNECIMENTO E INSTALAÇÃO.
AF_01/2016 | _P
93113 | LUVA PASSANTE EM COBRE, SEM ANEL DE SOLDA, DN 28 MM, INSTALADO EM RAMA | UN | CR | 12.61
L E SUB-RA | MAL FORNECIMENTO E INSTALAÇÃO. AF_01/2016_P
93114 | CONECTOR EM BRONZE/LATÃO, SEM ANEL DE SOLDA, BOLSA X ROSCA F, 28 MM X | UN | CR | 19.86
1/2, INSTA | LADO EM RAMAL E SUB-RAMAL FORNECIMENTO E INSTALAÇÃO. AF_0
1/2016_P
93115 | CURVA DE TRANSPOSIÇÃO EM BRONZE/LATÃO, SEM ANEL DE SOLDA, BOLSA X BOLS | UN | CR | 45.8
A, 28 MM, | INSTALADO EM RAMAL E SUB-RAMAL FORNECIMENTO E INSTALAÇÃO.
AF_01/2016 | _P
93116 | JUNTA DE EXPANSÃO EM COBRE, PONTA X PONTA, DN 28 MM, INSTALADO EM RAMA | UN | CR | 310.04
L E SUB-RA | MAL FORNECIMENTO E INSTALAÇÃO. AF_01/2016_P
93117 | TE DUPLA CURVA EM BRONZE/LATÃO, SEM ANEL DE SOLDA, ROSCA F X BOLSA X R | UN | CR | 33.76
OSCA F, 1/ | 2 X 15 X 1/2, INSTALADO EM RAMAL E SUB-RAMAL FORNECIMENT
O E INSTAL | AÇÃO. AF_01/2016_P
93118 | TE DUPLA CURVA EM BRONZE/LATÃO, SEM ANEL DE SOLDA, ROSCA F X BOLSA, RO | UN | CR | 49.85
SCA F, 3/4 | X 22 X 3/4, INSTALADO EM RAMAL E SUB-RAMAL FORNECIMENTO
E INSTALAÇ | ÃO. AF_01/2016_P
93119 | CURVA EM COBRE, 45 GRAUS, SEM ANEL DE SOLDA, BOLSA X BOLSA, DN 22 MM, | UN | CR | 9.66
INSTALADO | EM PRUMADA FORNECIMENTO E INSTALAÇÃO. AF_01/2016_P
93120 | COTOVELO EM BRONZE/LATÃO, 90 GRAUS, SEM ANEL DE SOLDA, BOLSA X ROSCA F | UN | CR | 14.86
, DN 22 MM | X 1/2, INSTALADO EM PRUMADA FORNECIMENTO E INSTALAÇÃO. A
F_01/2016_ | P
93121 | COTOVELO EM BRONZE/LATÃO, 90 GRAUS, SEM ANEL DE SOLDA, BOLSA X ROSCA F | UN | CR | 16.22
, DN 22 MM | X 3/4, INSTALADO EM PRUMADA FORNECIMENTO E INSTALAÇÃO. A
F_01/2016_ | P
93122 | CURVA EM COBRE, 45 GRAUS, SEM ANEL DE SOLDA, BOLSA X BOLSA, DN 28 MM, | UN | CR | 14.08
SINAPI - S | ISTEMA NACIONAL DE PESQUISA DE CUSTOS E ÍNDICES DA CONSTRUÇÃO CIVIL
PCI.817.01 | #NAME? |  | EM | 06/2016 AS 13:04:4
|  |  | TA | TÉCNICA: 13/06/20
ENCARGOS S | OCIAIS DESONERADOS: 90,80%(HORA) 52,84%(MÊS)
ABRANGÊNCI | A : NACIONAL LOCALIDADE : BELO | HORI
REF.COLETA | : MEDIANO |  | TA | : 05/2016
CÓDIGO | ¦D E S C R I Ç Ã O ¦UN | IDADE | DE | ¦CUSTO TOTA
VÍNCULO... | ..: CAIXA REFERENCIAL
INSTALADO | EM PRUMADA FORNECIMENTO E INSTALAÇÃO. AF_01/2016_P
93123 | CURVA EM COBRE, 45 GRAUS, SEM ANEL DE SOLDA, BOLSA X BOLSA, DN 35 MM, | UN | CR | 30.84
INSTALADO | EM PRUMADA FORNECIMENTO E INSTALAÇÃO. AF_01/2016_P
93124 | CURVA EM COBRE, 45 GRAUS, SEM ANEL DE SOLDA, DN 42 MM, INSTALADO EM PR | UN | CR | 47.61
UMADA FO | RNECIMENTO E INSTALAÇÃO. AF_01/2016_P
93125 | CURVA EM COBRE, 45 GRAUS, SEM ANEL DE SOLDA, BOLSA X BOLSA, DN 54 MM, | UN | CR | 69.2
INSTALADO | EM PRUMADA FORNECIMENTO E INSTALAÇÃO. AF_01/2016_P
93126 | CURVA EM COBRE, 90 GRAUS, SEM ANEL DE SOLDA, BOLSA X BOLSA, DN 66 MM, | UN | CR | 154.7
INSTALADO | EM PRUMADA FORNECIMENTO E INSTALAÇÃO. AF_01/2016_P
93133 | BUCHA DE REDUÇÃO EM COBRE, SEM ANEL DE SOLDA, PONTA X BOLSA, 28 X 22 M | UN | CR | 609.59
M, INSTALA | DO EM RAMAL E SUB-RAMAL FORNECIMENTO E INSTALAÇÃO. AF_01/2
016_P
181 | CAIXAS D'DAGUA, DE INSPECAO E DE GORDURA
6171 T | AMPA DE CONCRETO ARMADO 60X60X5CM PARA CAIXA | UN | CR | 21.22
72289 | CAIXA DE INSPEÇÃO 80X80X80CM EM ALVENARIA - EXECUÇÃO | UN | CR | 286.17
72290 | CAIXA DE INSPEÇÃO 90X90X80CM EM ALVENARIA - EXECUÇÃO | UN | CR | 323
74051 | CAIXA GORDURA CONCRETO PRE-MOLDADO
74051/001 | CAIXA DE GORDURA DUPLA EM CONCRETO PRE-MOLDADO DN 60MM COM TAMPA - FOR | UN | CR | 331.43
NECIMENTO | E INSTALACAO
74051/002 | CAIXA DE GORDURA SIMPLES EM CONCRETO PRE-MOLDADO DN 40MM COM TAMPA - F | UN | CR | 183.4
ORNECIMENT | O E INSTALACAO
74058 | TORNEIRA BOIA BRUTO 1"
74058/001 | TORNEIRA DE BOIA REAL 1/2 COM BALAO METALICO - FORNECIMENTO E INSTALA | UN | CR | 40.86
CAO
74058/002 | TORNEIRA DE BOIA VAZAO TOTAL 3/4 COM BALAO PLASTICO - FORNECIMENTO E | UN | CR | 57.05
INSTALACAO
74058/003 | TORNEIRA DE BOIA REAL 1 COM BALAO PLASTICO - FORNECIMENTO E INSTALACA | UN | CR | 57
O
SINAPI - S | ISTEMA NACIONAL DE PESQUISA DE CUSTOS E ÍNDICES DA CONSTRUÇÃO CIVIL
PCI.817.01 | #NAME? |  | EM | 06/2016 AS 13:04:4
|  |  | TA | TÉCNICA: 13/06/20
ENCARGOS S | OCIAIS DESONERADOS: 90,80%(HORA) 52,84%(MÊS)
ABRANGÊNCI | A : NACIONAL LOCALIDADE : BELO | HORI
REF.COLETA | : MEDIANO |  | TA | : 05/2016
CÓDIGO | ¦D E S C R I Ç Ã O ¦UN | IDADE | DE | ¦CUSTO TOTA
VÍNCULO... | ..: CAIXA REFERENCIAL
74058/004 | TORNEIRA DE BÓIA REAL 2" COM BALAO PLASTICO - FORNECIMENTO E INSTALACA | UN | CR | 119.07
O
74104 | CAIXA DE INSPECAO OU PASSAGEM 60X60CM TAMPA DE CONCRETO
74104/001 | CAIXA DE INSPEÇÃO EM ALVENARIA DE TIJOLO MACIÇO 60X60X60CM, REVESTIDA | UN | CR | 118.41
INTERNAMEN | TO COM BARRA LISA (CIMENTO E AREIA, TRAÇO 1:4) E=2,0CM, COM
TAMPA PRÉ- | MOLDADA DE CONCRETO E FUNDO DE CONCRETO 15MPA TIPO C - ESCAV
AÇÃO E CON | FECÇÃO
74166 | CAIXA DE PASSAGEM (INSPECAO) PRE-MOLDADA DN 60 CM
74166/001 | CAIXA DE INSPEÇÃO EM CONCRETO PRÉ-MOLDADO DN 60MM COM TAMPA H= 60CM - | UN | CR | 309.84
FORNECIMEN | TO E INSTALACAO
74166/002 | CAIXA DE INSPECAO EM ANEL DE CONCRETO PRE MOLDADO, COM 950MM DE ALTURA | UN | CR | 227.63
TOTAL. ANE | IS COM ESP=50MM, DIAM.=600MM. EXCLUSIVE TAMPAO E ESCAVACAO
#NAME? | MENTO E INSTALACAO
83703 | TORNEIRA BOIA METALICA D=32MM (1 1/4") | UN | CR | 85.6
83704 | TORNEIRA BOIA METALICA D=40MM (1 1/2") | UN | CR | 99.94
88503 | CAIXA D´ÁGUA EM POLIETILENO, 1000 LITROS, COM ACESSÓRIOS | UN | CR | 685.19
88504 | CAIXA D´AGUA EM POLIETILENO, 500 LITROS, COM ACESSÓRIOS | UN | CR | 540.4
182 | RALOS/CAIXA SIFONADA
89482 | CAIXA SIFONADA, PVC, DN 100 X 100 X 50 MM, FORNECIDA E INSTALADA EM RA | UN | CR | 15.24
MAIS DE EN | CAMINHAMENTO DE ÁGUA PLUVIAL. AF_12/2014_P
89491 | CAIXA SIFONADA, PVC, DN 150 X 185 X 75 MM, FORNECIDA E INSTALADA EM RA | UN | CR | 37.52
MAIS DE EN | CAMINHAMENTO DE ÁGUA PLUVIAL. AF_12/2014_P
89495 | RALO SIFONADO, PVC, DN 100 X 40 MM, JUNTA SOLDÁVEL, FORNECIDO E INSTAL | UN | CR | 6.06
ADO EM RAM | AIS DE ENCAMINHAMENTO DE ÁGUA PLUVIAL. AF_12/2014_P
89707 | CAIXA SIFONADA, PVC, DN 100 X 100 X 50 MM, JUNTA ELÁSTICA, FORNECIDA E | UN | CR | 18.64
INSTALADA | EM RAMAL DE DESCARGA OU EM RAMAL DE ESGOTO SANITÁRIO. AF_12
/2014_P
89708 | CAIXA SIFONADA, PVC, DN 150 X 185 X 75 MM, JUNTA ELÁSTICA, FORNECIDA E | UN | CR | 42.19
SINAPI - S | ISTEMA NACIONAL DE PESQUISA DE CUSTOS E ÍNDICES DA CONSTRUÇÃO CIVIL
PCI.817.01 | #NAME? |  | EM | 06/2016 AS 13:04:4
|  |  | TA | TÉCNICA: 13/06/20
ENCARGOS S | OCIAIS DESONERADOS: 90,80%(HORA) 52,84%(MÊS)
ABRANGÊNCI | A : NACIONAL LOCALIDADE : BELO | HORI
REF.COLETA | : MEDIANO |  | TA | : 05/2016
CÓDIGO | ¦D E S C R I Ç Ã O ¦UN | IDADE | DE | ¦CUSTO TOTA
VÍNCULO... | ..: CAIXA REFERENCIAL
INSTALADA | EM RAMAL DE DESCARGA OU EM RAMAL DE ESGOTO SANITÁRIO. AF_12
/2014_P
89709 | RALO SIFONADO, PVC, DN 100 X 40 MM, JUNTA SOLDÁVEL, FORNECIDO E INSTAL | UN | CR | 7.06
ADO EM RAM | AL DE DESCARGA OU EM RAMAL DE ESGOTO SANITÁRIO. AF_12/2014_P
89710 | RALO SECO, PVC, DN 100 X 40 MM, JUNTA SOLDÁVEL, FORNECIDO E INSTALADO | UN | CR | 6.92
EM RAMAL D | E DESCARGA OU EM RAMAL DE ESGOTO SANITÁRIO. AF_12/2014_P
183 | APARELHOS SANITARIOS, LOUCAS, METAIS E OUTROS
6021 V | ASO SANITARIO SIFONADO LOUÇA BRANCA PADRAO POPULAR, COM CONJUNTO PARA | UN | CR | 202.2
FIXAÇAO PA | RA VASO SANITÁRIO COM PARAFUSO, ARRUELA E BUCHA - FORNECIME
NTO E INST | ALACAO
72739 | VASO SANITARIO INFANTIL SIFONADO, PARA VALVULA DE DESCARGA, EM LOUCA B | UN | CR | 414.38
RANCA, COM | ACESSORIOS, INCLUSIVE ASSENTO PLASTICO, BOLSA DE BORRACHA P
ARA LIGACA | O, TUBO PVC LIGACAO - FORNECIMENTO E INSTALACAO
74234 | MICTORIO LOUCA S/INSTALACAO HIDRAULICA/SANITARIA
74234/001 | MICTORIO SIFONADO DE LOUCA BRANCA COM PERTENCES, COM REGISTRO DE PRESS | UN | CR | 418.72
AO 1/2" CO | M CANOPLA CROMADA ACABAMENTO SIMPLES E CONJUNTO PARA FIXACAO
#NAME? | MENTO E INSTALACAO
86872 | TANQUE DE LOUÇA BRANCA COM COLUNA, 30L OU EQUIVALENTE - FORNECIMENTO E | UN | CR | 569.33
INSTALAÇÃO | . AF_12/2013
86874 | TANQUE DE LOUÇA BRANCA SUSPENSO, 18L OU EQUIVALENTE - FORNECIMENTO E I | UN | CR | 347.63
NSTALAÇÃO. | AF_12/2013
86875 | TANQUE DE MÁRMORE SINTÉTICO COM COLUNA, 22L OU EQUIVALENTE FORNECIME | UN | CR | 205.04
NTO E INST | ALAÇÃO. AF_12/2013
86876 | TANQUE DE MÁRMORE SINTÉTICO SUSPENSO, 22L OU EQUIVALENTE - FORNECIMENT | UN | CR | 114.44
O E INSTAL | AÇÃO. AF_12/2013
86877 | VÁLVULA EM METAL CROMADO 1.1/2" X 1.1/2" PARA TANQUE OU LAVATÓRIO, COM | UN | CR | 18.04
OU SEM LAD | RÃO - FORNECIMENTO E INSTALAÇÃO. AF_12/2013
86878 | VÁLVULA EM METAL CROMADO TIPO AMERICANA 3.1/2" X 1.1/2" PARA PIA - FOR | UN | CR | 38.26
SINAPI - S | ISTEMA NACIONAL DE PESQUISA DE CUSTOS E ÍNDICES DA CONSTRUÇÃO CIVIL
PCI.817.01 | #NAME? |  | EM | 06/2016 AS 13:04:4
|  |  | TA | TÉCNICA: 13/06/20
ENCARGOS S | OCIAIS DESONERADOS: 90,80%(HORA) 52,84%(MÊS)
ABRANGÊNCI | A : NACIONAL LOCALIDADE : BELO | HORI
REF.COLETA | : MEDIANO |  | TA | : 05/2016
CÓDIGO | ¦D E S C R I Ç Ã O ¦UN | IDADE | DE | ¦CUSTO TOTA
VÍNCULO... | ..: CAIXA REFERENCIAL
NECIMENTO | E INSTALAÇÃO. AF_12/2013
86879 | VÁLVULA EM PLÁSTICO 1" PARA PIA, TANQUE OU LAVATÓRIO, COM OU SEM LADRÃ | UN | CR | 4.58
O - FORNEC | IMENTO E INSTALAÇÃO. AF_12/2013
86880 | VÁLVULA EM PLÁSTICO CROMADO TIPO AMERICANA 3.1/2" X 1.1/2" SEM ADAPTAD | UN | CR | 12.97
OR PARA PI | A - FORNECIMENTO E INSTALAÇÃO. AF_12/2013
86881 | SIFÃO DO TIPO GARRAFA EM METAL CROMADO 1 X 1.1/2" - FORNECIMENTO E INS | UN | CR | 107.62
TALAÇÃO. A | F_12/2013
86882 | SIFÃO DO TIPO GARRAFA/COPO EM PVC 1.1/4 X 1.1/2" - FORNECIMENTO E INS | UN | CR | 13.41
TALAÇÃO. A | F_12/2013
86883 | SIFÃO DO TIPO FLEXÍVEL EM PVC 1 X 1.1/2 - FORNECIMENTO E INSTALAÇÃO. U | N | R | 7.63
AF_12/2013
86884 | ENGATE FLEXÍVEL EM PLÁSTICO BRANCO, 1/2" X 30CM - FORNECIMENTO E INSTA | UN | CR | 5.65
LAÇÃO. AF_ | 41609
86885 | ENGATE FLEXÍVEL EM PLÁSTICO BRANCO, 1/2" X 40CM - FORNECIMENTO E INSTA | UN | CR | 7.9
LAÇÃO. AF_ | 41609
86886 | ENGATE FLEXÍVEL EM INOX, 1/2 X 30CM - FORNECIMENTO E INSTALAÇÃO. AF_1 | UN | CR | 26.42
41306
86887 | ENGATE FLEXÍVEL EM INOX, 1/2 X 40CM - FORNECIMENTO E INSTALAÇÃO. AF_1 | UN | CR | 28.64
41306
86888 | VASO SANITÁRIO SIFONADO COM CAIXA ACOPLADA LOUÇA BRANCA - PADRÃO MÉDIO | UN | CR | 358.01
#NAME? | MENTO E INSTALAÇÃO. AF_12/2013
86889 | BANCADA DE GRANITO CINZA POLIDO PARA PIA DE COZINHA 1,50 X 0,60 M - FO | UN | CR | 297.66
RNECIMENTO | E INSTALAÇÃO. AF_12/2013
86893 | BANCADA DE MÁRMORE BRANCO POLIDO PARA PIA DE COZINHA 1,50 X 0,60 M - F | UN | CR | 247.26
ORNECIMENT | O E INSTALAÇÃO. AF_12/2013
86894 | BANCADA DE MÁRMORE SINTÉTICO 120 X 60CM, COM CUBA INTEGRADA - FORNECIM | UN | CR | 166.3
ENTO E INS | TALAÇÃO. AF_12/2013
86895 | BANCADA DE GRANITO CINZA POLIDO PARA LAVATÓRIO 0,50 X 0,60 M - FORNECI | UN | CR | 159.44
SINAPI - S | ISTEMA NACIONAL DE PESQUISA DE CUSTOS E ÍNDICES DA CONSTRUÇÃO CIVIL
PCI.817.01 | #NAME? |  | EM | 06/2016 AS 13:04:4
|  |  | TA | TÉCNICA: 13/06/20
ENCARGOS S | OCIAIS DESONERADOS: 90,80%(HORA) 52,84%(MÊS)
ABRANGÊNCI | A : NACIONAL LOCALIDADE : BELO | HORI
REF.COLETA | : MEDIANO |  | TA | : 05/2016
CÓDIGO | ¦D E S C R I Ç Ã O ¦UN | IDADE | DE | ¦CUSTO TOTA
VÍNCULO... | ..: CAIXA REFERENCIAL
MENTO E IN | STALAÇÃO. AF_12/2013
86899 | BANCADA DE MÁRMORE BRANCO POLIDO PARA LAVATÓRIO 0,50 X 0,60 M - FORNEC | UN | CR | 140.53
IMENTO E I | NSTALAÇÃO. AF_12/2013
86900 | CUBA DE EMBUTIR DE AÇO INOXIDÁVEL MÉDIA - FORNECIMENTO E INSTALAÇÃO. A | UN | CR | 104.42
F_12/2013
86901 | CUBA DE EMBUTIR OVAL EM LOUÇA BRANCA, 35 X 50CM OU EQUIVALENTE - FORNE | UN | CR | 100.8
CIMENTO E | INSTALAÇÃO. AF_12/2013
86902 | LAVATÓRIO LOUÇA BRANCA COM COLUNA, *44 X 35,5* CM, PADRÃO POPULAR - FO | UN | CR | 156.03
RNECIMENTO | E INSTALAÇÃO. AF_12/2013
86903 | LAVATÓRIO LOUÇA BRANCA COM COLUNA, 45 X 55CM OU EQUIVALENTE, PADRÃO MÉ | UN | CR | 221.75
DIO - FORN | ECIMENTO E INSTALAÇÃO. AF_12/2013
86904 | LAVATÓRIO LOUÇA BRANCA SUSPENSO, 29,5 X 39CM OU EQUIVALENTE, PADRÃO PO | UN | CR | 91.09
PULAR - FO | RNECIMENTO E INSTALAÇÃO. AF_12/2013
86905 | APARELHO MISTURADOR DE MESA PARA LAVATÓRIO, PADRÃO MÉDIO - FORNECIMENT | UN | CR | 147.57
O E INSTAL | AÇÃO. AF_12/2013
86906 | TORNEIRA CROMADA DE MESA, 1/2" OU 3/4", PARA LAVATÓRIO, PADRÃO POPULAR | UN | CR | 34.49
#NAME? | MENTO E INSTALAÇÃO. AF_12/2013
86908 | APARELHO MISTURADOR DE MESA PARA PIA DE COZINHA, PADRÃO MÉDIO - FORNEC | UN | CR | 176.29
IMENTO E I | NSTALAÇÃO. AF_12/2013
86909 | TORNEIRA CROMADA TUBO MÓVEL, DE MESA, 1/2" OU 3/4", PARA PIA DE COZINH | UN | CR | 68.86
A, PADRÃO | ALTO - FORNECIMENTO E INSTALAÇÃO. AF_12/2013
86910 | TORNEIRA CROMADA TUBO MÓVEL, DE PAREDE, 1/2" OU 3/4", PARA PIA DE COZI | UN | CR | 65.89
NHA, PADRÃ | O MÉDIO - FORNECIMENTO E INSTALAÇÃO. AF_12/2013
86911 | TORNEIRA CROMADA LONGA, DE PAREDE, 1/2" OU 3/4", PARA PIA DE COZINHA, | UN | CR | 29.34
PADRÃO POP | ULAR - FORNECIMENTO E INSTALAÇÃO. AF_12/2013
86912 | TORNEIRA CROMADA LONGA, DE PAREDE, 1/2" OU 3/4", PARA PIA DE COZINHA, | UN | CR | 29.34
PADRÃO MÉD | IO - FORNECIMENTO E INSTALAÇÃO. AF_12/2013
86913 | TORNEIRA CROMADA 1/2" OU 3/4" PARA TANQUE, PADRÃO POPULAR - FORNECIMEN | UN | CR | 13.3
SINAPI - S | ISTEMA NACIONAL DE PESQUISA DE CUSTOS E ÍNDICES DA CONSTRUÇÃO CIVIL
PCI.817.01 | #NAME? |  | EM | 06/2016 AS 13:04:4
|  |  | TA | TÉCNICA: 13/06/20
ENCARGOS S | OCIAIS DESONERADOS: 90,80%(HORA) 52,84%(MÊS)
ABRANGÊNCI | A : NACIONAL LOCALIDADE : BELO | HORI
REF.COLETA | : MEDIANO |  | TA | : 05/2016
CÓDIGO | ¦D E S C R I Ç Ã O ¦UN | IDADE | DE | ¦CUSTO TOTA
VÍNCULO... | ..: CAIXA REFERENCIAL
TO E INSTA | LAÇÃO. AF_12/2013
86914 | TORNEIRA CROMADA 1/2" OU 3/4" PARA TANQUE, PADRÃO MÉDIO - FORNECIMENTO | UN | CR | 26.76
E INSTALAÇ | ÃO. AF_12/2013
86915 | TORNEIRA CROMADA DE MESA, 1/2" OU 3/4", PARA LAVATÓRIO, PADRÃO MÉDIO - | UN | CR | 57.9
FORNECIMEN | TO E INSTALAÇÃO. AF_12/2013
86916 | TORNEIRA PLÁSTICA 3/4" PARA TANQUE - FORNECIMENTO E INSTALAÇÃO. AF_12/ | UN | CR | 24.74
2013
86919 | TANQUE DE LOUÇA BRANCA COM COLUNA, 30L OU EQUIVALENTE, INCLUSO SIFÃO F | UN | CR | 621.78
LEXÍVEL EM | PVC, VÁLVULA METÁLICA E TORNEIRA DE METAL CROMADO PADRÃO MÉ
DIO - FORN | ECIMENTO E INSTALAÇÃO. AF_12/2013
86920 | TANQUE DE LOUÇA BRANCA COM COLUNA, 30L OU EQUIVALENTE, INCLUSO SIFÃO F | UN | CR | 594.85
LEXÍVEL EM | PVC, VÁLVULA PLÁSTICA E TORNEIRA DE METAL CROMADO PADRÃO PO
PULAR - FO | RNECIMENTO E INSTALAÇÃO. AF_12/2013_P
86921 | TANQUE DE LOUÇA BRANCA COM COLUNA, 30L OU EQUIVALENTE, INCLUSO SIFÃO F | UN | CR | 606.3
LEXÍVEL EM | PVC, VÁLVULA PLÁSTICA E TORNEIRA DE PLÁSTICO - FORNECIMENTO
E INSTALAÇ | ÃO. AF_12/2013
86922 | TANQUE DE LOUÇA BRANCA SUSPENSO, 18L OU EQUIVALENTE, INCLUSO SIFÃO TIP | UN | CR | 500.06
O GARRAFA | EM METAL CROMADO, VÁLVULA METÁLICA E TORNEIRA DE METAL CROMA
DO PADRÃO | MÉDIO - FORNECIMENTO E INSTALAÇÃO. AF_12/2013
86923 | TANQUE DE LOUÇA BRANCA SUSPENSO, 18L OU EQUIVALENTE, INCLUSO SIFÃO TIP | UN | CR | 378.93
O GARRAFA | EM PVC, VÁLVULA PLÁSTICA E TORNEIRA DE METAL CROMADO PADRÃO
POPULAR - | FORNECIMENTO E INSTALAÇÃO. AF_12/2013
86924 | TANQUE DE LOUÇA BRANCA SUSPENSO, 18L OU EQUIVALENTE, INCLUSO SIFÃO TIP | UN | CR | 390.37
O GARRAFA | EM PVC, VÁLVULA PLÁSTICA E TORNEIRA DE PLÁSTICO - FORNECIMEN
TO E INSTA | LAÇÃO. AF_12/2013
86925 | TANQUE DE MÁRMORE SINTÉTICO COM COLUNA, 22L OU EQUIVALENTE, INCLUSO SI | UN | CR | 230.57
FÃO FLEXÍV | EL EM PVC, VÁLVULA PLÁSTICA E TORNEIRA DE METAL CROMADO PADR
ÃO POPULAR | #NAME?
SINAPI - S | ISTEMA NACIONAL DE PESQUISA DE CUSTOS E ÍNDICES DA CONSTRUÇÃO CIVIL
PCI.817.01 | #NAME? |  | EM | 06/2016 AS 13:04:4
|  |  | TA | TÉCNICA: 13/06/20
ENCARGOS S | OCIAIS DESONERADOS: 90,80%(HORA) 52,84%(MÊS)
ABRANGÊNCI | A : NACIONAL LOCALIDADE : BELO | HORI
REF.COLETA | : MEDIANO |  | TA | : 05/2016
CÓDIGO | ¦D E S C R I Ç Ã O ¦UN | IDADE | DE | ¦CUSTO TOTA
VÍNCULO... | ..: CAIXA REFERENCIAL
86926 | TANQUE DE MÁRMORE SINTÉTICO COM COLUNA, 22L OU EQUIVALENTE, INCLUSO SI | UN | CR | 242.01
FÃO FLEXÍV | EL EM PVC, VÁLVULA PLÁSTICA E TORNEIRA DE PLÁSTICO - FORNECI
MENTO E IN | STALAÇÃO. AF_12/2013
86927 | TANQUE DE MÁRMORE SINTÉTICO SUSPENSO, 22L OU EQUIVALENTE, INCLUSO SIFÃ | UN | CR | 145.75
O TIPO GAR | RAFA EM PVC, VÁLVULA PLÁSTICA E TORNEIRA DE METAL CROMADO PA
DRÃO POPUL | AR - FORNECIMENTO E INSTALAÇÃO. AF_12/2013
86928 | TANQUE DE MÁRMORE SINTÉTICO SUSPENSO, 22L OU EQUIVALENTE, INCLUSO SIFÃ | UN | CR | 157.19
O TIPO GAR | RAFA EM PVC, VÁLVULA PLÁSTICA E TORNEIRA DE PLÁSTICO - FORNE
CIMENTO E | INSTALAÇÃO. AF_12/2013
86929 | TANQUE DE MÁRMORE SINTÉTICO SUSPENSO, 22L OU EQUIVALENTE, INCLUSO SIFÃ | UN | CR | 139.97
O FLEXÍVEL | EM PVC, VÁLVULA PLÁSTICA E TORNEIRA DE METAL CROMADO PADRÃO
POPULAR - | FORNECIMENTO E INSTALAÇÃO. AF_12/2013
86930 | TANQUE DE MÁRMORE SINTÉTICO SUSPENSO, 22L OU EQUIVALENTE, INCLUSO SIFÃ | UN | CR | 151.41
O FLEXÍVEL | EM PVC, VÁLVULA PLÁSTICA E TORNEIRA DE PLÁSTICO - FORNECIME
NTO E INST | ALAÇÃO. AF_12/2013
86931 | VASO SANITÁRIO SIFONADO COM CAIXA ACOPLADA LOUÇA BRANCA - PADRÃO MÉDIO | UN | CR | 365.91
, INCLUSO | ENGATE FLEXÍVEL EM PLÁSTICO BRANCO, 1/2 X 40CM - FORNECIMEN
TO E INSTA | LAÇÃO. AF_12/2013
86932 | VASO SANITÁRIO SIFONADO COM CAIXA ACOPLADA LOUÇA BRANCA - PADRÃO MÉDIO | UN | CR | 386.65
, INCLUSO | ENGATE FLEXÍVEL EM METAL CROMADO, 1/2 X 40CM - FORNECIMENTO
E INSTALAÇ | ÃO. AF_12/2013
86933 | BANCADA DE MÁRMORE SINTÉTICO 120 X 60CM, COM CUBA INTEGRADA, INCLUSO S | UN | CR | 222.04
IFÃO TIPO | GARRAFA EM PVC, VÁLVULA EM PLÁSTICO CROMADO TIPO AMERICANA E
TORNEIRA C | ROMADA LONGA, DE PAREDE, PADRÃO POPULAR - FORNECIMENTO E IN
STALAÇÃO. | AF_12/2013
86934 | BANCADA DE MÁRMORE SINTÉTICO 120 X 60CM, COM CUBA INTEGRADA, INCLUSO S | UN | CR | 216.26
IFÃO TIPO | FLEXÍVEL EM PVC, VÁLVULA EM PLÁSTICO CROMADO TIPO AMERICANA
E TORNEIRA | CROMADA LONGA, DE PAREDE, PADRÃO POPULAR - FORNECIMENTO E I
SINAPI - S | ISTEMA NACIONAL DE PESQUISA DE CUSTOS E ÍNDICES DA CONSTRUÇÃO CIVIL
PCI.817.01 | #NAME? |  | EM | 06/2016 AS 13:04:4
|  |  | TA | TÉCNICA: 13/06/20
ENCARGOS S | OCIAIS DESONERADOS: 90,80%(HORA) 52,84%(MÊS)
ABRANGÊNCI | A : NACIONAL LOCALIDADE : BELO | HORI
REF.COLETA | : MEDIANO |  | TA | : 05/2016
CÓDIGO | ¦D E S C R I Ç Ã O ¦UN | IDADE | DE | ¦CUSTO TOTA
VÍNCULO... | ..: CAIXA REFERENCIAL
NSTALAÇÃO. | AF_12/2013
86935 | CUBA DE EMBUTIR DE AÇO INOXIDÁVEL MÉDIA, INCLUSO VÁLVULA TIPO AMERICAN | UN | CR | 150.32
A EM METAL | CROMADO E SIFÃO FLEXÍVEL EM PVC - FORNECIMENTO E INSTALAÇÃO
. AF_12/20 | 13
86936 | CUBA DE EMBUTIR DE AÇO INOXIDÁVEL MÉDIA, INCLUSO VÁLVULA TIPO AMERICAN | UN | CR | 250.3
A E SIFÃO | TIPO GARRAFA EM METAL CROMADO - FORNECIMENTO E INSTALAÇÃO. A
F_12/2013
86937 | CUBA DE EMBUTIR OVAL EM LOUÇA BRANCA, 35 X 50CM OU EQUIVALENTE, INCLUS | UN | CR | 126.48
O VÁLVULA | EM METAL CROMADO E SIFÃO FLEXÍVEL EM PVC - FORNECIMENTO E IN
STALAÇÃO. | AF_12/2013
86938 | CUBA DE EMBUTIR OVAL EM LOUÇA BRANCA, 35 X 50CM OU EQUIVALENTE, INCLUS | UN | CR | 226.47
O VÁLVULA | E SIFÃO TIPO GARRAFA EM METAL CROMADO - FORNECIMENTO E INSTA
LAÇÃO. AF_ | 41609
86939 | LAVATÓRIO LOUÇA BRANCA COM COLUNA, *44 X 35,5* CM, PADRÃO POPULAR, INC | UN | CR | 208.41
LUSO SIFÃO | FLEXÍVEL EM PVC, VÁLVULA E ENGATE FLEXÍVEL 30CM EM PLÁSTICO
E COM TORN | EIRA CROMADA PADRÃO POPULAR - FORNECIMENTO E INSTALAÇÃO. AF
_12/2013
86940 | LAVATÓRIO LOUÇA BRANCA COM COLUNA, 45 X 55CM OU EQUIVALENTE, PADRÃO MÉ | UN | CR | 552.29
DIO, INCLU | SO SIFÃO TIPO GARRAFA, VÁLVULA E ENGATE FLEXÍVEL DE 40CM EM
METAL CROM | ADO, COM APARELHO MISTURADOR PADRÃO MÉDIO - FORNECIMENTO E I
NSTALAÇÃO. | AF_12/2013
86941 | LAVATÓRIO LOUÇA BRANCA COM COLUNA, 45 X 55CM OU EQUIVALENTE, PADRÃO MÉ | UN | CR | 433.98
DIO, INCLU | SO SIFÃO TIPO GARRAFA, VÁLVULA E ENGATE FLEXÍVEL DE 40CM EM
METAL CROM | ADO, COM TORNEIRA CROMADA DE MESA, PADRÃO MÉDIO - FORNECIMEN
TO E INSTA | LAÇÃO. AF_12/2013
86942 | LAVATÓRIO LOUÇA BRANCA SUSPENSO, 29,5 X 39CM OU EQUIVALENTE, PADRÃO PO | UN | CR | 149.25
PULAR, INC | LUSO SIFÃO TIPO GARRAFA EM PVC, VÁLVULA E ENGATE FLEXÍVEL 30
CM EM PLÁS | TICO E TORNEIRA CROMADA DE MESA, PADRÃO POPULAR - FORNECIMEN
SINAPI - S | ISTEMA NACIONAL DE PESQUISA DE CUSTOS E ÍNDICES DA CONSTRUÇÃO CIVIL
PCI.817.01 | #NAME? |  | EM | 06/2016 AS 13:04:4
|  |  | TA | TÉCNICA: 13/06/20
ENCARGOS S | OCIAIS DESONERADOS: 90,80%(HORA) 52,84%(MÊS)
ABRANGÊNCI | A : NACIONAL LOCALIDADE : BELO | HORI
REF.COLETA | : MEDIANO |  | TA | : 05/2016
CÓDIGO | ¦D E S C R I Ç Ã O ¦UN | IDADE | DE | ¦CUSTO TOTA
VÍNCULO... | ..: CAIXA REFERENCIAL
TO E INSTA | LAÇÃO. AF_12/2013
86943 | LAVATÓRIO LOUÇA BRANCA SUSPENSO, 29,5 X 39CM OU EQUIVALENTE, PADRÃO PO | UN | CR | 143.47
PULAR, INC | LUSO SIFÃO FLEXÍVEL EM PVC, VÁLVULA E ENGATE FLEXÍVEL 30CM E
M PLÁSTICO | E TORNEIRA CROMADA DE MESA, PADRÃO POPULAR - FORNECIMENTO E
INSTALAÇÃO | . AF_12/2013
86947 | BANCADA MÁRMORE BRANCO POLIDO 0,50 X 0,60M, INCLUSO CUBA DE EMBUTIR OV | UN | CR | 571.87
AL EM LOUÇ | A BRANCA 35 X 50CM, VÁLVULA, SIFÃO TIPO GARRAFA E ENGATE FLE
XÍVEL 40CM | EM METAL CROMADO E APARELHO MISTURADOR DE MESA, PADRÃO MÉDI
O - FORNEC | IMENTO E INSTALAÇÃO. AF_12/2013
88571 | SABONETEIRA DE SOBREPOR (FIXADA NA PAREDE), TIPO CONCHA, EM ACO INOXID | UN | CR | 39.26
AVEL - FOR | NECIMENTO E INSTALACAO
93396 | BANCADA GRANITO CINZA POLIDO 0,50 X 0,60M, INCL. CUBA DE EMBUTIR OVAL | UN | CR | 326.08
LOUÇA BRAN | CA 35 X 50CM, VÁLVULA METAL CROMADO, SIFÃO FLEXÍVEL PVC, ENG
ATE 30CM F | LEXÍVEL PLÁSTICO E TORNEIRA CROMADA DE MESA, PADRÃO POPULAR
#NAME? | E INSTALAÇÃO. AF_12/2013
93441 | BANCADA DE GRANITO CINZA POLIDO 150 X 60 CM, COM CUBA DE EMBUTIR DE AÇ | UN | CR | 482.99
O INOXIDÁV | EL MÉDIA, VÁLVULA AMERICANA EM METAL CROMADO, SIFÃO FLEXÍVEL
EM PVC, EN | GATE FLEXÍVEL 30 CM, TORNEIRA CROMADA LONGA DE PAREDE, 1/2
OU 3/4, PA | RA PIA DE COZINHA, PADRÃO POPULAR- FORNEC. E INSTAL. AF_12/2
13
93442 | BANCADA MÁRMORE BRANCO POLIDO 150 X 60 CM, COM CUBA DE EMBUTIR DE AÇO | UN | CR | 572.09
INOXIDÁVEL | MÉDIA, VÁLVULA AMERICANA EM METAL CROMADO, SIFÃO TIPO GARR
AFA EM MET | AL CROMADO, ENGATE FLEXÍVEL 30 CM, TORNEIRA CROMADA TUBO MÓ
VEL, DE ME | SA, 1/2 OU 3/4, PARA PIA DE COZINHA, PADRÃO ALTO - FORNEC.
E INSTAL. | AF_12/2013
184 | FOSSAS/SUMIDOUROS
6087 T | AMPA EM CONCRETO ARMADO 60X60X5CM P/CX INSPECAO/FOSSA SEPTICA | UN | CR | 20.87
74197 | FOSSA SEPTICA 1500L / ALVENARIA TIJOLO MACICO 1/2VEZ
SINAPI - S | ISTEMA NACIONAL DE PESQUISA DE CUSTOS E ÍNDICES DA CONSTRUÇÃO CIVIL
PCI.817.01 | #NAME? |  | EM | 06/2016 AS 13:04:4
|  |  | TA | TÉCNICA: 13/06/20
ENCARGOS S | OCIAIS DESONERADOS: 90,80%(HORA) 52,84%(MÊS)
ABRANGÊNCI | A : NACIONAL LOCALIDADE : BELO | HORI
REF.COLETA | : MEDIANO |  | TA | : 05/2016
CÓDIGO | ¦D E S C R I Ç Ã O ¦UN | IDADE | DE | ¦CUSTO TOTA
VÍNCULO... | ..: CAIXA REFERENCIAL
74197/001 | FOSSA SEPTICA EM ALVENARIA DE TIJOLO CERAMICO MACICO DIMENSOES EXTERNA | UN | CR | 1156.16
S 1,90X1,1 | 0X1,40M, 1.500 LITROS, REVESTIDA INTERNAMENTE COM BARRA LISA
, COM TAMP | A EM CONCRETO ARMADO COM ESPESSURA 8CM
74198 | SUMIDOURO H=5,0M COM TIJOLOS MACICOS A CRIVO ARGAMASSADOS
74198/001 | SUMIDOURO EM ALVENARIA DE TIJOLO CERAMICO MACICO DIAMETRO 1,20M E ALTU | UN | CR | 1063.91
RA 5,00M, | COM TAMPA EM CONCRETO ARMADO DIAMETRO 1,40M E ESPESSURA 10CM
74198/002 | SUMIDOURO EM ALVENARIA DE TIJOLO CERAMICO MACIÇO DIAMETRO 1,40M E ALTU | UN | CR | 1324.21
RA 5,00M, | COM TAMPA EM CONCRETO ARMADO DIAMETRO 1,60M E ESPESSURA 10CM
185 | PONTOS DE AGUA/ESGOTO
89957 | PONTO DE CONSUMO TERMINAL DE ÁGUA FRIA (SUBRAMAL) COM TUBULAÇÃO DE PVC | UN | CR | 86.35
, DN 25 MM | , INSTALADO EM RAMAL DE ÁGUA, INCLUSOS RASGO E CHUMBAMENTO E
M ALVENARI | A. AF_12/2014
89959 | PONTO DE CONSUMO TERMINAL DE ÁGUA QUENTE (SUBRAMAL) COM TUBULAÇÃO DE C | UN | CR | 142.2
PVC, DN 22 | MM, INSTALADO EM RAMAL DE ÁGUA, INCLUSOS RASGO E CHUMBAMENT
O EM ALVEN | ARIA. AF_12/2014
271 | REGISTROS/VALVULAS
40729 | VALVULA DESCARGA 1.1/2" COM REGISTRO, ACABAMENTO EM METAL CROMADO - FO | UN | CR | 197.73
RNECIMENTO | E INSTALACAO
73663 | REGISTRO DE GAVETA COM CANOPLA Ø 25MM (1) - FORNECIMENTO E INSTALAÇÃO | UN | CR | 62.05
73795 | FORNECIMENTO E COLOCACAO DE VALVULAS DE RETENCAO
73795/001 | VÁLVULA DE RETENÇÃO VERTICAL Ø 20MM (3/4") - FORNECIMENTO E INSTALAÇÃO | UN | CR | 65.81
73795/002 | VÁLVULA DE RETENÇÃO VERTICAL Ø 25MM (1") - FORNECIMENTO E INSTALAÇÃO | UN | CR | 70.43
73795/003 | VÁLVULA DE RETENÇÃO VERTICAL Ø 32MM (1.1/4") - FORNECIMENTO E INSTALAÇ | UN | CR | 97.48
ÃO
73795/004 | VÁLVULA DE RETENÇÃO VERTICAL Ø 40MM (1.1/2") - FORNECIMENTO E INSTALAÇ | UN | CR | 112.6
ÃO
73795/005 | VÁLVULA DE RETENÇÃO VERTICAL Ø 50MM (2") - FORNECIMENTO E INSTALAÇÃO | UN | CR | 155.25
73795/006 | VÁLVULA DE RETENÇÃO VERTICAL Ø 80MM (3") - FORNECIMENTO E INSTALAÇÃO | UN | CR | 319.41
SINAPI - S | ISTEMA NACIONAL DE PESQUISA DE CUSTOS E ÍNDICES DA CONSTRUÇÃO CIVIL
PCI.817.01 | #NAME? |  | EM | 06/2016 AS 13:04:4
|  |  | TA | TÉCNICA: 13/06/20
ENCARGOS S | OCIAIS DESONERADOS: 90,80%(HORA) 52,84%(MÊS)
ABRANGÊNCI | A : NACIONAL LOCALIDADE : BELO | HORI
REF.COLETA | : MEDIANO |  | TA | : 05/2016
CÓDIGO | ¦D E S C R I Ç Ã O ¦UN | IDADE | DE | ¦CUSTO TOTA
VÍNCULO... | ..: CAIXA REFERENCIAL
73795/007 | VÁLVULA DE RETENÇÃO VERTICAL Ø 100MM (4") - FORNECIMENTO E INSTALAÇÃO | UN | CR | 543.31
73795/008 | VÁLVULA DE RETENÇÃO HORIZONTAL Ø 20MM (3/4") - FORNECIMENTO E INSTALAÇ | UN | CR | 93.4
ÃO
73795/009 | VALVULA DE RETENCAO HORIZONTAL Ø 25MM (1) - FORNECIMENTO E INSTALACAO | UN | CR | 121.1
73795/010 | VÁLVULA DE RETENÇÃO HORIZONTAL Ø 32MM (1.1/4") - FORNECIMENTO E INSTAL | UN | CR | 173.11
AÇÃO
73795/011 | VÁLVULA DE RETENÇÃO HORIZONTAL Ø 40MM (1.1/2") - FORNECIMENTO E INSTAL | UN | CR | 194.33
AÇÃO
73795/012 | VÁLVULA DE RETENÇÃO HORIZONTAL Ø 50MM (2") - FORNECIMENTO E INSTALAÇÃO | UN | CR | 264.54
73795/013 | VÁLVULA DE RETENÇÃO HORIZONTAL Ø 65MM (2.1/2") - FORNECIMENTO E INSTAL | UN | CR | 379.38
AÇÃO
73795/014 | VÁLVULA DE RETENÇÃO HORIZONTAL Ø 80MM (3") - FORNECIMENTO E INSTALAÇÃO | UN | CR | 506.4
73795/015 | VÁLVULA DE RETENÇÃO HORIZONTAL Ø 100MM (4") - FORNECIMENTO E INSTALAÇÃ | UN | CR | 778.59
O
73796 | FORNECIMENTO E COLOCACAO DE VALVULAS DE PE
73796/001 | VÁLVULA DE PÉ COM CRIVO Ø 20MM (3/4") - FORNECIMENTO E INSTALAÇÃO | UN | CR | 64.63
73796/002 | VÁLVULA DE PÉ COM CRIVO Ø 25MM (1") - FORNECIMENTO E INSTALAÇÃO | UN | CR | 69.77
73796/003 | VÁLVULA DE PÉ COM CRIVO Ø 40MM (1.1/2") - FORNECIMENTO E INSTALAÇÃO | UN | CR | 109.64
73796/004 | VÁLVULA DE PÉ COM CRIVO Ø 50MM (2") - FORNECIMENTO E INSTALAÇÃO | UN | CR | 156.12
73796/005 | VÁLVULA DE PÉ COM CRIVO Ø 65MM (2.1/2") - FORNECIMENTO E INSTALAÇÃO | UN | CR | 273.06
73796/006 | VÁLVULA DE PÉ COM CRIVO Ø 80MM (3") - FORNECIMENTO E INSTALAÇÃO | UN | CR | 357.03
73796/007 | VÁLVULA DE PÉ COM CRIVO Ø 100MM (4") - FORNECIMENTO E INSTALAÇÃO | UN | CR | 616.74
73797 | REGISTROS DE GAVETA - FORNECIMENTO E COLOCACAO
73797/001 | REGISTRO DE GAVETA COM CANOPLA Ø 32MM (1.1/4") - FORNECIMENTO E INSTAL | UN | CR | 73.59
AÇÃO
73870 | FORNECIMENTO E COLOCACAO DE REGISTROS DE ESFERA
73870/001 | VÁLVULA DE ESFERA EM BRONZE Ø 1/2" - FORNECIMENTO E INSTALAÇÃO | UN | CR | 35.95
73870/002 | VÁLVULA DE ESFERA EM BRONZE Ø 3/4" - FORNECIMENTO E INSTALAÇÃO | UN | CR | 39.01
SINAPI - S | ISTEMA NACIONAL DE PESQUISA DE CUSTOS E ÍNDICES DA CONSTRUÇÃO CIVIL
PCI.817.01 | #NAME? |  | EM | 06/2016 AS 13:04:4
|  |  | TA | TÉCNICA: 13/06/20
ENCARGOS S | OCIAIS DESONERADOS: 90,80%(HORA) 52,84%(MÊS)
ABRANGÊNCI | A : NACIONAL LOCALIDADE : BELO | HORI
REF.COLETA | : MEDIANO |  | TA | : 05/2016
CÓDIGO | ¦D E S C R I Ç Ã O ¦UN | IDADE | DE | ¦CUSTO TOTA
VÍNCULO... | ..: CAIXA REFERENCIAL
73870/003 | VÁLVULA DE ESFERA EM BRONZE Ø 1" - FORNECIMENTO E INSTALAÇÃO | UN | CR | 46.93
73870/004 | REGISTRO DE ESFERA EM BRONZE D= 1.1/4" FORNEC E COLOCACAO | UN | CR | 61.93
73870/005 | VÁLVULA DE ESFERA EM BRONZE Ø 1.1/2" - FORNECIMENTO E INSTALAÇÃO | UN | CR | 74.04
73870/006 | VÁLVULA DE ESFERA EM BRONZE Ø 2" - FORNECIMENTO E INSTALAÇÃO | UN | CR | 103.69
74091 | VALVULA DE RETENCAO VERTICAL DE 2 1/2" ASSENTE C/FIO BAHIA E PASTA
74091/001 | VALVULA RETENCAO VERTICAL BRONZE (PN-16) 2.1/2" 200PSI - EXTREMIDADES | UN | CR | 242.13
COM ROSCA | #NAME?
74093 | VALVULA DE RETENCAO DE PE COM CRIVO 1 1/4"
74093/001 | VALVULA PE COM CRIVO BRONZE 1.1/4" - FORNECIMENTO E INSTALACAO | UN | CR | 101.49
74169 | FORN/ASSENT VALVULA GLOBO 2 1/2 POL
74169/001 | REGISTRO/VALVULA GLOBO ANGULAR 45 GRAUS EM LATAO PARA HIDRANTES DE INC | UN | CR | 174.24
ÊNDIO PRED | IAL DN 2.1/2" - FORNECIMENTO E INSTALACAO
74174 | FORN/ASSENT REGISTRO GAVETA CANOPLA CROMADA 1 1/2
74174/001 | REGISTRO GAVETA 1.1/2" COM CANOPLA ACABAMENTO CROMADO SIMPLES - FORNEC | UN | CR | 87.02
IMENTO E I | NSTALACAO
74175 | FORN/ASSENT REGISTRO GAVETA CANOPLA CROMADA 1 POL
74175/001 | REGISTRO GAVETA 1" COM CANOPLA ACABAMENTO CROMADO SIMPLES - FORNECIMEN | UN | CR | 58.58
TO E INSTA | LACAO
74178 | FORN/ASSENT REGISTRO GAVERTA BRUTO 4 POL
74178/001 | REGISTRO GAVETA 4" BRUTO LATAO - FORNECIMENTO E INSTALACAO | UN | CR | 381.81
74179 | FORN/ASSENT REGISTRO GAVETA BRUTO 3 POL
74179/001 | REGISTRO GAVETA 3" BRUTO LATAO - FORNECIMENTO E INSTALACAO | UN | CR | 232.26
74180 | FORN/ASSENT REGISTRO GAVETA BRUTO 2 1/2 POL
74180/001 | REGISTRO GAVETA 2.1/2" BRUTO LATAO - FORNECIMENTO E INSTALACAO | UN | CR | 140.92
74181 | FORN/ASSENT REGISTRO GAVETA BRUTO 2 POL
74181/001 | REGISTRO GAVETA 2" BRUTO LATAO - FORNECIMENTO E INSTALACAO | UN | CR | 76.58
74182 | FORN/ASSENT REGISTRO GAVETA BRUTO 1 1/2 POL
74182/001 | REGISTRO GAVETA 1.1/2" BRUTO LATAO - FORNECIMENTO E INSTALACAO | UN | CR | 61.87
SINAPI - S | ISTEMA NACIONAL DE PESQUISA DE CUSTOS E ÍNDICES DA CONSTRUÇÃO CIVIL
PCI.817.01 | #NAME? |  | EM | 06/2016 AS 13:04:4
|  |  | TA | TÉCNICA: 13/06/20
ENCARGOS S | OCIAIS DESONERADOS: 90,80%(HORA) 52,84%(MÊS)
ABRANGÊNCI | A : NACIONAL LOCALIDADE : BELO | HORI
REF.COLETA | : MEDIANO |  | TA | : 05/2016
CÓDIGO | ¦D E S C R I Ç Ã O ¦UN | IDADE | DE | ¦CUSTO TOTA
VÍNCULO... | ..: CAIXA REFERENCIAL
74183 | FORN/ASSENT REGISTRO GAVETA BRUTO 1 1/4 POL
74183/001 | REGISTRO GAVETA 1.1/4" BRUTO LATAO - FORNECIMENTO E INSTALACAO | UN | CR | 54.06
74184 | FORN/ASSENT REGISTRO GAVETA BRUTO 1 POL
74184/001 | REGISTRO GAVETA 1" BRUTO LATAO - FORNECIMENTO E INSTALACAO | UN | CR | 37.3
85117 | VALVULA DE RETENCAO VERTICAL BRONZE (PN-16) 1/2" 200 PSI - EXTREMIDADE | UN | CR | 51.15
COM ROSCA | #NAME?
89349 | REGISTRO DE PRESSÃO BRUTO, LATÃO, ROSCÁVEL, 1/2", FORNECIDO E INSTALAD | UN | CR | 15.01
O EM RAMAL | DE ÁGUA. AF_12/2014
89351 | REGISTRO DE PRESSÃO BRUTO, ROSCÁVEL, 3/4", FORNECIDO E INSTALADO EM RA | UN | CR | 16.8
MAL DE ÁGU | A. AF_12/2014
89352 | REGISTRO DE GAVETA BRUTO, LATÃO, ROSCÁVEL, 1/2", FORNECIDO E INSTALADO | UN | CR | 18.8
EM RAMAL D | E ÁGUA. AF_12/2014
89353 | REGISTRO DE GAVETA BRUTO, LATÃO, ROSCÁVEL, 3/4", FORNECIDO E INSTALADO | UN | CR | 19.51
EM RAMAL D | E ÁGUA. AF_12/2014
89354 | MISTURADOR MONOCOMANDO PARA CHUVEIRO, BASE BRUTA E ACABAMENTO CROMOADO | UN | CR | 68.06
, FORNECID | O E INSTALADO EM RAMAL DE ÁGUA. AF_12/2014
89969 | KIT DE REGISTRO DE PRESSÃO BRUTO DE LATÃO ½", INCLUSIVE CONEXÕES, ROS | UN | CR | 24.55
CÁVEL, INS | TALADO EM RAMAL DE ÁGUA FRIA - FORNECIMENTO E INSTALAÇÃO. AF
_12/2014
89970 | KIT DE REGISTRO DE PRESSÃO BRUTO DE LATÃO ¾", INCLUSIVE CONEXÕES, ROSC | UN | CR | 25.52
ÁVEL, INST | ALADO EM RAMAL DE ÁGUA FRIA - FORNECIMENTO E INSTALAÇÃO. AF_
41974
89971 | KIT DE REGISTRO DE GAVETA BRUTO DE LATÃO ½", INCLUSIVE CONEXÕES, ROSCÁ | UN | CR | 26.01
VEL, INSTA | LADO EM RAMAL DE ÁGUA FRIA - FORNECIMENTO E INSTALAÇÃO. AF_1
41671
89972 | KIT DE REGISTRO DE GAVETA BRUTO DE LATÃO ¾", INCLUSIVE CONEXÕES, ROSCÁ | UN | CR | 27.9
VEL, INSTA | LADO EM RAMAL DE ÁGUA FRIA - FORNECIMENTO E INSTALAÇÃO. AF_1
41671
SINAPI - S | ISTEMA NACIONAL DE PESQUISA DE CUSTOS E ÍNDICES DA CONSTRUÇÃO CIVIL
PCI.817.01 | #NAME? |  | EM | 06/2016 AS 13:04:4
|  |  | TA | TÉCNICA: 13/06/20
ENCARGOS S | OCIAIS DESONERADOS: 90,80%(HORA) 52,84%(MÊS)
ABRANGÊNCI | A : NACIONAL LOCALIDADE : BELO | HORI
REF.COLETA | : MEDIANO |  | TA | : 05/2016
CÓDIGO | ¦D E S C R I Ç Ã O ¦UN | IDADE | DE | ¦CUSTO TOTA
VÍNCULO... | ..: CAIXA REFERENCIAL
89973 | KIT DE MISTURADOR BASE BRUTA DE LATÃO ¾" MONOCOMANDO PARA CHUVEIRO, IN | UN | CR | 200.4
CLUSIVE CO | NEXÕES, INSTALADO EM RAMAL DE ÁGUA - FORNECIMENTO E INSTALAÇ
ÃO. AF_12/ | 2014
89974 | KIT DE TÊ MISTURADOR EM CPVC ¾" COM DUPLO COMANDO PARA CHUVEIRO, INCLU | UN | CR | 177.39
SIVE CONEX | ÕES, INSTALADO EM RAMAL DE ÁGUA - FORNECIMENTO E INSTALAÇÃO.
AF_12/2014
89984 | REGISTRO DE PRESSÃO BRUTO, LATÃO, ROSCÁVEL, 1/2", COM ACABAMENTO E CAN | UN | CR | 38.27
OPLA CROMA | DOS. FORNECIDO E INSTALADO EM RAMAL DE ÁGUA. AF_12/2014
89985 | REGISTRO DE PRESSÃO BRUTO, LATÃO, ROSCÁVEL, 3/4", COM ACABAMENTO E | UN | CR | 39.3
CANOPLA CROMADOS. FORNECIDO E INSTALADO EM RAMAL DE ÁGUA. AF_12/2014
89986 | REGISTRO DE GAVETA BRUTO, LATÃO, ROSCÁVEL, 1/2", COM ACABAMENTO E CANO | UN | CR | 37.4
PLA CROMAD | OS. FORNECIDO E INSTALADO EM RAMAL DE ÁGUA. AF_12/2014
89987 | REGISTRO DE GAVETA BRUTO, LATÃO, ROSCÁVEL, 3/4", COM ACABAMENTO E CANO | UN | CR | 41.2
PLA CROMAD | OS. FORNECIDO E INSTALADO EM RAMAL DE ÁGUA. AF_12/2014
90371 | REGISTRO DE ESFERA, PVC, ROSCÁVEL, 3/4", FORNECIDO E INSTALADO EM RAMA | UN | CR | 18.42
L DE ÁGUA. | AF_03/2015
297 | SERVICOS DIVERSOS
72285 | CAIXA DE AREIA 40X40X40CM EM ALVENARIA - EXECUÇÃO | UN | CR | 65.55
72286 | CAIXA DE AREIA 60X60X60CM EM ALVENARIA - EXECUÇÃO | UN | CR | 129.68
90436 | FURO EM ALVENARIA PARA DIÂMETROS MENORES OU IGUAIS A 40 MM. AF_05/2015 | UN | CR | 8.81
90437 | FURO EM ALVENARIA PARA DIÂMETROS MAIORES QUE 40 MM E MENORES OU IGUAIS | UN | CR | 21.4
A 75 MM. A | F_05/2015
90438 | FURO EM ALVENARIA PARA DIÂMETROS MAIORES QUE 75 MM. AF_05/2015 | UN | CR | 30.67
90439 | FURO EM CONCRETO PARA DIÂMETROS MENORES OU IGUAIS A 40 MM. AF_05/2015 | UN | CR | 34.07
90440 | FURO EM CONCRETO PARA DIÂMETROS MAIORES QUE 40 MM E MENORES OU IGUAIS | UN | CR | 54.57
A 75 MM. A | F_05/2015
90441 | FURO EM CONCRETO PARA DIÂMETROS MAIORES QUE 75 MM. AF_05/2015 | UN | CR | 69.69
90443 | RASGO EM ALVENARIA PARA RAMAIS/ DISTRIBUIÇÃO COM DIAMETROS MENORES OU | M | CR | 8
SINAPI - S | ISTEMA NACIONAL DE PESQUISA DE CUSTOS E ÍNDICES DA CONSTRUÇÃO CIVIL
PCI.817.01 | #NAME? |  | EM | 06/2016 AS 13:04:4
|  |  | TA | TÉCNICA: 13/06/20
ENCARGOS S | OCIAIS DESONERADOS: 90,80%(HORA) 52,84%(MÊS)
ABRANGÊNCI | A : NACIONAL LOCALIDADE : BELO | HORI
REF.COLETA | : MEDIANO |  | TA | : 05/2016
CÓDIGO | ¦D E S C R I Ç Ã O ¦UN | IDADE | DE | ¦CUSTO TOTA
VÍNCULO... | ..: CAIXA REFERENCIAL
IGUAIS A 4 | 0 MM. AF_05/2015
90444 | RASGO EM CONTRAPISO PARA RAMAIS/ DISTRIBUIÇÃO COM DIÂMETROS MENORES OU | M | CR | 14.62
IGUAIS A 4 | 0 MM. AF_05/2015
90445 | RASGO EM CONTRAPISO PARA RAMAIS/ DISTRIBUIÇÃO COM DIÂMETROS MAIORES QU | M | CR | 15.61
E 40 MM E | MENORES OU IGUAIS A 75 MM. AF_05/2015
90446 | RASGO EM CONTRAPISO PARA RAMAIS/ DISTRIBUIÇÃO COM DIÂMETROS MAIORES QU | M | CR | 16.96
E 75 MM. A | F_05/2015
90447 | RASGO EM ALVENARIA PARA ELETRODUTOS COM DIAMETROS MENORES OU IGUAIS A | M | CR | 3.85
40 MM. AF_ | 42125
90453 | PASSANTE TIPO TUBO DE DIÂMETRO MENOR OU IGUAL A 40 MM, FIXADO EM LAJE. | UN | CR | 1.76
AF_05/2015
90454 | PASSANTE TIPO TUBO DE DIÂMETRO MAIORES QUE 40 MM E MENORES OU IGUAIS A | UN | CR | 3.12
75 MM, FIX | ADO EM LAJE. AF_05/2015
90455 | PASSANTE TIPO TUBO DE DIÂMETRO MAIOR QUE 75 MM, FIXADO EM LAJE. AF_05/ | UN | CR | 4.12
2015
90456 | QUEBRA EM ALVENARIA PARA INSTALAÇÃO DE CAIXA DE TOMADA (4X4 OU 4X2). A | UN | CR | 2.57
F_05/2015
90457 | QUEBRA EM ALVENARIA PARA INSTALAÇÃO DE QUADRO DISTRIBUIÇÃO PEQUENO (19 | UN | CR | 5.86
X25 CM). A | F_05/2015
90458 | QUEBRA EM ALVENARIA PARA INSTALAÇÃO DE QUADRO DISTRIBUIÇÃO GRANDE (76X | UN | CR | 16.63
40 CM). AF | _05/2015
90459 | QUEBRA EM ALVENARIA PARA INSTALAÇÃO DE ABRIGO PARA MANGUEIRAS (90X60 C | UN | CR | 23.45
M). AF_05/ | 2015
90466 | CHUMBAMENTO LINEAR EM ALVENARIA PARA RAMAIS/DISTRIBUIÇÃO COM DIÂMETROS | M | CR | 8
MENORES OU | IGUAIS A 40 MM. AF_05/2015
90467 | CHUMBAMENTO LINEAR EM ALVENARIA PARA RAMAIS/DISTRIBUIÇÃO COM DIÂMETROS | M | CR | 12.64
MAIORES QU | E 40 MM E MENORES OU IGUAIS A 75 MM. AF_05/2015
90468 | CHUMBAMENTO LINEAR EM CONTRAPISO PARA RAMAIS/DISTRIBUIÇÃO COM DIÂMETRO | M | CR | 3.51
SINAPI - S | ISTEMA NACIONAL DE PESQUISA DE CUSTOS E ÍNDICES DA CONSTRUÇÃO CIVIL
PCI.817.01 | #NAME? |  | EM | 06/2016 AS 13:04:4
|  |  | TA | TÉCNICA: 13/06/20
ENCARGOS S | OCIAIS DESONERADOS: 90,80%(HORA) 52,84%(MÊS)
ABRANGÊNCI | A : NACIONAL LOCALIDADE : BELO | HORI
REF.COLETA | : MEDIANO |  | TA | : 05/2016
CÓDIGO | ¦D E S C R I Ç Ã O ¦UN | IDADE | DE | ¦CUSTO TOTA
VÍNCULO... | ..: CAIXA REFERENCIAL
S MENORES | OU IGUAIS A 40 MM. AF_05/2015
90469 | CHUMBAMENTO LINEAR EM CONTRAPISO PARA RAMAIS/DISTRIBUIÇÃO COM DIÂMETRO | M | CR | 5.62
S MAIORES | QUE 40 MM E MENORES OU IGUAIS A 75 MM. AF_05/2015
90470 | CHUMBAMENTO LINEAR EM CONTRAPISO PARA RAMAIS/DISTRIBUIÇÃO COM DIÂMETRO | M | CR | 7.73
S MAIORES | QUE 75 MM. AF_05/2015
91166 | FIXAÇÃO DE TUBOS HORIZONTAIS DE PEX DIAMETROS IGUAIS OU INFERIORES A 4 | M | CR | 2.15
0 MM COM A | BRAÇADEIRA PLÁSTICA 390 MM, FIXADA EM LAJE. AF_05/2015
91167 | FIXAÇÃO DE TUBOS HORIZONTAIS DE PPR DIÂMETROS MENORES OU IGUAIS A 40 M | M | CR | 6.54
M COM ABRA | ÇADEIRA METÁLICA RÍGIDA TIPO D 1/2", FIXADA EM PERFILADO EM
LAJE. AF_0 | 42125
91168 | FIXAÇÃO DE TUBOS HORIZONTAIS DE PPR DIÂMETROS MAIORES QUE 40 MM E MENO | M | CR | 4.93
RES OU IGU | AIS A 75 MM COM ABRAÇADEIRA METÁLICA RÍGIDA TIPO D 1 1/2", F
IXADA EM P | ERFILADO EM LAJE. AF_05/2015
91169 | FIXAÇÃO DE TUBOS HORIZONTAIS DE PPR DIÂMETROS MAIORES QUE 75 MM COM AB | M | CR | 5.85
RAÇADEIRA | METÁLICA RÍGIDA TIPO D 3", FIXADA EM PERFILADO EM LAJE. AF_0
42125
91170 | FIXAÇÃO DE TUBOS HORIZONTAIS DE PVC, CPVC OU COBRE DIÂMETROS MENORES O | M | CR | 1.69
U IGUAIS A | 40 MM COM ABRAÇADEIRA METÁLICA RÍGIDA TIPO D 1/2", FIXADA E
M PERFILAD | O EM LAJE. AF_05/2015
91171 | FIXAÇÃO DE TUBOS HORIZONTAIS DE PVC, CPVC OU COBRE DIÂMETROS MAIORES Q | M | CR | 2.1
UE 40 MM E | MENORES OU IGUAIS A 75 MM COM ABRAÇADEIRA METÁLICA RÍGIDA T
IPO D 1 1/ | 2", FIXADA EM PERFILADO EM LAJE. AF_05/2015
91172 | FIXAÇÃO DE TUBOS HORIZONTAIS DE PVC, CPVC OU COBRE DIÂMETROS MAIORES Q | M | CR | 3.09
UE 75 MM C | OM ABRAÇADEIRA METÁLICA RÍGIDA TIPO D 3", FIXADA EM PERFILAD
O EM LAJE. | AF_05/2015
91173 | FIXAÇÃO DE TUBOS VERTICAIS DE PPR DIÂMETROS MENORES OU IGUAIS A 40 MM | M | CR | 0.85
COM ABRAÇA | DEIRA METÁLICA RÍGIDA TIPO D 1/2", FIXADA EM PERFILADO EM AL
VENARIA. A | F_05/2015
SINAPI - S | ISTEMA NACIONAL DE PESQUISA DE CUSTOS E ÍNDICES DA CONSTRUÇÃO CIVIL
PCI.817.01 | #NAME? |  | EM | 06/2016 AS 13:04:4
|  |  | TA | TÉCNICA: 13/06/20
ENCARGOS S | OCIAIS DESONERADOS: 90,80%(HORA) 52,84%(MÊS)
ABRANGÊNCI | A : NACIONAL LOCALIDADE : BELO | HORI
REF.COLETA | : MEDIANO |  | TA | : 05/2016
CÓDIGO | ¦D E S C R I Ç Ã O ¦UN | IDADE | DE | ¦CUSTO TOTA
VÍNCULO... | ..: CAIXA REFERENCIAL
91174 | FIXAÇÃO DE TUBOS VERTICAIS DE PPR DIÂMETROS MAIORES QUE 40 MM E MENORE | M | CR | 1.67
S OU IGUAI | S A 75 MM COM ABRAÇADEIRA METÁLICA RÍGIDA TIPO D 1 1/2", FIX
ADA EM PER | FILADO EM ALVENARIA. AF_05/2015
91175 | FIXAÇÃO DE TUBOS VERTICAIS DE PPR DIÂMETROS MAIORES QUE 75 MM COM ABRA | M | CR | 2.72
ÇADEIRA ME | TÁLICA RÍGIDA TIPO D 3", FIXADA EM PERFILADO EM ALVENARIA. A
F_05/2015
91182 | FIXAÇÃO DE TUBOS HORIZONTAIS DE PPR DIÂMETROS MENORES OU IGUAIS A 40 M | M | CR | 16.67
M COM ABRA | ÇADEIRA METÁLICA FLEXÍVEL 18 MM, FIXADA DIRETAMENTE NA LAJE.
AF_05/2015
91183 | FIXAÇÃO DE TUBOS HORIZONTAIS DE PPR DIÂMETROS MAIORES QUE 40 MM E MENO | M | CR | 8.31
RES OU IGU | AIS A 75 MM COM ABRAÇADEIRA METÁLICA FLEXÍVEL 18 MM, FIXADA
DIRETAMENT | E NA LAJE. AF_05/2015
91184 | FIXAÇÃO DE TUBOS HORIZONTAIS DE PPR DIÂMETROS MAIORES QUE 75 MM COM AB | M | CR | 7.8
RAÇADEIRA | METÁLICA FLEXÍVEL 18 MM, FIXADA DIRETAMENTE NA LAJE. AF_05/2
15
91185 | FIXAÇÃO DE TUBOS HORIZONTAIS DE PVC, CPVC OU COBRE DIÂMETROS MENORES O | M | CR | 4.28
U IGUAIS A | 40 MM COM ABRAÇADEIRA METÁLICA FLEXÍVEL 18 MM, FIXADA DIRET
AMENTE NA | LAJE. AF_05/2015
91186 | FIXAÇÃO DE TUBOS HORIZONTAIS DE PVC, CPVC OU COBRE DIÂMETROS MAIORES Q | M | CR | 3.56
UE 40 MM E | MENORES OU IGUAIS A 75 MM COM ABRAÇADEIRA METÁLICA FLEXÍVEL
18 MM, FIX | ADA DIRETAMENTE NA LAJE. AF_05/2015
91187 | FIXAÇÃO DE TUBOS HORIZONTAIS DE PVC, CPVC OU COBRE DIÂMETROS MAIORES Q | M | CR | 4.12
UE 75 MM C | OM ABRAÇADEIRA METÁLICA FLEXÍVEL 18 MM, FIXADA DIRETAMENTE N
A LAJE. AF | _05/2015
91188 | CHUMBAMENTO PONTUAL DE ABERTURA EM LAJE COM PASSAGEM DE 1 TUBO DE DIAM | UN | CR | 4.2
ETRO EQUIV | ALENTE IGUAL À 50 MM. AF_05/2015
91189 | CHUMBAMENTO PONTUAL DE ABERTURA EM LAJE COM PASSAGEM DE MAIS DE 1 TUBO | UN | CR | 27.3
DE DIAMET | RO EQUIVALENTE IGUAL À 50 MM. AF_05/2015
SINAPI - S | ISTEMA NACIONAL DE PESQUISA DE CUSTOS E ÍNDICES DA CONSTRUÇÃO CIVIL
PCI.817.01 | #NAME? |  | EM | 06/2016 AS 13:04:4
|  |  | TA | TÉCNICA: 13/06/20
ENCARGOS S | OCIAIS DESONERADOS: 90,80%(HORA) 52,84%(MÊS)
ABRANGÊNCI | A : NACIONAL LOCALIDADE : BELO | HORI
REF.COLETA | : MEDIANO |  | TA | : 05/2016
CÓDIGO | ¦D E S C R I Ç Ã O ¦UN | IDADE | DE | ¦CUSTO TOTA
VÍNCULO... | ..: CAIXA REFERENCIAL
91190 | CHUMBAMENTO PONTUAL EM PASSAGEM DE TUBO COM DIÂMETRO MENOR OU IGUAL A | UN | CR | 3.1
40 MM. AF_ | 42125
91191 | CHUMBAMENTO PONTUAL EM PASSAGEM DE TUBO COM DIÂMETROS ENTRE 40 MM E 75 | UN | CR | 3.29
MM. AF_05/ | 2015
91192 | CHUMBAMENTO PONTUAL EM PASSAGEM DE TUBO COM DIÂMETRO MAIOR QUE 75 MM. | UN | CR | 3.64
AF_05/2015
91222 | RASGO EM ALVENARIA PARA RAMAIS/ DISTRIBUIÇÃO COM DIÂMETROS MAIORES QUE | M | CR | 8.62
40 MM E ME | NORES OU IGUAIS A 75 MM. AF_05/2015
INPR | INSTALACOES DE PRODUCAO
232 | INSTALACAO DE BOMBAS EM GERAL
73826 | INSTALACAO DE COMPRESSOR DE AR OU SOPRADOR
73826/001 | INSTALACAO DE COMPRESSOR DE AR, POTENCIA <= 5 CV | UN | CR | 318.03
73826/002 | INSTALACAO DE COMPRESSOR DE AR, POTENCIA > 5 E <= 10 CV | UN | CR | 413.44
73834 | INSTALACAO DE CONJUNTO MOTO BOMBA SUBMERSIVEL
73834/001 | INSTALACAO DE CONJ.MOTO BOMBA SUBMERSIVEL ATE 10 CV | UN | CR | 147.43
73834/002 | INSTALACAO DE CONJ.MOTO BOMBA SUBMERSIVEL DE 11 A 25 CV | UN | CR | 235.89
73834/003 | INSTALACAO DE CONJ.MOTO BOMBA SUBMERSIVEL DE 26 A 50 CV | UN | CR | 471.78
73834/004 | INSTALACAO DE CONJ.MOTO BOMBA SUBMERSIVEL DE 51 A 100 CV | UN | CR | 707.67
73835 | INSTALACAO DE CONJUNTO MOTO BOMBA VERTICAL
73835/001 | INSTALACAO DE CONJ.MOTO BOMBA VERTICAL POT <= 100 CV | UN | CR | 985.9
73835/002 | INSTALACAO DE CONJ.MOTO BOMBA VERTICAL 100 < POT <= 200 CV | UN | CR | 1340.83
73835/003 | INSTALACAO DE CONJ.MOTO BOMBA VERTICAL 200 < POT <= 300 CV | UN | CR | 1498.58
73836 | INSTALACAO DE CONJUNTO MOTO BOMBA HORIZONTAL
73836/001 | INSTALACAO DE CONJ.MOTO BOMBA HORIZONTAL ATE 10 CV | UN | CR | 394.36
73836/002 | INSTALACAO DE CONJ.MOTO BOMBA HORIZONTAL DE 12,5 A 25 CV | UN | CR | 512.67
73836/003 | INSTALACAO DE CONJ.MOTO BOMBA HORIZONTAL DE 30 A 75 CV | UN | CR | 788.72
73836/004 | INSTALACAO DE CONJ.MOTO BOMBA HORIZONTAL DE 100 A 150 CV | UN | CR | 1261.96
73837 | INSTALACAO DE CONJUNTO MOTO BOMBA SUBMERSO/POSICIONAMENTO
SINAPI - S | ISTEMA NACIONAL DE PESQUISA DE CUSTOS E ÍNDICES DA CONSTRUÇÃO CIVIL
PCI.817.01 | #NAME? |  | EM | 06/2016 AS 13:04:4
|  |  | TA | TÉCNICA: 13/06/20
ENCARGOS S | OCIAIS DESONERADOS: 90,80%(HORA) 52,84%(MÊS)
ABRANGÊNCI | A : NACIONAL LOCALIDADE : BELO | HORI
REF.COLETA | : MEDIANO |  | TA | : 05/2016
CÓDIGO | ¦D E S C R I Ç Ã O ¦UN | IDADE | DE | ¦CUSTO TOTA
VÍNCULO... | ..: CAIXA REFERENCIAL
73837/001 | INSTALACAO DE CONJ.MOTO BOMBA SUBMERSO ATE 5 CV | UN | CR | 147.43
73837/002 | INSTALACAO DE CONJ.MOTO BOMBA SUBMERSO DE 6 A 25 CV | UN | CR | 294.86
73837/003 | INSTALACAO DE CONJ.MOTO BOMBA SUBMERSO DE 26 A 50 CV | UN | CR | 589.72
240 | MONTAGENS EM GERAL
73612 | INSTALACAO DE CLORADOR | UN | CR | 313.16
73660 | LEITO FILTRANTE - ASSENTAMENTO DE BLOCOS LEOPOLD | M2 | CR | 54.99
73661 | FORNECIMENTO E INSTALACAO DE TALHA E TROLEY MANUAL DE 1 TONELADA | UN | CR | 1734.21
73693 | LEITO FILTRANTE - COLOCACAO DE LONA PLASTICA | M2 | CR | 15.9
73694 | INSTALACAO DE BOMBA DOSADORA | UN | CR | 111.82
73695 | INSTALACAO DE AGITADOR | UN | CR | 57.51
73824 | INSTALACAO DE MISTURADOR
73824/001 | INSTALACAO DE MISTURADOR VERTICAL | UN | CR | 313.16
73825 | VERTEDORES
73825/002 | VERTEDOR TRIANGULAR DE ALUMINIO | M2 | CR | 664.12
73873 | LEITO FILTRANTE
73873/001 | LEITO FILTRANTE - COLOCACAO E APILOAMENTO DE TERRA NO FILTRO | M3 | CR | 57.28
73873/002 | LEITO FILTRANTE - FORN.E ENCHIMENTO C/ BRITA NO. 4 | M3 | CR | 131.2
73873/003 | LEITO FILTRANTE - COLOCACAO DE AREIA NOS FILTROS | M3 | CR | 57.28
73873/004 | LEITO FILTRANTE - COLOCACAO DE PEDREGULHOS NOS FILTROS | M3 | CR | 62.74
73873/005 | LEITO FILTRANTE - COLOCACAO DE ANTRACITO NOS FILTROS | M3 | CR | 57.28
LIPR | LIGACOES PREDIAIS AGUA/ESGOTO/ENERGIA/TELEFONE
58 | LIGACOES PREDIAIS DE AGUA
73827 | KIT CAVALETE
73827/001 | KIT CAVALETE PVC COM REGISTRO 1/2" - FORNECIMENTO E INSTALAÇÃO | UN | CR | 50.28
74102 | CAIXA DE PROTECAO PARA HIDROMETRO
74102/001 | CAIXA PARA HIDROMETRO CONCRETO PRE-MOLDADO - FORNECIMENTO E INSTALACAO | UN | CR | 226.89
74217 | AQUISICAO E INSTALACAO DE HIDROMETRO
74217/001 | HIDROMETRO 3,00M3/H, D=1/2" - FORNECIMENTO E INSTALACAO | UN | CR | 111.27
SINAPI - S | ISTEMA NACIONAL DE PESQUISA DE CUSTOS E ÍNDICES DA CONSTRUÇÃO CIVIL
PCI.817.01 | #NAME? |  | EM | 06/2016 AS 13:04:4
|  |  | TA | TÉCNICA: 13/06/20
ENCARGOS S | OCIAIS DESONERADOS: 90,80%(HORA) 52,84%(MÊS)
ABRANGÊNCI | A : NACIONAL LOCALIDADE : BELO | HORI
REF.COLETA | : MEDIANO |  | TA | : 05/2016
CÓDIGO | ¦D E S C R I Ç Ã O ¦UN | IDADE | DE | ¦CUSTO TOTA
VÍNCULO... | ..: CAIXA REFERENCIAL
74217/002 | HIDROMETRO 5,00M3/H, D=3/4" - FORNECIMENTO E INSTALACAO | UN | CR | 134.1
74217/003 | HIDROMETRO 1,50M3/H, D=1/2" - FORNECIMENTO E INSTALACAO | UN | CR | 106.77
74218 | MONTAGEM E INSTALACAO DE CAVALETE
74218/001 | KIT CAVALETE PVC COM REGISTRO 3/4" - FORNECIMENTO E INSTALACAO | UN | CR | 52.06
74253 | RAMAL PREDIAL
74253/001 | RAMAL PREDIAL EM TUBO PEAD 20MM - FORNECIMENTO, INSTALAÇÃO, ESCAVAÇÃO | M | CR | 17.85
E REATERRO
83878 | LIGACAO DA REDE 50MM AO RAMAL PREDIAL 1/2" | UN | CR | 36.19
83879 | LIGACAO DA REDE 75MM AO RAMAL PREDIAL 1/2" | UN | CR | 42.37
59 | LIGACOES PREDIAIS DE ESGOTO
73658 | LIGAÇÃO DOMICILIAR DE ESGOTO DN 100MM, DA CASA ATÉ A CAIXA, COMPOSTO P | UN | CR | 432.19
OR 10,0M T | UBO DE PVC ESGOTO PREDIAL DN 100MM E CAIXA DE ALVENARIA COM
TAMPA DE C | ONCRETO - FORNECIMENTO E INSTALAÇÃO
93350 | COLETOR PREDIAL DE ESGOTO, DA CAIXA ATÉ A REDE (DISTÂNCIA = 10 M, LARG | UN | CR | 605.09
URA DA VAL | A = 0,65 M), INCLUINDO ESCAVAÇÃO MANUAL, PREPARO DE FUNDO DE
VALA E REA | TERRO MANUAL COM COMPACTAÇÃO MECANIZADA, TUBO PVC EB-644 P/
REDE COLET | ESG JE DN 100 MM E CONEXÕES - FORNECIMENTO E INSTALAÇÃO. A
F_03/2016
93351 | COLETOR PREDIAL DE ESGOTO, DA CAIXA ATÉ A REDE (DISTÂNCIA = 8 M, LARGU | UN | CR | 495.8
RA DA VALA | = 0,65 M), INCLUINDO ESCAVAÇÃO MANUAL, PREPARO DE FUNDO DE
VALA E REA | TERRO MANUAL COM COMPACTAÇÃO MECANIZADA, TUBO PVC EB-644 P/
REDE COLET | ESG JE DN 100 MM E CONEXÕES - FORNECIMENTO E INSTALAÇÃO. AF
_03/2016
93352 | COLETOR PREDIAL DE ESGOTO, DA CAIXA ATÉ A REDE (DISTÂNCIA = 6 M, LARGU | UN | CR | 385
RA DA VALA | = 0,65 M), INCLUINDO ESCAVAÇÃO MANUAL, PREPARO DE FUNDO DE
VALA E REA | TERRO MANUAL COM COMPACTAÇÃO MECANIZADA, TUBO PVC EB-644 P/
REDE COLET | ESG JE DN 100 MM E CONEXÕES - FORNECIMENTO E INSTALAÇÃO. AF
_03/2016
SINAPI - S | ISTEMA NACIONAL DE PESQUISA DE CUSTOS E ÍNDICES DA CONSTRUÇÃO CIVIL
PCI.817.01 | #NAME? |  | EM | 06/2016 AS 13:04:4
|  |  | TA | TÉCNICA: 13/06/20
ENCARGOS S | OCIAIS DESONERADOS: 90,80%(HORA) 52,84%(MÊS)
ABRANGÊNCI | A : NACIONAL LOCALIDADE : BELO | HORI
REF.COLETA | : MEDIANO |  | TA | : 05/2016
CÓDIGO | ¦D E S C R I Ç Ã O ¦UN | IDADE | DE | ¦CUSTO TOTA
VÍNCULO... | ..: CAIXA REFERENCIAL
93353 | COLETOR PREDIAL DE ESGOTO, DA CAIXA ATÉ A REDE (DISTÂNCIA = 4 M, LARGU | UN | CR | 278.88
RA DA VALA | = 0,65 M), INCLUINDO ESCAVAÇÃO MANUAL, PREPARO DE FUNDO DE
VALA E REA | TERRO MANUAL COM COMPACTAÇÃO MECANIZADA, TUBO PVC EB-644 P/
REDE COLET | ESG JE DN 100 MM E CONEXÕES - FORNECIMENTO E INSTALAÇÃO. A
F_03/2016
93354 | COLETOR PREDIAL DE ESGOTO, DA CAIXA ATÉ A REDE (DISTÂNCIA = 10 M, LARG | UN | CR | 457.14
URA DA VAL | A = 0,65 M), INCLUINDO ESCAVAÇÃO MECANIZADA, PREPARO DE FUND
O DE VALA | E REATERRO COM COMPACTAÇÃO MECANIZADA, TUBO PVC EB-644 P/ RE
DE COLET E | SG JE DN 100 MM E CONEXÕES - FORNECIMENTO E INSTALAÇÃO. AF_0
42430
93355 | COLETOR PREDIAL DE ESGOTO, DA CAIXA ATÉ A REDE (DISTÂNCIA = 8 M, LARGU | UN | CR | 379.35
RA DA VALA | = 0,65 M), INCLUINDO ESCAVAÇÃO MECANIZADA, PREPARO DE FUNDO
DE VALA E | REATERRO COM COMPACTAÇÃO MECANIZADA, TUBO PVC EB-644 P/ RED
E COLET ES | G JE DN 100 MM E CONEXÕES - FORNECIMENTO E INSTALAÇÃO. AF_03
/2016
93356 | COLETOR PREDIAL DE ESGOTO, DA CAIXA ATÉ A REDE (DISTÂNCIA = 6 M, LARGU | UN | CR | 299.08
RA DA VALA | = 0,65 M), INCLUINDO ESCAVAÇÃO MECANIZADA, PREPARO DE FUNDO
DE VALA E | REATERRO COM COMPACTAÇÃO MECANIZADA, TUBO PVC EB-644 P/ RED
E COLET ES | G JE DN 100 MM E CONEXÕES - FORNECIMENTO E INSTALAÇÃO. AF_03
/2016
93357 | COLETOR PREDIAL DE ESGOTO, DA CAIXA ATÉ A REDE (DISTÂNCIA = 4 M, LARGU | UN | CR | 222.55
RA DA VALA | = 0,65 M), INCLUINDO ESCAVAÇÃO MECANIZADA, PREPARO DE FUNDO
DE VALA E | REATERRO COM COMPACTAÇÃO MECANIZADA, TUBO PVC EB-644 P/ RED
E COLET ES | G JE DN 100 MM E CONEXÕES - FORNECIMENTO E INSTALAÇÃO. AF_03
/2016
MOVT | MOVIMENTO DE TERRA
17 | DRAGAGEM
76451 | ESCAVACAO SUBMERSA
SINAPI - S | ISTEMA NACIONAL DE PESQUISA DE CUSTOS E ÍNDICES DA CONSTRUÇÃO CIVIL
PCI.817.01 | #NAME? |  | EM | 06/2016 AS 13:04:4
|  |  | TA | TÉCNICA: 13/06/20
ENCARGOS S | OCIAIS DESONERADOS: 90,80%(HORA) 52,84%(MÊS)
ABRANGÊNCI | A : NACIONAL LOCALIDADE : BELO | HORI
REF.COLETA | : MEDIANO |  | TA | : 05/2016
CÓDIGO | ¦D E S C R I Ç Ã O ¦UN | IDADE | DE | ¦CUSTO TOTA
VÍNCULO... | ..: CAIXA REFERENCIAL
76451/001 | ESCAVACAO MECANIZADA SUBMERSA (DRAGAGEM E CARGA), UTILIZANDO CAMINHÃO | M3 | CR | 21.39
BASCULANTE | , ESCAVADEIRA TIPO DRAGA DE ARRASTE E RETROESCAVADEIRA COM C
ARREGADEIR | A
83335 | ESCAVACAO SUBMERSA COM DRAGA DE MANDIBULA | M3 | CR | 27.78
88548 | DRAGAGEM (C/ ESCAVADEIRA DRAG LINE DE ARRASTE 140HP) | M3 | CR | 16.37
18 | CORTE/ESCAVACAO EM JAZIDAS OU CAMPO ABERTO
7011 E | SCAVACAO E ACERTO MANUAL NA FAIXA DE 0,45M DE LARGURA P/ EXECUCAO | M | CR | 4.11
DE MEIO-FI | O E SARJETA CONJUGADOS
73903 | ESCAVAÇÃO MECANIZADA A CEU ABERTO
73903/001 | LIMPEZA SUPERFICIAL DA CAMADA VEGETAL EM JAZIDA | M2 | CR | 0.38
73903/002 | EXPURGO DE JAZIDA (MATERIAL VEGETAL, OU INSERVÍVEL, EXCETO LAMA) | M3 | CR | 2
74151 | ESCAVACAO E CARGA MATERIAL 1A CATEGORIA
74151/001 | ESCAVACAO E CARGA MATERIAL 1A CATEGORIA, UTILIZANDO TRATOR DE ESTEIRAS | M3 | CR | 3.03
DE 110 A 1 | 60HP COM LAMINA, PESO OPERACIONAL * 13T E PA CARREGADEIRA
COM 170 HP | .
74153 | ESPALHAMENTO MECANIZADO DE MATERIAL 1A. CATEGORIA
74153/001 | ESPALHAMENTO MECANIZADO (COM MOTONIVELADORA 140 HP) MATERIAL 1A. CATEG | M2 | CR | 0.19
ORIA
74154 | ESCAVACAO, CARGA E TRANSPORTE DMT 50 A 200M C/ CAMINHAO BASCULANTE
74154/001 | ESCAVACAO, CARGA E TRANSPORTE DE MATERIAL DE 1A CATEGORIA COM TRATOR | M3 | CR | 4.48
SOBRE ESTE | IRAS 347 HP E CACAMBA 6M3, DMT 50 A 200M
74155 | ESCAVACAO E TRANSPORTE DMT 50M C/TRATOR ESTEIRAS CAT D8
74155/001 | ESCAVACAO E TRANSPORTE DE MATERIAL DE 1A CAT DMT 50M COM TRATOR SOBRE | M3 | CR | 1.81
ESTEIRAS 3 | 47 HP COM LAMINA E ESCARIFICADOR
74155/002 | ESCAVACAO E TRANSPORTE DE MATERIAL DE 2A CAT DMT 50M COM TRATOR SOBRE | M3 | CR | 3.5
ESTEIRAS 3 | 47 HP COM LAMINA E ESCARIFICADOR
74205 | ESCAVACAO DE MATERIAL 1A. CATEGORIA (SUBLEITO)
74205/001 | ESCAVACAO MECANICA DE MATERIAL 1A. CATEGORIA, PROVENIENTE DE CORTE DE | M3 | CR | 1.67
SINAPI - S | ISTEMA NACIONAL DE PESQUISA DE CUSTOS E ÍNDICES DA CONSTRUÇÃO CIVIL
PCI.817.01 | #NAME? |  | EM | 06/2016 AS 13:04:4
|  |  | TA | TÉCNICA: 13/06/20
ENCARGOS S | OCIAIS DESONERADOS: 90,80%(HORA) 52,84%(MÊS)
ABRANGÊNCI | A : NACIONAL LOCALIDADE : BELO | HORI
REF.COLETA | : MEDIANO |  | TA | : 05/2016
CÓDIGO | ¦D E S C R I Ç Ã O ¦UN | IDADE | DE | ¦CUSTO TOTA
VÍNCULO... | ..: CAIXA REFERENCIAL
SUBLEITO ( | C/TRATOR ESTEIRAS 160HP)
78018 | ESCAVACAO MANUAL A CEU ABERTO EM MATERIAL DE 1A CATEGORIA, EM PROFUNDI | M3 | CR | 27.4
DADE ATE 0 | ,50M
79472 | REGULARIZACAO DE SUPERFICIES EM TERRA COM MOTONIVELADORA | M2 | CR | 0.43
79473 | CORTE E ATERRO COMPENSADO | M3 | CR | 6.1
79474 | ESCAVACAO MANUAL, CAMPO ABERTO, EM SOLO EXCETO ROCHA, DE 4,00 ATE 6,00 | M3 | CR | 46.23
M DE PROFU | NDIDADE.
79478 | ESCAVACAO MANUAL CAMPO ABERTO EM SOLO EXCETO ROCHA ATE 2,00M PROFUNDID | M3 | CR | 33.45
ADE
79479 | ESCAVACAO MANUAL, CAMPO ABERTO, EM SOLO EXCETO ROCHA, DE 2,00 ATE 4,00 | M3 | CR | 39.84
M DE PROFU | NDIDADE.
79480 | ESCAVACAO MECANICA CAMPO ABERTO EM SOLO EXCETO ROCHA ATE 2,00M PROFUND | M3 | CR | 2.49
IDADE
79517 | ESCAVACAO MANUAL EM SOLO
79517/001 | ESCAVACAO MANUAL EM SOLO-PROF. ATE 1,50 M | M3 | CR | 22.83
79517/002 | ESCAVACAO MANUAL EM SOLO, PROF. MAIOR QUE 1,5M ATE 4,00 M | M3 | CR | 36.53
83336 | ESCAVACAO MECANICA PARA ACERTO DE TALUDES, EM MATERIAL DE 1A CATEGORIA | M3 | CR | 3.77
, COM ESCA | VADEIRA HIDRAULICA
83338 | ESCAVACAO MECANICA, A CEU ABERTO, EM MATERIAL DE 1A CATEGORIA, COM ESC | M3 | CR | 2.13
AVADEIRA H | IDRAULICA, CAPACIDADE DE 0,78 M3
89885 | ESCAVAÇÃO VERTICAL A CÉU ABERTO, INCLUINDO CARGA, DESCARGA E TRANSPORT | M3 | CR | 6.55
E, EM SOLO | DE 1ª CATEGORIA COM ESCAVADEIRA HIDRÁULICA (CAÇAMBA: 0,8 M³
/ 111 HP), | FROTA DE 3 CAMINHÕES BASCULANTES DE 14 M³, DMT DE 0,2 KM E
VELOCIDADE | MÉDIA 4 KM/H. AF_12/2013
89886 | ESCAVAÇÃO VERTICAL A CÉU ABERTO, INCLUINDO CARGA, DESCARGA E TRANSPORT | M3 | CR | 6.58
E, EM SOLO | DE 1ª CATEGORIA COM ESCAVADEIRA HIDRÁULICA (CAÇAMBA: 0,8 M³
/ 111 HP), | FROTA DE 3 CAMINHÕES BASCULANTES DE 14 M³, DMT DE 0,3 KM E
VELOCIDADE | MÉDIA 5,9 KM/H. AF_12/2013
SINAPI - S | ISTEMA NACIONAL DE PESQUISA DE CUSTOS E ÍNDICES DA CONSTRUÇÃO CIVIL
PCI.817.01 | #NAME? |  | EM | 06/2016 AS 13:04:4
|  |  | TA | TÉCNICA: 13/06/20
ENCARGOS S | OCIAIS DESONERADOS: 90,80%(HORA) 52,84%(MÊS)
ABRANGÊNCI | A : NACIONAL LOCALIDADE : BELO | HORI
REF.COLETA | : MEDIANO |  | TA | : 05/2016
CÓDIGO | ¦D E S C R I Ç Ã O ¦UN | IDADE | DE | ¦CUSTO TOTA
VÍNCULO... | ..: CAIXA REFERENCIAL
89887 | ESCAVAÇÃO VERTICAL A CÉU ABERTO, INCLUINDO CARGA, DESCARGA E TRANSPORT | M3 | CR | 6.78
E, EM SOLO | DE 1ª CATEGORIA COM ESCAVADEIRA HIDRÁULICA (CAÇAMBA: 0,8 M³
/ 111 HP), | FROTA DE 3 CAMINHÕES BASCULANTES DE 14 M³, DMT DE 0,6 KM E
VELOCIDADE | MÉDIA 10 KM/H. AF_12/2013
89888 | ESCAVAÇÃO VERTICAL A CÉU ABERTO, INCLUINDO CARGA, DESCARGA E TRANSPORT | M3 | CR | 6.72
E, EM SOLO | DE 1ª CATEGORIA COM ESCAVADEIRA HIDRÁULICA (CAÇAMBA: 0,8 M³
/ 111 HP), | FROTA DE 3 CAMINHÕES BASCULANTES DE 14 M³, DMT DE 0,8 KM E
VELOCIDADE | MÉDIA 14 KM/H. AF_12/2013
89889 | ESCAVAÇÃO VERTICAL A CÉU ABERTO, INCLUINDO CARGA, DESCARGA E TRANSPORT | M3 | CR | 6.94
E, EM SOLO | DE 1ª CATEGORIA COM ESCAVADEIRA HIDRÁULICA (CAÇAMBA: 0,8 M³
/ 111 HP), | FROTA DE 3 CAMINHÕES BASCULANTES DE 14 M³, DMT DE 1 KM E V
ELOCIDADE | MÉDIA 15 KM/H. AF_12/2013
89890 | ESCAVAÇÃO VERTICAL A CÉU ABERTO, INCLUINDO CARGA, DESCARGA E TRANSPORT | M3 | CR | 9.5
E, EM SOLO | DE 1ª CATEGORIA COM ESCAVADEIRA HIDRÁULICA (CAÇAMBA: 0,8 M³
/ 111 HP), | FROTA DE 4 CAMINHÕES BASCULANTES DE 14 M³, DMT DE 1,5 KM E
VELOCIDADE | MÉDIA 18 KM/H. AF_12/2013
89891 | ESCAVAÇÃO VERTICAL A CÉU ABERTO, INCLUINDO CARGA, DESCARGA E TRANSPORT | M3 | CR | 9.68
E, EM SOLO | DE 1ª CATEGORIA COM ESCAVADEIRA HIDRÁULICA (CAÇAMBA: 0,8 M³
/ 111 HP), | FROTA DE 4 CAMINHÕES BASCULANTES DE 14 M³, DMT DE 2 KM E V
ELOCIDADE | MÉDIA 22 KM/H. AF_12/2013
89892 | ESCAVAÇÃO VERTICAL A CÉU ABERTO, INCLUINDO CARGA, DESCARGA E TRANSPORT | M3 | CR | 8.9
E, EM SOLO | DE 1ª CATEGORIA COM ESCAVADEIRA HIDRÁULICA (CAÇAMBA: 0,8 M³
/ 111 HP), | FROTA DE 4 CAMINHÕES BASCULANTES DE 14 M³, DMT DE 2 KM E V
ELOCIDADE | MÉDIA 35 KM/H. AF_12/2013
89893 | ESCAVAÇÃO VERTICAL A CÉU ABERTO, INCLUINDO CARGA, DESCARGA E TRANSPORT | M3 | CR | 11.63
E, EM SOLO | DE 1ª CATEGORIA COM ESCAVADEIRA HIDRÁULICA (CAÇAMBA: 0,8 M³
/ 111 HP), | FROTA DE 5 CAMINHÕES BASCULANTES DE 14 M³, DMT DE 3 KM E V
ELOCIDADE | MÉDIA 20 KM/H. AF_12/2013
SINAPI - S | ISTEMA NACIONAL DE PESQUISA DE CUSTOS E ÍNDICES DA CONSTRUÇÃO CIVIL
PCI.817.01 | #NAME? |  | EM | 06/2016 AS 13:04:4
|  |  | TA | TÉCNICA: 13/06/20
ENCARGOS S | OCIAIS DESONERADOS: 90,80%(HORA) 52,84%(MÊS)
ABRANGÊNCI | A : NACIONAL LOCALIDADE : BELO | HORI
REF.COLETA | : MEDIANO |  | TA | : 05/2016
CÓDIGO | ¦D E S C R I Ç Ã O ¦UN | IDADE | DE | ¦CUSTO TOTA
VÍNCULO... | ..: CAIXA REFERENCIAL
89894 | ESCAVAÇÃO VERTICAL A CÉU ABERTO, INCLUINDO CARGA, DESCARGA E TRANSPORT | M3 | CR | 12.97
E, EM SOLO | DE 1ª CATEGORIA COM ESCAVADEIRA HIDRÁULICA (CAÇAMBA: 0,8 M³
/ 111 HP), | FROTA DE 6 CAMINHÕES BASCULANTES DE 14 M³, DMT DE 4 KM E V
ELOCIDADE | MÉDIA 22 KM/H. AF_12/2013
89895 | ESCAVAÇÃO VERTICAL A CÉU ABERTO, INCLUINDO CARGA, DESCARGA E TRANSPORT | M3 | CR | 15.65
E, EM SOLO | DE 1ª CATEGORIA COM ESCAVADEIRA HIDRÁULICA (CAÇAMBA: 0,8 M³
/ 111 HP), | FROTA DE 7 CAMINHÕES BASCULANTES DE 14 M³, DMT DE 6 KM E V
ELOCIDADE | MÉDIA 22 KM/H. AF_12/2013
89896 | ESCAVAÇÃO VERTICAL A CÉU ABERTO, INCLUINDO CARGA, DESCARGA E TRANSPORT | M3 | CR | 12.75
E, EM SOLO | DE 1ª CATEGORIA COM ESCAVADEIRA HIDRÁULICA (CAÇAMBA: 0,8 M³
/ 111 HP), | FROTA DE 6 CAMINHÕES BASCULANTES DE 14 M³, DMT DE 6 KM E V
ELOCIDADE | MÉDIA 35 KM/H. AF_12/2013
89897 | ESCAVAÇÃO VERTICAL A CÉU ABERTO, INCLUINDO CARGA, DESCARGA E TRANSPORT | M3 | CR | 18.95
E, EM SOLO | DE 1ª CATEGORIA COM ESCAVADEIRA HIDRÁULICA (CAÇAMBA: 0,8 M³
/ 111 HP), | FROTA DE 9 CAMINHÕES BASCULANTES DE 14 M³, DMT DE 8 KM E V
ELOCIDADE | MÉDIA 22 KM/H. AF_12/2013
89898 | ESCAVAÇÃO VERTICAL A CÉU ABERTO, INCLUINDO CARGA, DESCARGA E TRANSPORT | M3 | CR | 21.64
E, EM SOLO | DE 1ª CATEGORIA COM ESCAVADEIRA HIDRÁULICA (CAÇAMBA: 0,8 M³
/ 111 HP), | FROTA DE 10 CAMINHÕES BASCULANTES DE 14 M³, DMT DE 10 KM E
VELOCIDADE | MÉDIA 22 KM/H. AF_12/2013
89899 | ESCAVAÇÃO VERTICAL A CÉU ABERTO, INCLUINDO CARGA, DESCARGA E TRANSPORT | M3 | CR | 15.96
E, EM SOLO | DE 1ª CATEGORIA COM ESCAVADEIRA HIDRÁULICA (CAÇAMBA: 0,8 M³
/ 111 HP), | FROTA DE 7 CAMINHÕES BASCULANTES DE 14 M³, DMT DE 10 KM E
VELOCIDADE | MÉDIA 35 KM/H. AF_12/2013
89900 | ESCAVAÇÃO VERTICAL A CÉU ABERTO, INCLUINDO CARGA, DESCARGA E TRANSPORT | M3 | CR | 27.35
E, EM SOLO | DE 1ª CATEGORIA COM ESCAVADEIRA HIDRÁULICA (CAÇAMBA: 0,8 M³
/ 111 HP), | FROTA DE 13 CAMINHÕES BASCULANTES DE 14 M³, DMT DE 15 KM E
VELOCIDADE | MÉDIA 24 KM/H. AF_12/2013
SINAPI - S | ISTEMA NACIONAL DE PESQUISA DE CUSTOS E ÍNDICES DA CONSTRUÇÃO CIVIL
PCI.817.01 | #NAME? |  | EM | 06/2016 AS 13:04:4
|  |  | TA | TÉCNICA: 13/06/20
ENCARGOS S | OCIAIS DESONERADOS: 90,80%(HORA) 52,84%(MÊS)
ABRANGÊNCI | A : NACIONAL LOCALIDADE : BELO | HORI
REF.COLETA | : MEDIANO |  | TA | : 05/2016
CÓDIGO | ¦D E S C R I Ç Ã O ¦UN | IDADE | DE | ¦CUSTO TOTA
VÍNCULO... | ..: CAIXA REFERENCIAL
89901 | ESCAVAÇÃO VERTICAL A CÉU ABERTO, INCLUINDO CARGA, DESCARGA E TRANSPORT | M3 | CR | 17.66
E, EM SOLO | DE 1ª CATEGORIA COM ESCAVADEIRA HIDRÁULICA (CAÇAMBA: 0,8 M³
/ 111 HP), | FROTA DE 8 CAMINHÕES BASCULANTES DE 14 M³, DMT DE 15 KM E
VELOCIDADE | MÉDIA 45 KM/H. AF_12/2013
89902 | ESCAVAÇÃO VERTICAL A CÉU ABERTO, INCLUINDO CARGA, DESCARGA E TRANSPORT | M3 | CR | 33.95
E, EM SOLO | DE 1ª CATEGORIA COM ESCAVADEIRA HIDRÁULICA (CAÇAMBA: 0,8 M³
/ 111 HP), | FROTA DE 16 CAMINHÕES BASCULANTES DE 14 M³, DMT DE 20 KM E
VELOCIDADE | MÉDIA 24 KM/H. AF_12/2013
89903 | ESCAVAÇÃO VERTICAL A CÉU ABERTO, INCLUINDO CARGA, DESCARGA E TRANSPORT | M3 | CR | 5.7
E, EM SOLO | DE 1ª CATEGORIA COM ESCAVADEIRA HIDRÁULICA (CAÇAMBA: 0,8 M³
/ 111 HP), | FROTA DE 2 CAMINHÕES BASCULANTES DE 18 M³, DMT DE 0,2 KM E
VELOCIDADE | MÉDIA 4 KM/H. AF_12/2013
89904 | ESCAVAÇÃO VERTICAL A CÉU ABERTO, INCLUINDO CARGA, DESCARGA E TRANSPORT | M3 | CR | 5.72
E, EM SOLO | DE 1ª CATEGORIA COM ESCAVADEIRA HIDRÁULICA (CAÇAMBA: 0,8 M³
/ 111 HP), | FROTA DE 2 CAMINHÕES BASCULANTES DE 18 M³, DMT DE 0,3 KM E
VELOCIDADE | MÉDIA 5,9KM/H. AF_12/2013
89905 | ESCAVAÇÃO VERTICAL A CÉU ABERTO, INCLUINDO CARGA, DESCARGA E TRANSPORT | M3 | CR | 5.9
E, EM SOLO | DE 1ª CATEGORIA COM ESCAVADEIRA HIDRÁULICA (CAÇAMBA: 0,8 M³
/ 111 HP), | FROTA DE 2 CAMINHÕES BASCULANTES DE 18 M³, DMT DE 0,6 KM E
VELOCIDADE | MÉDIA 10 KM/H. AF_12/2013
89906 | ESCAVAÇÃO VERTICAL A CÉU ABERTO, INCLUINDO CARGA, DESCARGA E TRANSPORT | M3 | CR | 5.84
E, EM SOLO | DE 1ª CATEGORIA COM ESCAVADEIRA HIDRÁULICA (CAÇAMBA: 0,8 M³
/ 111 HP), | FROTA DE 2 CAMINHÕES BASCULANTES DE 18 M³, DMT DE 0,8 KM E
VELOCIDADE | MÉDIA 14 KM/H. AF_12/2013
89907 | ESCAVAÇÃO VERTICAL A CÉU ABERTO, INCLUINDO CARGA, DESCARGA E TRANSPORT | M3 | CR | 6.64
E, EM SOLO | DE 1ª CATEGORIA COM ESCAVADEIRA HIDRÁULICA (CAÇAMBA: 0,8 M³
/ 111 HP), | FROTA DE 3 CAMINHÕES BASCULANTES DE 18 M³, DMT DE 1 KM E V
ELOCIDADE | MÉDIA 15 KM/H. AF_12/2013
SINAPI - S | ISTEMA NACIONAL DE PESQUISA DE CUSTOS E ÍNDICES DA CONSTRUÇÃO CIVIL
PCI.817.01 | #NAME? |  | EM | 06/2016 AS 13:04:4
|  |  | TA | TÉCNICA: 13/06/20
ENCARGOS S | OCIAIS DESONERADOS: 90,80%(HORA) 52,84%(MÊS)
ABRANGÊNCI | A : NACIONAL LOCALIDADE : BELO | HORI
REF.COLETA | : MEDIANO |  | TA | : 05/2016
CÓDIGO | ¦D E S C R I Ç Ã O ¦UN | IDADE | DE | ¦CUSTO TOTA
VÍNCULO... | ..: CAIXA REFERENCIAL
89908 | ESCAVAÇÃO VERTICAL A CÉU ABERTO, INCLUINDO CARGA, DESCARGA E TRANSPORT | M3 | CR | 8.95
E, EM SOLO | DE 1ª CATEGORIA COM ESCAVADEIRA HIDRÁULICA (CAÇAMBA: 0,8 M³
/ 111 HP), | FROTA DE 4 CAMINHÕES BASCULANTES DE 18 M³, DMT DE 1,5 KM E
VELOCIDADE | MÉDIA 18 KM/H. AF_12/2013
89909 | ESCAVAÇÃO VERTICAL A CÉU ABERTO, INCLUINDO CARGA, DESCARGA E TRANSPORT | M3 | CR | 9.09
E, EM SOLO | DE 1ª CATEGORIA COM ESCAVADEIRA HIDRÁULICA (CAÇAMBA: 0,8 M³
/ 111 HP), | FROTA DE 4 CAMINHÕES BASCULANTES DE 18 M³, DMT DE 2 KM E V
ELOCIDADE | MÉDIA 22 KM/H. AF_12/2013
89910 | ESCAVAÇÃO VERTICAL A CÉU ABERTO, INCLUINDO CARGA, DESCARGA E TRANSPORT | M3 | CR | 7.84
E, EM SOLO | DE 1ª CATEGORIA COM ESCAVADEIRA HIDRÁULICA (CAÇAMBA: 0,8 M³
/ 111 HP), | FROTA DE 3 CAMINHÕES BASCULANTES DE 18 M³, DMT DE 2 KM E V
ELOCIDADE | MÉDIA 35 KM/H. AF_12/2013
89911 | ESCAVAÇÃO VERTICAL A CÉU ABERTO, INCLUINDO CARGA, DESCARGA E TRANSPORT | M3 | CR | 10.87
E, EM SOLO | DE 1ª CATEGORIA COM ESCAVADEIRA HIDRÁULICA (CAÇAMBA: 0,8 M³
/ 111 HP), | FROTA DE 5 CAMINHÕES BASCULANTES DE 18 M³, DMT DE 3 KM E V
ELOCIDADE | MÉDIA 20 KM/H. AF_12/2013
89912 | ESCAVAÇÃO VERTICAL A CÉU ABERTO, INCLUINDO CARGA, DESCARGA E TRANSPORT | M3 | CR | 11.52
E, EM SOLO | DE 1ª CATEGORIA COM ESCAVADEIRA HIDRÁULICA (CAÇAMBA: 0,8 M³
/ 111 HP), | FROTA DE 5 CAMINHÕES BASCULANTES DE 18 M³, DMT DE 4 KM E V
ELOCIDADE | MÉDIA 22 KM/H. AF_12/2013
89913 | ESCAVAÇÃO VERTICAL A CÉU ABERTO, INCLUINDO CARGA, DESCARGA E TRANSPORT | M3 | CR | 13.94
E, EM SOLO | DE 1ª CATEGORIA COM ESCAVADEIRA HIDRÁULICA (CAÇAMBA: 0,8 M³
/ 111 HP), | FROTA DE 6 CAMINHÕES BASCULANTES DE 18 M³, DMT DE 6 KM E V
ELOCIDADE | MÉDIA 22 KM/H. AF_12/2013
89914 | ESCAVAÇÃO VERTICAL A CÉU ABERTO, INCLUINDO CARGA, DESCARGA E TRANSPORT | M3 | CR | 11.31
E, EM SOLO | DE 1ª CATEGORIA COM ESCAVADEIRA HIDRÁULICA (CAÇAMBA: 0,8 M³
/ 111 HP), | FROTA DE 5 CAMINHÕES BASCULANTES DE 18 M³, DMT DE 6 KM E V
ELOCIDADE | MÉDIA 35 KM/H. AF_12/2013
SINAPI - S | ISTEMA NACIONAL DE PESQUISA DE CUSTOS E ÍNDICES DA CONSTRUÇÃO CIVIL
PCI.817.01 | #NAME? |  | EM | 06/2016 AS 13:04:4
|  |  | TA | TÉCNICA: 13/06/20
ENCARGOS S | OCIAIS DESONERADOS: 90,80%(HORA) 52,84%(MÊS)
ABRANGÊNCI | A : NACIONAL LOCALIDADE : BELO | HORI
REF.COLETA | : MEDIANO |  | TA | : 05/2016
CÓDIGO | ¦D E S C R I Ç Ã O ¦UN | IDADE | DE | ¦CUSTO TOTA
VÍNCULO... | ..: CAIXA REFERENCIAL
89915 | ESCAVAÇÃO VERTICAL A CÉU ABERTO, INCLUINDO CARGA, DESCARGA E TRANSPORT | M3 | CR | 16.35
E, EM SOLO | DE 1ª CATEGORIA COM ESCAVADEIRA HIDRÁULICA (CAÇAMBA: 0,8 M³
/ 111 HP), | FROTA DE 7 CAMINHÕES BASCULANTES DE 18 M³, DMT DE 8 KM E V
ELOCIDADE | MÉDIA 22 KM/H. AF_12/2013
89916 | ESCAVAÇÃO VERTICAL A CÉU ABERTO, INCLUINDO CARGA, DESCARGA E TRANSPORT | M3 | CR | 19.37
E, EM SOLO | DE 1ª CATEGORIA COM ESCAVADEIRA HIDRÁULICA (CAÇAMBA: 0,8 M³
/ 111 HP), | FROTA DE 9 CAMINHÕES BASCULANTES DE 18 M³, DMT DE 10 KM E
VELOCIDADE | MÉDIA 22 KM/H. AF_12/2013
89917 | ESCAVAÇÃO VERTICAL A CÉU ABERTO, INCLUINDO CARGA, DESCARGA E TRANSPORT | M3 | CR | 14.2
E, EM SOLO | DE 1ª CATEGORIA COM ESCAVADEIRA HIDRÁULICA (CAÇAMBA: 0,8 M³
/ 111 HP), | FROTA DE 6 CAMINHÕES BASCULANTES DE 18 M³, DMT DE 10 KM E
VELOCIDADE | MÉDIA 35 KM/H. AF_12/2013
89918 | ESCAVAÇÃO VERTICAL A CÉU ABERTO, INCLUINDO CARGA, DESCARGA E TRANSPORT | M3 | CR | 23.96
E, EM SOLO | DE 1ª CATEGORIA COM ESCAVADEIRA HIDRÁULICA (CAÇAMBA: 0,8 M³
/ 111 HP), | FROTA DE 11 CAMINHÕES BASCULANTES DE 18 M³, DMT DE 15 KM E
VELOCIDADE | MÉDIA 24 KM/H. AF_12/2013
89919 | ESCAVAÇÃO VERTICAL A CÉU ABERTO, INCLUINDO CARGA, DESCARGA E TRANSPORT | M3 | CR | 15.74
E, EM SOLO | DE 1ª CATEGORIA COM ESCAVADEIRA HIDRÁULICA (CAÇAMBA: 0,8 M³
/ 111 HP), | FROTA DE 7 CAMINHÕES BASCULANTES DE 18 M³, DMT DE 15 KM E
VELOCIDADE | MÉDIA 45 KM/H. AF_12/2013
89920 | ESCAVAÇÃO VERTICAL A CÉU ABERTO, INCLUINDO CARGA, DESCARGA E TRANSPORT | M3 | CR | 29.34
E, EM SOLO | DE 1ª CATEGORIA COM ESCAVADEIRA HIDRÁULICA (CAÇAMBA: 0,8 M³
/ 111 HP), | FROTA DE 13 CAMINHÕES BASCULANTES DE 18 M³, DMT DE 20 KM E
VELOCIDADE | MÉDIA 24 KM/H. AF_12/2013
89921 | ESCAVAÇÃO VERTICAL A CÉU ABERTO, INCLUINDO CARGA, DESCARGA E TRANSPORT | M3 | CR | 5.32
E, EM SOLO | DE 1ª CATEGORIA COM ESCAVADEIRA HIDRÁULICA (CAÇAMBA: 1,2 M³
/ 155 HP), | FROTA DE 3 CAMINHÕES BASCULANTES DE 14 M³, DMT DE 0,2 KM E
VELOCIDADE | MÉDIA 4 KM/H. AF_12/2013
SINAPI - S | ISTEMA NACIONAL DE PESQUISA DE CUSTOS E ÍNDICES DA CONSTRUÇÃO CIVIL
PCI.817.01 | #NAME? |  | EM | 06/2016 AS 13:04:4
|  |  | TA | TÉCNICA: 13/06/20
ENCARGOS S | OCIAIS DESONERADOS: 90,80%(HORA) 52,84%(MÊS)
ABRANGÊNCI | A : NACIONAL LOCALIDADE : BELO | HORI
REF.COLETA | : MEDIANO |  | TA | : 05/2016
CÓDIGO | ¦D E S C R I Ç Ã O ¦UN | IDADE | DE | ¦CUSTO TOTA
VÍNCULO... | ..: CAIXA REFERENCIAL
89922 | ESCAVAÇÃO VERTICAL A CÉU ABERTO, INCLUINDO CARGA, DESCARGA E TRANSPORT | M3 | CR | 5.35
E, EM SOLO | DE 1ª CATEGORIA COM ESCAVADEIRA HIDRÁULICA (CAÇAMBA: 1,2 M³
/ 155 HP), | FROTA DE 3 CAMINHÕES BASCULANTES DE 14 M³, DMT DE 0,3 KM E
VELOCIDADE | MÉDIA 5,9 KM/H. AF_12/2013
89923 | ESCAVAÇÃO VERTICAL A CÉU ABERTO, INCLUINDO CARGA, DESCARGA E TRANSPORT | M3 | CR | 5.55
E, EM SOLO | DE 1ª CATEGORIA COM ESCAVADEIRA HIDRÁULICA (CAÇAMBA: 1,2 M³
/ 155 HP), | FROTA DE 3 CAMINHÕES BASCULANTES DE 14 M³, DMT DE 0,6 KM E
VELOCIDADE | MÉDIA 10 KM/H. AF_12/2013
89924 | ESCAVAÇÃO VERTICAL A CÉU ABERTO, INCLUINDO CARGA, DESCARGA E TRANSPORT | M3 | CR | 5.49
E, EM SOLO | DE 1ª CATEGORIA COM ESCAVADEIRA HIDRÁULICA (CAÇAMBA: 1,2 M³
/ 155 HP), | FROTA DE 3 CAMINHÕES BASCULANTES DE 14 M³, DMT DE 0,8 KM E
VELOCIDADE | MÉDIA 14 KM/H. AF_12/2013
89925 | ESCAVAÇÃO VERTICAL A CÉU ABERTO, INCLUINDO CARGA, DESCARGA E TRANSPORT | M3 | CR | 5.7
E, EM SOLO | DE 1ª CATEGORIA COM ESCAVADEIRA HIDRÁULICA (CAÇAMBA: 1,2 M³
/ 155 HP), | FROTA DE 3 CAMINHÕES BASCULANTES DE 14 M³, DMT DE 1 KM E V
ELOCIDADE | MÉDIA 15 KM/H. AF_12/2013
89926 | ESCAVAÇÃO VERTICAL A CÉU ABERTO, INCLUINDO CARGA, DESCARGA E TRANSPORT | M3 | CR | 8.53
E, EM SOLO | DE 1ª CATEGORIA COM ESCAVADEIRA HIDRÁULICA (CAÇAMBA: 1,2 M³
/ 155 HP), | FROTA DE 5 CAMINHÕES BASCULANTES DE 14 M³, DMT DE 1,5 KM E
VELOCIDADE | MÉDIA 18 KM/H. AF_12/2013
89927 | ESCAVAÇÃO VERTICAL A CÉU ABERTO, INCLUINDO CARGA, DESCARGA E TRANSPORT | M3 | CR | 8.71
E, EM SOLO | DE 1ª CATEGORIA COM ESCAVADEIRA HIDRÁULICA (CAÇAMBA: 1,2 M³
/ 155 HP), | FROTA DE 5 CAMINHÕES BASCULANTES DE 14 M³, DMT DE 2 KM E V
ELOCIDADE | MÉDIA 22 KM/H. AF_12/2013
89928 | ESCAVAÇÃO VERTICAL A CÉU ABERTO, INCLUINDO CARGA, DESCARGA E TRANSPORT | M3 | CR | 7.94
E, EM SOLO | DE 1ª CATEGORIA COM ESCAVADEIRA HIDRÁULICA (CAÇAMBA: 1,2 M³
/ 155 HP), | FROTA DE 5 CAMINHÕES BASCULANTES DE 14 M³, DMT DE 2 KM E V
ELOCIDADE | MÉDIA 35 KM/H. AF_12/2013
SINAPI - S | ISTEMA NACIONAL DE PESQUISA DE CUSTOS E ÍNDICES DA CONSTRUÇÃO CIVIL
PCI.817.01 | #NAME? |  | EM | 06/2016 AS 13:04:4
|  |  | TA | TÉCNICA: 13/06/20
ENCARGOS S | OCIAIS DESONERADOS: 90,80%(HORA) 52,84%(MÊS)
ABRANGÊNCI | A : NACIONAL LOCALIDADE : BELO | HORI
REF.COLETA | : MEDIANO |  | TA | : 05/2016
CÓDIGO | ¦D E S C R I Ç Ã O ¦UN | IDADE | DE | ¦CUSTO TOTA
VÍNCULO... | ..: CAIXA REFERENCIAL
89929 | ESCAVAÇÃO VERTICAL A CÉU ABERTO, INCLUINDO CARGA, DESCARGA E TRANSPORT | M3 | CR | 10.94
E, EM SOLO | DE 1ª CATEGORIA COM ESCAVADEIRA HIDRÁULICA (CAÇAMBA: 1,2 M³
/ 155 HP), | FROTA DE 7 CAMINHÕES BASCULANTES DE 14 M³, DMT DE 3 KM E V
ELOCIDADE | MÉDIA 20 KM/H. AF_12/2013
89930 | ESCAVAÇÃO VERTICAL A CÉU ABERTO, INCLUINDO CARGA, DESCARGA E TRANSPORT | M3 | CR | 11.64
E, EM SOLO | DE 1ª CATEGORIA COM ESCAVADEIRA HIDRÁULICA (CAÇAMBA: 1,2 M³
/ 155 HP), | FROTA DE 7 CAMINHÕES BASCULANTES DE 14 M³, DMT DE 4 KM E V
ELOCIDADE | MÉDIA 22 KM/H. AF_12/2013
89931 | ESCAVAÇÃO VERTICAL A CÉU ABERTO, INCLUINDO CARGA, DESCARGA E TRANSPORT | M3 | CR | 14.6
E, EM SOLO | DE 1ª CATEGORIA COM ESCAVADEIRA HIDRÁULICA (CAÇAMBA: 1,2 M³
/ 155 HP), | FROTA DE 9 CAMINHÕES BASCULANTES DE 14 M³, DMT DE 6 KM E V
ELOCIDADE | MÉDIA 22 KM/H. AF_12/2013
89932 | ESCAVAÇÃO VERTICAL A CÉU ABERTO, INCLUINDO CARGA, DESCARGA E TRANSPORT | M3 | CR | 11.42
E, EM SOLO | DE 1ª CATEGORIA COM ESCAVADEIRA HIDRÁULICA (CAÇAMBA: 1,2 M³
/ 155 HP), | FROTA DE 7 CAMINHÕES BASCULANTES DE 14 M³, DMT DE 6 KM E V
ELOCIDADE | MÉDIA 35 KM/H. AF_12/2013
89933 | ESCAVAÇÃO VERTICAL A CÉU ABERTO, INCLUINDO CARGA, DESCARGA E TRANSPORT | M3 | CR | 17.54
E, EM SOLO | DE 1ª CATEGORIA COM ESCAVADEIRA HIDRÁULICA (CAÇAMBA: 1,2 M³
/ 155 HP), | FROTA DE 11 CAMINHÕES BASCULANTES DE 14 M³, DMT DE 8 KM E
VELOCIDADE | MÉDIA 22 KM/H. AF_12/2013
89934 | ESCAVAÇÃO VERTICAL A CÉU ABERTO, INCLUINDO CARGA, DESCARGA E TRANSPORT | M3 | CR | 20.48
E, EM SOLO | DE 1ª CATEGORIA COM ESCAVADEIRA HIDRÁULICA (CAÇAMBA: 1,2 M³
/ 155 HP), | FROTA DE 13 CAMINHÕES BASCULANTES DE 14 M³, DMT DE 10 KM E
VELOCIDADE | MÉDIA 22 KM/H. AF_12/2013
89935 | ESCAVAÇÃO VERTICAL A CÉU ABERTO, INCLUINDO CARGA, DESCARGA E TRANSPORT | M3 | CR | 15.33
E, EM SOLO | DE 1ª CATEGORIA COM ESCAVADEIRA HIDRÁULICA (CAÇAMBA: 1,2 M³
/ 155 HP), | FROTA DE 10 CAMINHÕES BASCULANTES DE 14 M³, DMT DE 10 KM E
VELOCIDADE | MÉDIA 35 KM/H. AF_12/2013
SINAPI - S | ISTEMA NACIONAL DE PESQUISA DE CUSTOS E ÍNDICES DA CONSTRUÇÃO CIVIL
PCI.817.01 | #NAME? |  | EM | 06/2016 AS 13:04:4
|  |  | TA | TÉCNICA: 13/06/20
ENCARGOS S | OCIAIS DESONERADOS: 90,80%(HORA) 52,84%(MÊS)
ABRANGÊNCI | A : NACIONAL LOCALIDADE : BELO | HORI
REF.COLETA | : MEDIANO |  | TA | : 05/2016
CÓDIGO | ¦D E S C R I Ç Ã O ¦UN | IDADE | DE | ¦CUSTO TOTA
VÍNCULO... | ..: CAIXA REFERENCIAL
89936 | ESCAVAÇÃO VERTICAL A CÉU ABERTO, INCLUINDO CARGA, DESCARGA E TRANSPORT | M3 | CR | 26.12
E, EM SOLO | DE 1ª CATEGORIA COM ESCAVADEIRA HIDRÁULICA (CAÇAMBA: 1,2 M³
/ 155 HP), | FROTA DE 17 CAMINHÕES BASCULANTES DE 14 M³, DMT DE 15 KM E
VELOCIDADE | MÉDIA 24 KM/H. AF_12/2013
89937 | ESCAVAÇÃO VERTICAL A CÉU ABERTO, INCLUINDO CARGA, DESCARGA E TRANSPORT | M3 | CR | 16.85
E, EM SOLO | DE 1ª CATEGORIA COM ESCAVADEIRA HIDRÁULICA (CAÇAMBA: 1,2 M³
/ 155 HP), | FROTA DE 11 CAMINHÕES BASCULANTES DE 14 M³, DMT DE 15 KM E
VELOCIDADE | MÉDIA 45 KM/H. AF_12/2013
89938 | ESCAVAÇÃO VERTICAL A CÉU ABERTO, INCLUINDO CARGA, DESCARGA E TRANSPORT | M3 | CR | 33.04
E, EM SOLO | DE 1ª CATEGORIA COM ESCAVADEIRA HIDRÁULICA (CAÇAMBA: 1,2 M³
/ 155 HP), | FROTA DE 22 CAMINHÕES BASCULANTES DE 14 M³, DMT DE 20 KM E
VELOCIDADE | MÉDIA 24 KM/H. AF_12/2013
89939 | ESCAVAÇÃO VERTICAL A CÉU ABERTO, INCLUINDO CARGA, DESCARGA E TRANSPORT | M3 | CR | 4.98
E, EM SOLO | DE 1ª CATEGORIA COM ESCAVADEIRA HIDRÁULICA (CAÇAMBA: 1,2 M³
/ 155 HP), | FROTA DE 3 CAMINHÕES BASCULANTES DE 18 M³, DMT DE 0,2 KM E
VELOCIDADE | MÉDIA 4 KM/H. AF_12/2013
89940 | ESCAVAÇÃO VERTICAL A CÉU ABERTO, INCLUINDO CARGA, DESCARGA E TRANSPORT | M3 | CR | 5
E, EM SOLO | DE 1ª CATEGORIA COM ESCAVADEIRA HIDRÁULICA (CAÇAMBA: 1,2 M³
/ 155 HP), | FROTA DE 3 CAMINHÕES BASCULANTES DE 18 M³, DMT DE 0,3 KM E
VELOCIDADE | MÉDIA 5,9 KM/H. AF_12/2013
89941 | ESCAVAÇÃO VERTICAL A CÉU ABERTO, INCLUINDO CARGA, DESCARGA E TRANSPORT | M3 | CR | 5.18
E, EM SOLO | DE 1ª CATEGORIA COM ESCAVADEIRA HIDRÁULICA (CAÇAMBA: 1,2 M³
/ 155 HP), | FROTA DE 3 CAMINHÕES BASCULANTES DE 18 M³, DMT DE 0,6 KM E
VELOCIDADE | MÉDIA 10 KM/H. AF_12/2013
89942 | ESCAVAÇÃO VERTICAL A CÉU ABERTO, INCLUINDO CARGA, DESCARGA E TRANSPORT | M3 | CR | 5.13
E, EM SOLO | DE 1ª CATEGORIA COM ESCAVADEIRA HIDRÁULICA (CAÇAMBA: 1,2 M³
/ 155 HP), | FROTA DE 3 CAMINHÕES BASCULANTES DE 18 M³, DMT DE 0,8 KM E
VELOCIDADE | MÉDIA 14 KM/H. AF_12/2013
SINAPI - S | ISTEMA NACIONAL DE PESQUISA DE CUSTOS E ÍNDICES DA CONSTRUÇÃO CIVIL
PCI.817.01 | #NAME? |  | EM | 06/2016 AS 13:04:4
|  |  | TA | TÉCNICA: 13/06/20
ENCARGOS S | OCIAIS DESONERADOS: 90,80%(HORA) 52,84%(MÊS)
ABRANGÊNCI | A : NACIONAL LOCALIDADE : BELO | HORI
REF.COLETA | : MEDIANO |  | TA | : 05/2016
CÓDIGO | ¦D E S C R I Ç Ã O ¦UN | IDADE | DE | ¦CUSTO TOTA
VÍNCULO... | ..: CAIXA REFERENCIAL
89943 | ESCAVAÇÃO VERTICAL A CÉU ABERTO, INCLUINDO CARGA, DESCARGA E TRANSPORT | M3 | CR | 5.31
E, EM SOLO | DE 1ª CATEGORIA COM ESCAVADEIRA HIDRÁULICA (CAÇAMBA: 1,2 M³
/ 155 HP), | FROTA DE 3 CAMINHÕES BASCULANTES DE 18 M³, DMT DE 1 KM E V
ELOCIDADE | MÉDIA 15 KM/H. AF_12/2013
89944 | ESCAVAÇÃO VERTICAL A CÉU ABERTO, INCLUINDO CARGA, DESCARGA E TRANSPORT | M3 | CR | 7.85
E, EM SOLO | DE 1ª CATEGORIA COM ESCAVADEIRA HIDRÁULICA (CAÇAMBA: 1,2 M³
/ 155 HP), | FROTA DE 5 CAMINHÕES BASCULANTES DE 18 M³, DMT DE 1,5 KM E
VELOCIDADE | MÉDIA 18 KM/H. AF_12/2013
89945 | ESCAVAÇÃO VERTICAL A CÉU ABERTO, INCLUINDO CARGA, DESCARGA E TRANSPORT | M3 | CR | 8.02
E, EM SOLO | DE 1ª CATEGORIA COM ESCAVADEIRA HIDRÁULICA (CAÇAMBA: 1,2 M³
/ 155 HP), | FROTA DE 5 CAMINHÕES BASCULANTES DE 18 M³, DMT DE 2 KM E V
ELOCIDADE | MÉDIA 22 KM/H. AF_12/2013
89946 | ESCAVAÇÃO VERTICAL A CÉU ABERTO, INCLUINDO CARGA, DESCARGA E TRANSPORT | M3 | CR | 6.93
E, EM SOLO | DE 1ª CATEGORIA COM ESCAVADEIRA HIDRÁULICA (CAÇAMBA: 1,2 M³
/ 155 HP), | FROTA DE 4 CAMINHÕES BASCULANTES DE 18 M³, DMT DE 2 KM E V
ELOCIDADE | MÉDIA 35 KM/H. AF_12/2013
89947 | ESCAVAÇÃO VERTICAL A CÉU ABERTO, INCLUINDO CARGA, DESCARGA E TRANSPORT | M3 | CR | 9.61
E, EM SOLO | DE 1ª CATEGORIA COM ESCAVADEIRA HIDRÁULICA (CAÇAMBA: 1,2 M³
/ 155 HP), | FROTA DE 6 CAMINHÕES BASCULANTES DE 18 M³, DMT DE 3 KM E V
ELOCIDADE | MÉDIA 20 KM/H. AF_12/2013
89948 | ESCAVAÇÃO VERTICAL A CÉU ABERTO, INCLUINDO CARGA, DESCARGA E TRANSPORT | M3 | CR | 10.66
E, EM SOLO | DE 1ª CATEGORIA COM ESCAVADEIRA HIDRÁULICA (CAÇAMBA: 1,2 M³
/ 155 HP), | FROTA DE 7 CAMINHÕES BASCULANTES DE 18 M³, DMT DE 4 KM E V
ELOCIDADE | MÉDIA 22 KM/H. AF_12/2013
89949 | ESCAVAÇÃO VERTICAL A CÉU ABERTO, INCLUINDO CARGA, DESCARGA E TRANSPORT | M3 | CR | 12.89
E, EM SOLO | DE 1ª CATEGORIA COM ESCAVADEIRA HIDRÁULICA (CAÇAMBA: 1,2 M³
/ 155 HP), | FROTA DE 8 CAMINHÕES BASCULANTES DE 18 M³, DMT DE 6 KM E V
ELOCIDADE | MÉDIA 22 KM/H. AF_12/2013
SINAPI - S | ISTEMA NACIONAL DE PESQUISA DE CUSTOS E ÍNDICES DA CONSTRUÇÃO CIVIL
PCI.817.01 | #NAME? |  | EM | 06/2016 AS 13:04:4
|  |  | TA | TÉCNICA: 13/06/20
ENCARGOS S | OCIAIS DESONERADOS: 90,80%(HORA) 52,84%(MÊS)
ABRANGÊNCI | A : NACIONAL LOCALIDADE : BELO | HORI
REF.COLETA | : MEDIANO |  | TA | : 05/2016
CÓDIGO | ¦D E S C R I Ç Ã O ¦UN | IDADE | DE | ¦CUSTO TOTA
VÍNCULO... | ..: CAIXA REFERENCIAL
89950 | ESCAVAÇÃO VERTICAL A CÉU ABERTO, INCLUINDO CARGA, DESCARGA E TRANSPORT | M3 | CR | 10.05
E, EM SOLO | DE 1ª CATEGORIA COM ESCAVADEIRA HIDRÁULICA (CAÇAMBA: 1,2 M³
/ 155 HP), | FROTA DE 6 CAMINHÕES BASCULANTES DE 18 M³, DMT DE 6 KM E V
ELOCIDADE | MÉDIA 35 KM/H. AF_12/2013
89951 | ESCAVAÇÃO VERTICAL A CÉU ABERTO, INCLUINDO CARGA, DESCARGA E TRANSPORT | M3 | CR | 15.53
E, EM SOLO | DE 1ª CATEGORIA COM ESCAVADEIRA HIDRÁULICA (CAÇAMBA: 1,2 M³
/ 155 HP), | FROTA DE 10 CAMINHÕES BASCULANTES DE 18 M³, DMT DE 8 KM E
VELOCIDADE | MÉDIA 22 KM/H. AF_12/2013
89952 | ESCAVAÇÃO VERTICAL A CÉU ABERTO, INCLUINDO CARGA, DESCARGA E TRANSPORT | M3 | CR | 11.6
E, EM SOLO | DE 1ª CATEGORIA COM ESCAVADEIRA HIDRÁULICA (CAÇAMBA: 1,2 M³
/ 155 HP), | FROTA DE 7 CAMINHÕES BASCULANTES DE 18 M³, DMT DE 8 KM E V
ELOCIDADE | MÉDIA 35 KM/H. AF_12/2013
89953 | ESCAVAÇÃO VERTICAL A CÉU ABERTO, INCLUINDO CARGA, DESCARGA E TRANSPORT | M3 | CR | 18.19
E, EM SOLO | DE 1ª CATEGORIA COM ESCAVADEIRA HIDRÁULICA (CAÇAMBA: 1,2 M³
/ 155 HP), | FROTA DE 12 CAMINHÕES BASCULANTES DE 18 M³, DMT DE 10 KM E
VELOCIDADE | MÉDIA 22 KM/H. AF_12/2013
89954 | ESCAVAÇÃO VERTICAL A CÉU ABERTO, INCLUINDO CARGA, DESCARGA E TRANSPORT | M3 | CR | 13.15
E, EM SOLO | DE 1ª CATEGORIA COM ESCAVADEIRA HIDRÁULICA (CAÇAMBA: 1,2 M³
/ 155 HP), | FROTA DE 8 CAMINHÕES BASCULANTES DE 18 M³, DMT DE 10 KM E
VELOCIDADE | MÉDIA 35 KM/H. AF_12/2013
89955 | ESCAVAÇÃO VERTICAL A CÉU ABERTO, INCLUINDO CARGA, DESCARGA E TRANSPORT | M3 | CR | 22.83
E, EM SOLO | DE 1ª CATEGORIA COM ESCAVADEIRA HIDRÁULICA (CAÇAMBA: 1,2 M³
/ 155 HP), | FROTA DE 15 CAMINHÕES BASCULANTES DE 18 M³, DMT DE 15 KM E
VELOCIDADE | MÉDIA 24 KM/H. AF_12/2013
89956 | ESCAVAÇÃO VERTICAL A CÉU ABERTO, INCLUINDO CARGA, DESCARGA E TRANSPORT | M3 | CR | 14.51
E, EM SOLO | DE 1ª CATEGORIA COM ESCAVADEIRA HIDRÁULICA (CAÇAMBA: 1,2 M³
/ 155 HP), | FROTA DE 9 CAMINHÕES BASCULANTES DE 18 M³, DMT DE 15 KM E
VELOCIDADE | MÉDIA 45 KM/H. AF_12/2013
SINAPI - S | ISTEMA NACIONAL DE PESQUISA DE CUSTOS E ÍNDICES DA CONSTRUÇÃO CIVIL
PCI.817.01 | #NAME? |  | EM | 06/2016 AS 13:04:4
|  |  | TA | TÉCNICA: 13/06/20
ENCARGOS S | OCIAIS DESONERADOS: 90,80%(HORA) 52,84%(MÊS)
ABRANGÊNCI | A : NACIONAL LOCALIDADE : BELO | HORI
REF.COLETA | : MEDIANO |  | TA | : 05/2016
CÓDIGO | ¦D E S C R I Ç Ã O ¦UN | IDADE | DE | ¦CUSTO TOTA
VÍNCULO... | ..: CAIXA REFERENCIAL
89958 | ESCAVAÇÃO VERTICAL A CÉU ABERTO, INCLUINDO CARGA, DESCARGA E TRANSPORT | M3 | CR | 28.67
E, EM SOLO | DE 1ª CATEGORIA COM ESCAVADEIRA HIDRÁULICA (CAÇAMBA: 1,2 M³
/ 155 HP), | FROTA DE 19 CAMINHÕES BASCULANTES DE 18 M³, DMT DE 20 KM E
VELOCIDADE | MÉDIA 24 KM/H. AF_12/2013
89960 | ESCAVAÇÃO VERTICAL A CÉU ABERTO, INCLUINDO CARGA, DESCARGA E TRANSPORT | M3 | CR | 20.79
E, EM SOLO | DE 1ª CATEGORIA COM ESCAVADEIRA HIDRÁULICA (CAÇAMBA: 1,2 M³
/ 155 HP), | FROTA DE 10 CAMINHÕES BASCULANTES DE 18 M³, DMT DE 25 KM E
VELOCIDADE | MÉDIA 45 KM/H. AF_11/2014
89961 | ESCAVAÇÃO VERTICAL A CÉU ABERTO, INCLUINDO CARGA, DESCARGA E TRANSPORT | M3 | CR | 23.99
E, EM SOLO | DE 1ª CATEGORIA COM ESCAVADEIRA HIDRÁULICA (CAÇAMBA: 1,2 M³
/ 155 HP), | FROTA DE 10 CAMINHÕES BASCULANTES DE 18 M³, DMT DE 30 KM E
VELOCIDADE | MÉDIA 45 KM/H. AF_12/2013
89962 | ESCAVAÇÃO VERTICAL A CÉU ABERTO, INCLUINDO CARGA, DESCARGA E TRANSPORT | M3 | CR | 23.71
E, EM SOLO | DE 1ª CATEGORIA COM ESCAVADEIRA HIDRÁULICA (CAÇAMBA: 1,2 M³
/ 155 HP), | FROTA DE 15 CAMINHÕES BASCULANTES DE 18 M³, DMT DE 30 KM E
VELOCIDADE | MÉDIA 45 KM/H. AF_12/2013
89963 | ESCAVAÇÃO VERTICAL A CÉU ABERTO, INCLUINDO CARGA, DESCARGA E TRANSPORT | M3 | CR | 27.19
E, EM SOLO | DE 1ª CATEGORIA COM ESCAVADEIRA HIDRÁULICA (CAÇAMBA: 1,2 M³
/ 155 HP), | FROTA DE 10 CAMINHÕES BASCULANTES DE 18 M³, DMT DE 35 KM E
VELOCIDADE | MÉDIA 45 KM/H. AF_11/2014
89964 | ESCAVAÇÃO VERTICAL A CÉU ABERTO, INCLUINDO CARGA, DESCARGA E TRANSPORT | M3 | CR | 30.4
E, EM SOLO | DE 1ª CATEGORIA COM ESCAVADEIRA HIDRÁULICA (CAÇAMBA: 1,2 M³
/ 155 HP), | FROTA DE 10 CAMINHÕES BASCULANTES DE 18 M³, DMT DE 40 KM E
VELOCIDADE | MÉDIA 45 KM/H. AF_12/2013
89965 | ESCAVAÇÃO VERTICAL A CÉU ABERTO, INCLUINDO CARGA, DESCARGA E TRANSPORT | M3 | CR | 30.04
E, EM SOLO | DE 1ª CATEGORIA COM ESCAVADEIRA HIDRÁULICA (CAÇAMBA: 1,2 M³
/ 155 HP), | FROTA DE 15 CAMINHÕES BASCULANTES DE 18 M³, DMT DE 40 KM E
VELOCIDADE | MÉDIA 45 KM/H. AF_12/2013
SINAPI - S | ISTEMA NACIONAL DE PESQUISA DE CUSTOS E ÍNDICES DA CONSTRUÇÃO CIVIL
PCI.817.01 | #NAME? |  | EM | 06/2016 AS 13:04:4
|  |  | TA | TÉCNICA: 13/06/20
ENCARGOS S | OCIAIS DESONERADOS: 90,80%(HORA) 52,84%(MÊS)
ABRANGÊNCI | A : NACIONAL LOCALIDADE : BELO | HORI
REF.COLETA | : MEDIANO |  | TA | : 05/2016
CÓDIGO | ¦D E S C R I Ç Ã O ¦UN | IDADE | DE | ¦CUSTO TOTA
VÍNCULO... | ..: CAIXA REFERENCIAL
89966 | ESCAVAÇÃO VERTICAL A CÉU ABERTO, INCLUINDO CARGA, DESCARGA E TRANSPORT | M3 | CR | 33.58
E, EM SOLO | DE 1ª CATEGORIA COM ESCAVADEIRA HIDRÁULICA (CAÇAMBA: 1,2 M³
/ 155 HP), | FROTA DE 10 CAMINHÕES BASCULANTES DE 18 M³, DMT DE 45 KM E
VELOCIDADE | MÉDIA 45 KM/H. AF_11/2014
89967 | ESCAVAÇÃO VERTICAL A CÉU ABERTO, INCLUINDO CARGA, DESCARGA E TRANSPORT | M3 | CR | 36.8
E, EM SOLO | DE 1ª CATEGORIA COM ESCAVADEIRA HIDRÁULICA (CAÇAMBA: 1,2 M³
/ 155 HP), | FROTA DE 10 CAMINHÕES BASCULANTES DE 18 M³, DMT DE 50 KM E
VELOCIDADE | MÉDIA 45 KM/H. AF_12/2013
89968 | ESCAVAÇÃO VERTICAL A CÉU ABERTO, INCLUINDO CARGA, DESCARGA E TRANSPORT | M3 | CR | 36.38
E, EM SOLO | DE 1ª CATEGORIA COM ESCAVADEIRA HIDRÁULICA (CAÇAMBA: 1,2 M³
/ 155 HP), | FROTA DE 15 CAMINHÕES BASCULANTES DE 18 M³, DMT DE 50 KM E
VELOCIDADE | MÉDIA 45 KM/H. AF_12/2013
19 | ESCAVACAO DE VALAS
3061 E | SCAVACAO MEC VALA N ESCOR MAT 1A CAT C/RETROESCAV ATE 1,50M | M3 | CR | 4.61
EXCL ESGOT | AMENTO
72915 | ESCAVACAO MECANICA DE VALA EM MATERIAL DE 2A. CATEGORIA ATE 2 M DE PRO | M3 | CR | 9.2
FUNDIDADE | COM UTILIZACAO DE ESCAVADEIRA HIDRAULICA
72917 | ESCAVACAO MECANICA DE VALA EM MATERIAL 2A. CATEGORIA DE 2,01 ATE 4,00 | M3 | CR | 10.51
M DE PROFU | NDIDADE COM UTILIZACAO DE ESCAVADEIRA HIDRAULICA
72918 | ESCAVACAO MECANICA DE VALA EM MATERIAL 2A. CATEGORIA DE 4,01 ATE 6,00 | M3 | CR | 12.27
M DE PROFU | NDIDADE COM UTILIZACAO DE ESCAVADEIRA HIDRAULICA
73574 | ESCAV.MEC. VALA N ESCOR DE 4,5 A 6M(ESCAV HIDRAUL 0,78M3)MAT1ACAT EXCL | M3 | CR | 5.81
ESGOTAMENT | O.
73575 | ESCAV MEC VALA N ESCOR DE 3 A 4,5M(ESCAV HIDRAUL O,78M3)MAT 1A CAT EXC | M3 | CR | 4.76
L ESGOTAME | NTO.
73576 | ESCAV MEC VALA N ESCOR DE1,5 A 3M(ESCAV HIDRAUL 0,78M3)MAT 1A CAT EXCL | M3 | CR | 3.79
ESGOTAMENT | OO.
73577 | ESCAV MEC VALA N ESCOR DE 4,5 A 6M PROF (C/ESCAV HIDR 0,78M3) MAT 1A C | M3 | CR | 14.11
SINAPI - S | ISTEMA NACIONAL DE PESQUISA DE CUSTOS E ÍNDICES DA CONSTRUÇÃO CIVIL
PCI.817.01 | #NAME? |  | EM | 06/2016 AS 13:04:4
|  |  | TA | TÉCNICA: 13/06/20
ENCARGOS S | OCIAIS DESONERADOS: 90,80%(HORA) 52,84%(MÊS)
ABRANGÊNCI | A : NACIONAL LOCALIDADE : BELO | HORI
REF.COLETA | : MEDIANO |  | TA | : 05/2016
CÓDIGO | ¦D E S C R I Ç Ã O ¦UN | IDADE | DE | ¦CUSTO TOTA
VÍNCULO... | ..: CAIXA REFERENCIAL
AT C/REDUT | OR(C/PEDRAS/INST PREDIAIS/OUTROS REDUTORES PRODUT OU CAVAS
FUND) EXCL | ESGOTAMENTO
73578 | ESCAV MEC VALA N ESCOR DE 3 A 4,5M PROF(C/ESCAV HIDR0,78M3) MAT 1A CAT | M3 | CR | 11.31
C/ REDUTOR | (C/PEDRAS/INST PREDIAIS/OUTROS REDUT PRODUT. OU CAVAS FUND)
EXCL ESGOT | AMENTO
73579 | ESCAV MEC VALA N ESCOR DE 1,5 A 3M PROF(C/ESCAV HIDRAUL 0,78M3) MAT 1A | M3 | CR | 9.89
CAT C/REDU | TOR(C/PEDRAS/INST PREDIAIS/OUTROS REDUT PRODUT. OU CAVAS FU
ND) EXCL E | SGOTAMENTO.
73580 | ESCAV MEC.VALA N ESCORADA(C/ESCAV HIDRAUL 0,78M3) ATE 1,5M PROF MAT 1A | M3 | CR | 8.62
C/REDUTOR( | C/PEDRAS/INST PREDIAIS/OUTROS REDUT PRODUT OU CAVAS FUND) E
XCL ESGOTA | M
73962 | ESCAVACAO MECANICA DE VALAS
73962/004 | ESCAVACAO DE VALA NAO ESCORADA EM MATERIAL DE 1A CATEGORIA COM PROFU | M3 | CR | 5.59
NDIDADE DE | 1,5 ATE 3M COM RETROESCAVADEIRA 75HP, SEM ESGOTAMENTO
73962/013 | ESCAVACAO DE VALA NAO ESCORADA EM MATERIAL 1A CATEGORIA , PROFUNDIDADE | M3 | CR | 3.34
ATE 1,5 M | COM ESCAVADEIRA HIDRAULICA 105 HP(CAPACIDADE DE 0,78M3), SE
M ESGOTAME | NTO
73965 | ESCAVACAO MANUAL DE VALAS
73965/001 | ESCAVAÇÃO MANUAL DE VALA, A FRIO, EM MATERIAL DE 2A CATEGORIA (MOLEDO | M3 | CR | 85.62
OU ROCHA D | ECOMPOSTA) ATÉ 1,50M
73965/002 | ESCAVAÇÃO MANUAL DE VALA, A FRIO, EM MATERIAL DE 2A CATEGORIA (MOLEDO | M3 | CR | 125.58
OU ROCHA D | ECOMPOSTA), DE 3 ATÉ 4,5M, EXCLUINDO ESGOTAMENTO E ESCORAMEN
TO.
73965/003 | ESCAVAÇÃO MANUAL DE VALA, A FRIO, EM MATERIAL DE 2A CATEGORIA (MOLEDO | M3 | CR | 148.41
OU ROCHA D | ECOMPOSTA), DE 4,5 ATÉ 6M, EXCLUINDO ESGOTAMENTO E ESCORAMEN
TO.
73965/004 | ESCAVACAO MANUAL DE VALA EM ARGILA OU PEDRA SOLTA DO TAMANHO MEDIO DE | M3 | CR | 54.8
PEDRA DE M | AO, ATE 1,5M, EXCLUINDO ESGOTAMENTO/ESCORAMENTO.
SINAPI - S | ISTEMA NACIONAL DE PESQUISA DE CUSTOS E ÍNDICES DA CONSTRUÇÃO CIVIL
PCI.817.01 | #NAME? |  | EM | 06/2016 AS 13:04:4
|  |  | TA | TÉCNICA: 13/06/20
ENCARGOS S | OCIAIS DESONERADOS: 90,80%(HORA) 52,84%(MÊS)
ABRANGÊNCI | A : NACIONAL LOCALIDADE : BELO | HORI
REF.COLETA | : MEDIANO |  | TA | : 05/2016
CÓDIGO | ¦D E S C R I Ç Ã O ¦UN | IDADE | DE | ¦CUSTO TOTA
VÍNCULO... | ..: CAIXA REFERENCIAL
73965/005 | ESCAVACAO MANUAL DE VALA EM ARGILA OU PEDRA SOLTA DO TAMANHO MEDIO DE | M3 | CR | 63.93
PEDRA DE M | AO, DE 1,5 ATE 3M, EXCLUINDO ESGOTAMENTO/ESCORAMENTO.
73965/006 | ESCAVACAO MANUAL DE VALA EM ARGILA OU PEDRA SOLTA DO TAMANHO MEDIO DE | M3 | CR | 102.75
PEDRA DE M | AO, DE 3 ATE 4,5M, EXCLUINDO ESGOTAMENTO/ESCORAMENTO
73965/007 | ESCAVACAO MANUAL DE VALA EM ARGILA OU PEDRA SOLTA DO TAMANHO MEDIO DE | M3 | CR | 125.58
PEDRA DE M | AO, DE 4,5 ATE 6M, EXCLUINDO ESGOTAMENTO/ESCORAMENTO.
73965/008 | ESCAVACAO MANUAL DE VALA EM LODO, ATE 1,5M, EXCLUINDO ESGOTAMENTO/ESCO | M3 | CR | 62.79
RAMENTO
73965/009 | ESCAVACAO MANUAL DE VALA EM LODO, DE 1,5 ATE 3M, EXCLUINDO ESGOTAMENTO | M3 | CR | 114.16
/ESCORAMEN | TO.
73965/010 | ESCAVACAO MANUAL DE VALA EM MATERIAL DE 1A CATEGORIA ATE 1,5M EXCLUIN | M3 | CR | 39.95
DO ESGOTAM | ENTO / ESCORAMENTO
73965/011 | ESCAVACAO MANUAL DE VALA EM MATERIAL DE 1A CATEGORIA DE 1,5 ATE 3M E | M3 | CR | 51.37
XCLUINDO E | SGOTAMENTO / ESCORAMENTO
73965/012 | ESCAVACAO MANUAL DE VALA EM MATERIAL DE 1A CATEGORIA DE 3 ATE 4,5M E | M3 | CR | 68.5
XCLUINDO E | SGOTAMENTO / ESCORAMENTO
76443 | ESCAVACAO MANUAL DE VALAS
76443/001 | ESCAVACAO MANUAL VALA/CAVA MAT 1A CAT ATE 1,5M EXCL ESG/ESCOR EM BECO | M3 | CR | 47.95
(LARG ATE | 2M) IMPOSSIBILITANDO ENTRADA DE CAMINHAO OU EQUIPAMENTO MOTO
RIZADO P/R | ETIRADA MATERIAL
76443/002 | ESCAVACAO MANUAL VALA/CAVA MAT 1A CAT DE 1,5 A 3M EXCL ESG/ESCOR EM BE | M3 | CR | 61.65
CO (LARG A | TE 2M) IMPOSSIBILITANDO ENTRADA DE CAMINHAO OU EQUIPAMENTO M
OTORIZADO | P/RETIRADA DO MATERIAL
76443/003 | ESCAVACAO MANUAL VALA/CAVA MAT 1A CAT DE 3,0 A 4,5M EXCL ESG/ESCOR EM | M3 | CR | 82.2
BECO (LARG | ATE 2M) IMPOSSIBILITANDO ENTRADA DE CAMINHAO OU EQUIPAMENTO
MOTORIZADO | P/RETIRADA DO MATERIAL
76443/004 | ESCAVACAO MANUAL VALA/CAVA EM LODO/LAMA ATE 1,5M EXCL ESG/ESCOR EM BEC | M3 | CR | 72.26
O | (LARG ATE 2M) EM FAVELAS
SINAPI - S | ISTEMA NACIONAL DE PESQUISA DE CUSTOS E ÍNDICES DA CONSTRUÇÃO CIVIL
PCI.817.01 | #NAME? |  | EM | 06/2016 AS 13:04:4
|  |  | TA | TÉCNICA: 13/06/20
ENCARGOS S | OCIAIS DESONERADOS: 90,80%(HORA) 52,84%(MÊS)
ABRANGÊNCI | A : NACIONAL LOCALIDADE : BELO | HORI
REF.COLETA | : MEDIANO |  | TA | : 05/2016
CÓDIGO | ¦D E S C R I Ç Ã O ¦UN | IDADE | DE | ¦CUSTO TOTA
VÍNCULO... | ..: CAIXA REFERENCIAL
76443/005 | ESCAVACAO MANUAL VALA/CAVA EM LODO/LAMA DE 1,5M A 3,0M EXCL ESG/ESCOR | M3 | CR | 131.29
EM BECO (L | ARG ATE 2M) EM FAVELAS
79506 | ESCAVACAO MANUAL DE VALAS
79506/001 | ESCAVAÇÃO MANUAL DE VALA/CAVA, A FRIO, EM MATERIAL DE 2A CATEGORIA, MO | M3 | CR | 108.46
LEDO OU RO | CHA DECOMPOSTA, ENTRE 1,5 E 3M DE PROFUNDIDADE
79506/002 | ESCAVAÇÃO MANUAL DE VALA/CAVA EM LODO, ENTRE 3 E 4,5M DE PROFUNDIDADE | M3 | CR | 171.25
79507 | ESCAVACAO MANUAL DE VALA
79507/005 | ESCAVACAO MANUAL VALA ATE 1M SOLO MOLE | M3 | CR | 14.84
79518 | MARROAMENTO
79518/001 | MARROAMENTO EM MATERIAL DE 3A CATEGORIA, ROCHA VIVA PARA REDUÇÃO A PED | M3 | CR | 27.4
RA-DE-MÃO
79518/002 | MARROAMENTO DE MATERIAL DE 2A CATEGORIA, ROCHA DECOMPOSTA PARA REDUÇÃO | M3 | CR | 24.66
A PEDRA-DE | #NAME?
83339 | ESCAVACAO MANUAL DE VALAS (SOLO COM AGUA), PROFUNDIDADE ATE 1,50 M. | M3 | CR | 42.81
83340 | ESCAVACAO MANUAL DE VALAS (SOLO COM AGUA), PROFUNDIDADE MAIOR QUE 1,50 | M3 | CR | 57.08
M ATE 3,00 | M
83341 | ESCAVACAO MECANICA DE VALAS (SOLO COM AGUA), PROFUNDIDADE ATE 1,50 M | M3 | CR | 8.78
83342 | ESCAVACAO MECANICA DE VALAS (SOLO COM AGUA), PROFUNDIDADE MAIOR QUE 1, | M3 | CR | 7.25
50 M ATE 4 | ,00 M
83343 | ESCAVACAO MECANICA DE VALAS (SOLO COM AGUA), PROFUNDIDADE MAIOR QUE 4, | M3 | CR | 10.88
00 M ATE 6 | ,00 M.
90082 | ESCAVAÇÃO MECANIZADA DE VALA COM PROF. ATÉ 1,5 M (MÉDIA ENTRE MONTANTE | M3 | CR | 11.1
E JUSANTE/ | UMA COMPOSIÇÃO POR TRECHO), COM ESCAVADEIRA HIDRÁULICA (0,8
M3/111 HP) | , LARG. DE 1,5 M A 2,5 M, EM SOLO DE 1A CATEGORIA, EM LOCAI
S COM ALTO | NÍVEL DE INTERFERÊNCIA. AF_01/2015
90084 | ESCAVAÇÃO MECANIZADA DE VALA COM PROF. MAIOR QUE 1,5 M ATÉ 3,0 M (MÉDI | M3 | CR | 9.77
A ENTRE MO | NTANTE E JUSANTE/UMA COMPOSIÇÃO POR TRECHO), COM ESCAVADEIRA
HIDRÁULICA | (0,8 M3/111 HP), LARGURA ATÉ 1,5 M, EM SOLO DE 1A CATEGORI
SINAPI - S | ISTEMA NACIONAL DE PESQUISA DE CUSTOS E ÍNDICES DA CONSTRUÇÃO CIVIL
PCI.817.01 | #NAME? |  | EM | 06/2016 AS 13:04:4
|  |  | TA | TÉCNICA: 13/06/20
ENCARGOS S | OCIAIS DESONERADOS: 90,80%(HORA) 52,84%(MÊS)
ABRANGÊNCI | A : NACIONAL LOCALIDADE : BELO | HORI
REF.COLETA | : MEDIANO |  | TA | : 05/2016
CÓDIGO | ¦D E S C R I Ç Ã O ¦UN | IDADE | DE | ¦CUSTO TOTA
VÍNCULO... | ..: CAIXA REFERENCIAL
A, EM LOCA | IS COM ALTO NÍVEL DE INTERFERÊNCIA. AF_01/2015
90085 | ESCAVAÇÃO MECANIZADA DE VALA COM PROF. MAIOR QUE 1,5 M ATÉ 3,0 M (MÉDI | M3 | CR | 7.01
A ENTRE MO | NTANTE E JUSANTE/UMA COMPOSIÇÃO POR TRECHO), COM ESCAVADEIRA
HIDRÁULICA | (0,8 M3/111 HP), LARG. DE 1,5 M A 2,5 M, EM SOLO DE 1A CAT
EGORIA, EM | LOCAIS COM ALTO NÍVEL DE INTERFERÊNCIA. AF_01/2015
90086 | ESCAVAÇÃO MECANIZADA DE VALA COM PROF. MAIOR QUE 3,0 M ATÉ 4,5 M(MÉDIA | M3 | CR | 7.54
ENTRE MONT | ANTE E JUSANTE/UMA COMPOSIÇÃO POR TRECHO), COM ESCAVADEIRA
HIDRÁULICA | (0,8 M3/111 HP), LARG. MENOR QUE 1,5 M, EM SOLO DE 1A CATEG
ORIA, EM L | OCAIS COM ALTO NÍVEL DE INTERFERÊNCIA. AF_01/2015
90087 | ESCAVAÇÃO MECANIZADA DE VALA COM PROF. DE 3,0 M ATÉ 4,5 M(MÉDIA ENTRE | M3 | CR | 4.45
MONTANTE E | JUSANTE/UMA COMPOSIÇÃO POR TRECHO), COM ESCAVADEIRA HIDRÁUL
ICA (1,2 M | 3/155 HP), LARG. DE 1,5 M A 2,5 M, EM SOLO DE 1A CATEGORIA,
EM LOCAIS | COM ALTO NÍVEL DE INTERFERÊNCIA. AF_01/2015
90088 | ESCAVAÇÃO MECANIZADA DE VALA COM PROF. MAIOR QUE 4,5 M ATÉ 6,0 M(MÉDIA | M3 | CR | 5.15
ENTRE MONT | ANTE E JUSANTE/UMA COMPOSIÇÃO POR TRECHO), COM ESCAVADEIRA
HIDRÁULICA | (1,2 M3/155 HP), LARG. MENOR QUE 1,5 M, EM SOLO DE 1A CATEG
ORIA, EM L | OCAIS COM ALTO NÍVEL DE INTERFERÊNCIA. AF_01/2015
90090 | ESCAVAÇÃO MECANIZADA DE VALA COM PROF. MAIOR QUE 4,5 M ATÉ 6,0 M(MÉDIA | M3 | CR | 3.65
ENTRE MONT | ANTE E JUSANTE/UMA COMPOSIÇÃO POR TRECHO), COM ESCAVADEIRA
HIDRÁULICA | (1,2 M3/155 HP), LARG. DE 1,5 M A 2,5 M, EM SOLO DE 1A CATE
GORIA, EM | LOCAIS COM ALTO NÍVEL DE INTERFERÊNCIA. AF_01/2015
90091 | ESCAVAÇÃO MECANIZADA DE VALA COM PROF. ATÉ 1,5 M(MÉDIA ENTRE MONTANTE | M3 | CR | 4.77
E JUSANTE/ | UMA COMPOSIÇÃO POR TRECHO), COM ESCAVADEIRA HIDRÁULICA (0,8
M3/111 HP) | , LARG. DE 1,5M A 2,5 M, EM SOLO DE 1A CATEGORIA, LOCAIS COM
BAIXO NÍVE | L DE INTERFERÊNCIA. AF_01/2015
90092 | ESCAVAÇÃO MECANIZADA DE VALA COM PROF. MAIOR QUE 1,5 M E ATÉ 3,0 M(MÉD | M3 | CR | 4.23
IA ENTRE M | ONTANTE E JUSANTE/UMA COMPOSIÇÃO POR TRECHO), COM ESCAVADEIR
A HIDRÁULI | CA (0,8 M3/111 HP), LARG. MENOR QUE 1,5 M, EM SOLO DE 1A CAT
SINAPI - S | ISTEMA NACIONAL DE PESQUISA DE CUSTOS E ÍNDICES DA CONSTRUÇÃO CIVIL
PCI.817.01 | #NAME? |  | EM | 06/2016 AS 13:04:4
|  |  | TA | TÉCNICA: 13/06/20
ENCARGOS S | OCIAIS DESONERADOS: 90,80%(HORA) 52,84%(MÊS)
ABRANGÊNCI | A : NACIONAL LOCALIDADE : BELO | HORI
REF.COLETA | : MEDIANO |  | TA | : 05/2016
CÓDIGO | ¦D E S C R I Ç Ã O ¦UN | IDADE | DE | ¦CUSTO TOTA
VÍNCULO... | ..: CAIXA REFERENCIAL
EGORIA, LO | CAIS COM BAIXO NÍVEL DE INTERFERÊNCIA. AF_01/2015
90093 | ESCAVAÇÃO MECANIZADA DE VALA COM PROF. MAIOR QUE 1,5 M ATÉ 3,0 M (MÉDI | M3 | CR | 2.96
A ENTRE MO | NTANTE E JUSANTE/UMA COMPOSIÇÃO POR TRECHO), COM ESCAVADEIRA
HIDRÁULICA | (0,8 M3/111 HP), LARG. DE 1,5 M A 2,5 M, EM SOLO DE 1A CAT
EGORIA, LO | CAIS COM BAIXO NÍVEL DE INTERFERÊNCIA. AF_01/2015
90094 | ESCAVAÇÃO MECANIZADA DE VALA COM PROF. MAIOR QUE 3,0 M ATÉ 4,5 M (MÉDI | M3 | CR | 3.16
A ENTRE MO | NTANTE E JUSANTE/UMA COMPOSIÇÃO POR TRECHO), COM ESCAVADEIRA
HIDRÁULICA | (0,8 M3/111 HP), LARG. MENOR QUE 1,5 M, EM SOLO DE 1A CATE
GORIA, LOC | AIS COM BAIXO NÍVEL DE INTERFERÊNCIA. AF_01/2015
90095 | ESCAVAÇÃO MECANIZADA DE VALA COM PROF. MAIOR QUE 3,0 M ATÉ 4,5 M (MÉDI | M3 | CR | 1.93
A ENTRE MO | NTANTE E JUSANTE/UMA COMPOSIÇÃO POR TRECHO), COM ESCAVADEIRA
HIDRÁULICA | (1,2 M3/155 HP), LARG. DE 1,5 M A 2,5 M, EM SOLO DE 1A CAT
EGORIA, LO | CAIS COM BAIXO NÍVEL DE INTERFERÊNCIA. AF_01/2015
90096 | ESCAVAÇÃO MECANIZADA DE VALA COM PROF. MAIOR QUE 4,5 M ATÉ 6,0 M (MÉDI | M3 | CR | 2.18
A ENTRE MO | NTANTE E JUSANTE/UMA COMPOSIÇÃO POR TRECHO), COM ESCAVADEIRA
HIDRÁULICA | (1,2 M3/155 HP), LARG. MENOR QUE 1,5 M, EM SOLO DE 1A CATE
GORIA, LOC | AIS COM BAIXO NÍVEL DE INTERFERÊNCIA. AF_01/2015
90098 | ESCAVAÇÃO MECANIZADA DE VALA COM PROF. MAIOR QUE 4,5 M ATÉ 6,0 M (MÉDI | M3 | CR | 1.49
A ENTRE MO | NTANTE E JUSANTE/UMA COMPOSIÇÃO POR TRECHO), COM ESCAVADEIRA
HIDRÁULICA | (1,2 M3/155 HP), LARG. DE 1,5 M A 2,5 M, EM SOLO DE 1A CAT
EGORIA, LO | CAIS COM BAIXO NÍVEL DE INTERFERÊNCIA. AF_01/2015
90099 | ESCAVAÇÃO MECANIZADA DE VALA COM PROF. ATÉ 1,5 M (MÉDIA ENTRE MONTANTE | M3 | CR | 13.47
E JUSANTE/ | UMA COMPOSIÇÃO POR TRECHO), COM RETROESCAVADEIRA (0,26 M3/8
8 HP), LAR | G. MENOR QUE 0,8 M, EM SOLO DE 1A CATEGORIA, EM LOCAIS COM A
LTO NÍVEL | DE INTERFERÊNCIA. AF_01/2015
90100 | ESCAVAÇÃO MECANIZADA DE VALA COM PROF. ATÉ 1,5 M (MÉDIA ENTRE MONTANTE | M3 | CR | 11.49
E JUSANTE/ | UMA COMPOSIÇÃO POR TRECHO), COM RETROESCAVADEIRA (0,26 M3/8
8 HP), LAR | G. DE 0,8 M A 1,5 M, EM SOLO DE 1A CATEGORIA, EM LOCAIS COM
SINAPI - S | ISTEMA NACIONAL DE PESQUISA DE CUSTOS E ÍNDICES DA CONSTRUÇÃO CIVIL
PCI.817.01 | #NAME? |  | EM | 06/2016 AS 13:04:4
|  |  | TA | TÉCNICA: 13/06/20
ENCARGOS S | OCIAIS DESONERADOS: 90,80%(HORA) 52,84%(MÊS)
ABRANGÊNCI | A : NACIONAL LOCALIDADE : BELO | HORI
REF.COLETA | : MEDIANO |  | TA | : 05/2016
CÓDIGO | ¦D E S C R I Ç Ã O ¦UN | IDADE | DE | ¦CUSTO TOTA
VÍNCULO... | ..: CAIXA REFERENCIAL
ALTO NÍVEL | DE INTERFERÊNCIA. AF_01/2015
90101 | ESCAVAÇÃO MECANIZADA DE VALA COM PROF. MAIOR QUE 1,5 M ATÉ 3,0 M (MÉDI | M3 | CR | 11.35
A ENTRE MO | NTANTE E JUSANTE/UMA COMPOSIÇÃO POR TRECHO), COM RETROESCAVA
DEIRA (0,2 | 6 M3/88 HP), LARG. MENOR QUE 0,8 M, EM SOLO DE 1A CATEGORIA,
EM LOCAIS | COM ALTO NÍVEL DE INTERFERÊNCIA.AF_01/2015
90102 | ESCAVAÇÃO MECANIZADA DE VALA COM PROF. MAIOR QUE 1,5 M ATÉ 3,0 M (MÉDI | M3 | CR | 10.41
A ENTRE MO | NTANTE E JUSANTE/UMA COMPOSIÇÃO POR TRECHO), COM RETROESCAVA
DEIRA (0,2 | 6 M3/ POTÊNCIA:88 HP), LARGURA DE 0,8 M A 1,5 M, EM SOLO DE
1A CATEGOR | IA, EM LOCAIS COM ALTO NÍVEL DE INTERFERÊNCIA. AF_01/2015
90105 | ESCAVAÇÃO MECANIZADA DE VALA COM PROFUNDIDADE ATÉ 1,5 M (MÉDIA ENTRE M | M3 | CR | 10.27
ONTANTE E | JUSANTE/UMA COMPOSIÇÃO POR TRECHO) COM RETROESCAVADEIRA (CAP
ACIDADE DA | CAÇAMBA DA RETRO: 0,26 M3 / POTÊNCIA: 88 HP), LARGURA MENOR
QUE 0,8 M, | EM SOLO DE 1A CATEGORIA, LOCAISCOM BAIXO NÍVEL DE INTERFER
ÊNCIA. AF_ | 42005
90106 | ESCAVAÇÃO MECANIZADA DE VALA COM PROFUNDIDADE ATÉ 1,5 M (MÉDIA ENTRE M | M3 | CR | 8.79
ONTANTE E | JUSANTE/UMA COMPOSIÇÃO POR TRECHO) COM RETROESCAVADEIRA (CAP
ACIDADE DA | CAÇAMBA DA RETRO: 0,26 M3 / POTÊNCIA: 88 HP), LARGURA DE 0,
8 M A 1,5 | M, EM SOLO DE 1A CATEGORIA, LOCAISCOM BAIXO NÍVEL DE INTERFE
RÊNCIA. AF | _01/2015
90107 | ESCAVAÇÃO MECANIZADA DE VALA COM PROFUNDIDADE MAIOR QUE 1,5 M ATÉ 3,0 | M3 | CR | 8.67
M, COM (MÉ | DIA ENTRE MONTANTE E JUSANTE/UMA COMPOSIÇÃO POR TRECHO) COM
RETROESCAV | ADEIRA (CAPACIDADE DA CAÇAMBA DA RETRO: 0,26 M3 / POTÊNCIA:
88 HP), LA | RGURA MENOR QUE 0,8 M, EM SOLO DE1A CATEGORIA, LOCAIS COM BA
IXO NÍVEL | DE INTERFERÊNCIA. AF_01/2015
90108 | ESCAVAÇÃO MECANIZADA DE VALA COM PROFUNDIDADE MAIOR QUE 1,5 M ATÉ 3,0 | M3 | CR | 7.88
M (MÉDIA E | NTRE MONTANTE E JUSANTE/UMA COMPOSIÇÃO POR TRECHO) COM RETRO
ESCAVADEIR | A (CAPACIDADE DA CAÇAMBA DA RETRO: 0,26 M3 / POTÊNCIA: 88 HP
), LARGURA | DE 0,8 M A 1,5 M, EM SOLO DE 1A CATEGORIA, LOCAIS COM BAIXO
SINAPI - S | ISTEMA NACIONAL DE PESQUISA DE CUSTOS E ÍNDICES DA CONSTRUÇÃO CIVIL
PCI.817.01 | #NAME? |  | EM | 06/2016 AS 13:04:4
|  |  | TA | TÉCNICA: 13/06/20
ENCARGOS S | OCIAIS DESONERADOS: 90,80%(HORA) 52,84%(MÊS)
ABRANGÊNCI | A : NACIONAL LOCALIDADE : BELO | HORI
REF.COLETA | : MEDIANO |  | TA | : 05/2016
CÓDIGO | ¦D E S C R I Ç Ã O ¦UN | IDADE | DE | ¦CUSTO TOTA
VÍNCULO... | ..: CAIXA REFERENCIAL
NÍVEL DE I | NTERFERÊNCIA. AF_01/2015
93358 | ESCAVAÇÃO MANUAL DE VALAS. AF_03/2016 | M3 | CR | 45.16
20 | ATERRO COM OU S/COMPACTACAO
79482 | ATERRO COM AREIA COM ADENSAMENTO HIDRAULICO | M3 | CR | 71.87
94304 | ATERRO MECANIZADO DE VALA COM ESCAVADEIRA HIDRÁULICA (CAPACIDADE DA CA | M3 | CR | 20.07
ÇAMBA: 0,8 | M³ / POTÊNCIA: 111 HP), LARGURA DE 1,5 A 2,5 M, PROFUNDIDAD
E ATÉ 1,5 | M, COM SOLO ARGILO-ARENOSO. AF_05/2016
94305 | ATERRO MECANIZADO DE VALA COM ESCAVADEIRA HIDRÁULICA (CAPACIDADE DA CA | M3 | CR | 17.93
ÇAMBA: 0,8 | M³ / POTÊNCIA: 111 HP), LARGURA ATÉ 1,5 M, PROFUNDIDADE DE
1,5 A 3,0 | M, COM SOLO ARGILO-ARENOSO. AF_05/2016
94306 | ATERRO MECANIZADO DE VALA COM ESCAVADEIRA HIDRÁULICA (CAPACIDADE DA CA | M3 | CR | 15.24
ÇAMBA: 0,8 | M³ / POTÊNCIA: 111 HP), LARGURA DE 1,5 A 2,5 M, PROFUNDIDAD
E DE 1,5 A | 3,0 M, COM SOLO ARGILO-ARENOSO. AF_05/2016
94307 | ATERRO MECANIZADO DE VALA COM ESCAVADEIRA HIDRÁULICA (CAPACIDADE DA CA | M3 | CR | 15.86
ÇAMBA: 0,8 | M³ / POTÊNCIA: 111 HP), LARGURA ATÉ 1,5 M, PROFUNDIDADE DE
3,0 A 4,5 | M, COM SOLO ARGILO-ARENOSO. AF_05/2016
94308 | ATERRO MECANIZADO DE VALA COM ESCAVADEIRA HIDRÁULICA (CAPACIDADE DA CA | M3 | CR | 14.16
ÇAMBA: 0,8 | M³ / POTÊNCIA: 111 HP), LARGURA DE 1,5 A 2,5 M, PROFUNDIDAD
E DE 3,0 A | 4,5 M, COM SOLO ARGILO-ARENOSO. AF_05/2016
94309 | ATERRO MECANIZADO DE VALA COM ESCAVADEIRA HIDRÁULICA (CAPACIDADE DA CA | M3 | CR | 14.94
ÇAMBA: 0,8 | M³ / POTÊNCIA: 111 HP), LARGURA ATÉ 1,5 M, PROFUNDIDADE DE
4,5 A 6,0 | M, COM SOLO ARGILO-ARENOSO. AF_05/2016
94310 | ATERRO MECANIZADO DE VALA COM ESCAVADEIRA HIDRÁULICA (CAPACIDADE DA CA | M3 | CR | 13.63
ÇAMBA: 0,8 | M³ / POTÊNCIA: 111 HP), LARGURA DE 1,5 A 2,5 M, PROFUNDIDAD
E DE 4,5 A | 6,0 M, COM SOLO ARGILO-ARENOSO. AF_05/2016
94315 | ATERRO MECANIZADO DE VALA COM RETROESCAVADEIRA (CAPACIDADE DA CAÇAMBA | M3 | CR | 23.47
DA RETRO: | 0,26 M³ / POTÊNCIA: 88 HP), LARGURA ATÉ 0,8 M, PROFUNDIDADE
ATÉ 1,5 M, | COM SOLO ARGILO-ARENOSO. AF_05/2016
SINAPI - S | ISTEMA NACIONAL DE PESQUISA DE CUSTOS E ÍNDICES DA CONSTRUÇÃO CIVIL
PCI.817.01 | #NAME? |  | EM | 06/2016 AS 13:04:4
|  |  | TA | TÉCNICA: 13/06/20
ENCARGOS S | OCIAIS DESONERADOS: 90,80%(HORA) 52,84%(MÊS)
ABRANGÊNCI | A : NACIONAL LOCALIDADE : BELO | HORI
REF.COLETA | : MEDIANO |  | TA | : 05/2016
CÓDIGO | ¦D E S C R I Ç Ã O ¦UN | IDADE | DE | ¦CUSTO TOTA
VÍNCULO... | ..: CAIXA REFERENCIAL
94316 | ATERRO MECANIZADO DE VALA COM RETROESCAVADEIRA (CAPACIDADE DA CAÇAMBA | M3 | CR | 18.73
DA RETRO: | 0,26 M³ / POTÊNCIA: 88 HP), LARGURA DE 0,8 A 1,5 M, PROFUNDI
DADE ATÉ 1 | ,5 M, COM SOLO ARGILO-ARENOSO. AF_05/2016
94317 | ATERRO MECANIZADO DE VALA COM RETROESCAVADEIRA (CAPACIDADE DA CAÇAMBA | M3 | CR | 16.64
DA RETRO: | 0,26 M³ / POTÊNCIA: 88 HP), LARGURA ATÉ 0,8 M, PROFUNDIDADE
DE 1,5 A 3 | ,0 M, COM SOLO ARGILO-ARENOSO. AF_05/2016
94318 | ATERRO MECANIZADO DE VALA COM RETROESCAVADEIRA (CAPACIDADE DA CAÇAMBA | M3 | CR | 13.96
DA RETRO: | 0,26 M³ / POTÊNCIA: 88 HP), LARGURA DE 0,8 A 1,5 M, PROFUNDI
DADE DE 1, | 5 A 3,0 M, COM SOLO ARGILO-ARENOSO. AF_05/2016
94319 | ATERRO MANUAL DE VALAS COM SOLO ARGILO-ARENOSO E COMPACTAÇÃO MECANIZAD | M3 | CR | 25.17
A. AF_05/2 | 16
94327 | ATERRO MECANIZADO DE VALA COM ESCAVADEIRA HIDRÁULICA (CAPACIDADE DA CA | M3 | CR | 67.33
ÇAMBA: 0,8 | M³ / POTÊNCIA: 111 HP), LARGURA DE 1,5 A 2,5 M, PROFUNDIDAD
E ATÉ 1,5 | M, COM AREIA PARA ATERRO. AF_05/2016
94328 | ATERRO MECANIZADO DE VALA COM ESCAVADEIRA HIDRÁULICA (CAPACIDADE DA CA | M3 | CR | 65.19
ÇAMBA: 0,8 | M³ / POTÊNCIA: 111 HP), LARGURA ATÉ 1,5 M, PROFUNDIDADE DE
1,5 A 3,0 | M, COM AREIA PARA ATERRO. AF_05/2016
94329 | ATERRO MECANIZADO DE VALA COM ESCAVADEIRA HIDRÁULICA (CAPACIDADE DA CA | M3 | CR | 62.49
ÇAMBA: 0,8 | M³ / POTÊNCIA: 111 HP), LARGURA DE 1,5 A 2,5 M, PROFUNDIDAD
E DE 1,5 A | 3,0 M, COM AREIA PARA ATERRO. AF_05/2016
94330 | ATERRO MECANIZADO DE VALA COM ESCAVADEIRA HIDRÁULICA (CAPACIDADE DA CA | M3 | CR | 63.12
ÇAMBA: 0,8 | M³ / POTÊNCIA: 111 HP), LARGURA ATÉ 1,5 M, PROFUNDIDADE DE
3,0 A 4,5 | M, COM AREIA PARA ATERRO. AF_05/2016
94331 | ATERRO MECANIZADO DE VALA COM ESCAVADEIRA HIDRÁULICA (CAPACIDADE DA CA | M3 | CR | 61.42
ÇAMBA: 0,8 | M³ / POTÊNCIA: 111 HP), LARGURA DE 1,5 A 2,5 M, PROFUNDIDAD
E DE 3,0 A | 4,5 M, COM AREIA PARA ATERRO. AF_05/2016
94332 | ATERRO MECANIZADO DE VALA COM ESCAVADEIRA HIDRÁULICA (CAPACIDADE DA CA | M3 | CR | 62.2
ÇAMBA: 0,8 | M³ / POTÊNCIA: 111 HP), LARGURA ATÉ 1,5 M, PROFUNDIDADE DE
SINAPI - S | ISTEMA NACIONAL DE PESQUISA DE CUSTOS E ÍNDICES DA CONSTRUÇÃO CIVIL
PCI.817.01 | #NAME? |  | EM | 06/2016 AS 13:04:4
|  |  | TA | TÉCNICA: 13/06/20
ENCARGOS S | OCIAIS DESONERADOS: 90,80%(HORA) 52,84%(MÊS)
ABRANGÊNCI | A : NACIONAL LOCALIDADE : BELO | HORI
REF.COLETA | : MEDIANO |  | TA | : 05/2016
CÓDIGO | ¦D E S C R I Ç Ã O ¦UN | IDADE | DE | ¦CUSTO TOTA
VÍNCULO... | ..: CAIXA REFERENCIAL
4,5 A 6,0 | M, COM AREIA PARA ATERRO. AF_05/2016
94333 | ATERRO MECANIZADO DE VALA COM ESCAVADEIRA HIDRÁULICA (CAPACIDADE DA CA | M3 | CR | 60.88
ÇAMBA: 0,8 | M³ / POTÊNCIA: 111 HP), LARGURA DE 1,5 A 2,5 M, PROFUNDIDAD
E DE 4,5 A | 6,0 M, COM AREIA PARA ATERRO. AF_05/2016
94338 | ATERRO MECANIZADO DE VALA COM RETROESCAVADEIRA (CAPACIDADE DA CAÇAMBA | M3 | CR | 70.73
DA RETRO: | 0,26 M³ / POTÊNCIA: 88 HP), LARGURA ATÉ 0,8 M, PROFUNDIDADE
ATÉ 1,5 M, | COM AREIA PARA ATERRO. AF_05/2016
94339 | ATERRO MECANIZADO DE VALA COM RETROESCAVADEIRA (CAPACIDADE DA CAÇAMBA | M3 | CR | 65.99
DA RETRO: | 0,26 M³ / POTÊNCIA: 88 HP), LARGURA DE 0,8 A 1,5 M, PROFUNDI
DADE ATÉ 1 | ,5 M, COM AREIA PARA ATERRO. AF_05/2016
94340 | ATERRO MECANIZADO DE VALA COM RETROESCAVADEIRA (CAPACIDADE DA CAÇAMBA | M3 | CR | 63.9
DA RETRO: | 0,26 M³ / POTÊNCIA: 88 HP), LARGURA ATÉ 0,8 M, PROFUNDIDADE
DE 1,5 A 3 | ,0 M, COM AREIA PARA ATERRO. AF_05/2016
94341 | ATERRO MECANIZADO DE VALA COM RETROESCAVADEIRA (CAPACIDADE DA CAÇAMBA | M3 | CR | 61.22
DA RETRO: | 0,26 M³ / POTÊNCIA: 88 HP), LARGURA DE 0,8 A 1,5 M, PROFUNDI
DADE DE 1, | 5 A 3,0 M, COM AREIA PARA ATERRO. AF_05/2016
94342 | ATERRO MANUAL DE VALAS COM AREIA PARA ATERRO E COMPACTAÇÃO MECANIZADA. | M3 | CR | 72.43
AF_05/2016
21 | ATERRO/REATERRO DE VALAS COM OU S/COMPACTACAO
55835 | REATERRO INTERNO (EDIFICACOES) COMPACTADO MANUALMENTE | M3 | CR | 39.95
73964 | REATERRO DE VALAS
73964/006 | REATERRO DE VALA COM COMPACTAÇÃO MANUAL | M3 | CR | 34.25
83346 | UMEDECIMENTO DE MATERIAL PARA FECHAMENTO DE VALAS. | M3 | CR | 0.68
93360 | REATERRO MECANIZADO DE VALA COM ESCAVADEIRA HIDRÁULICA (CAPACIDADE DA | M3 | CR | 11.48
CAÇAMBA: 0 | ,8 M³ / POTÊNCIA: 111 HP), LARGURA DE 1,5 A 2,5 M, PROFUNDID
ADE ATÉ 1, | 5 M, COM SOLO (SEM SUBSTITUIÇÃO) DE 1ª CATEGORIA EM LOCAIS C
OM ALTO NÍ | VEL DE INTERFERÊNCIA. AF_04/2016
93361 | REATERRO MECANIZADO DE VALA COM ESCAVADEIRA HIDRÁULICA (CAPACIDADE DA | M3 | CR | 10.81
SINAPI - S | ISTEMA NACIONAL DE PESQUISA DE CUSTOS E ÍNDICES DA CONSTRUÇÃO CIVIL
PCI.817.01 | #NAME? |  | EM | 06/2016 AS 13:04:4
|  |  | TA | TÉCNICA: 13/06/20
ENCARGOS S | OCIAIS DESONERADOS: 90,80%(HORA) 52,84%(MÊS)
ABRANGÊNCI | A : NACIONAL LOCALIDADE : BELO | HORI
REF.COLETA | : MEDIANO |  | TA | : 05/2016
CÓDIGO | ¦D E S C R I Ç Ã O ¦UN | IDADE | DE | ¦CUSTO TOTA
VÍNCULO... | ..: CAIXA REFERENCIAL
CAÇAMBA: 0 | ,8 M³ / POTÊNCIA: 111 HP), LARGURA ATÉ 1,5 M, PROFUNDIDADE D
E 1,5 A 3, | 0 M, COM SOLO (SEM SUBSTITUIÇÃO) DE 1ª CATEGORIA EM LOCAIS C
OM ALTO NÍ | VEL DE INTERFERÊNCIA. AF_04/2016
93362 | REATERRO MECANIZADO DE VALA COM ESCAVADEIRA HIDRÁULICA (CAPACIDADE DA | M3 | CR | 6.64
CAÇAMBA: 0 | ,8 M³ / POTÊNCIA: 111 HP), LARGURA DE 1,5 A 2,5 M, PROFUNDID
ADE DE 1,5 | A 3,0 M, COM SOLO (SEM SUBSTITUIÇÃO) DE 1ª CATEGORIA EM LOC
AIS COM AL | TO NÍVEL DE INTERFERÊNCIA. AF_04/2016
93363 | REATERRO MECANIZADO DE VALA COM ESCAVADEIRA HIDRÁULICA (CAPACIDADE DA | M3 | CR | 7.26
CAÇAMBA: 0 | ,8 M³ / POTÊNCIA: 111 HP), LARGURA ATÉ 1,5 M, PROFUNDIDADE D
E 3,0 A 4, | 5 M COM SOLO (SEM SUBSTITUIÇÃO) DE 1ª CATEGORIA EM LOCAIS CO
M ALTO NÍV | EL DE INTERFERÊNCIA. AF_04/2016
93364 | REATERRO MECANIZADO DE VALA COM ESCAVADEIRA HIDRÁULICA (CAPACIDADE DA | M3 | CR | 5.55
CAÇAMBA: 0 | ,8 M³ / POTÊNCIA: 111 HP), LARGURA DE 1,5 A 2,5 M, PROFUNDID
ADE DE 3,0 | A 4,5 M, COM SOLO (SEM SUBSTITUIÇÃO) DE 1ª CATEGORIA EM LO
CAIS COM A | LTO NÍVEL DE INTERFERÊNCIA. AF_04/2016
93365 | REATERRO MECANIZADO DE VALA COM ESCAVADEIRA HIDRÁULICA (CAPACIDADE DA | M3 | CR | 6.29
CAÇAMBA: 0 | ,8 M³ / POTÊNCIA: 111 HP), LARGURA ATÉ 1,5 M, PROFUNDIDADE D
E 4,5 A 6, | 0 M, COM SOLO (SEM SUBSTITUIÇÃO) DE 1ª CATEGORIA EM LOCAIS C
OM ALTO NÍ | VEL DE INTERFERÊNCIA. AF_04/2016
93366 | REATERRO MECANIZADO DE VALA COM ESCAVADEIRA HIDRÁULICA (CAPACIDADE DA | M3 | CR | 5.02
CAÇAMBA: 0 | ,8 M³ / POTÊNCIA: 111 HP), LARGURA DE 1,5 A 2,5 M, PROFUNDID
ADE DE 4,5 | A 6,0 M, COM SOLO (SEM SUBSTITUIÇÃO) DE 1ª CATEGORIA EM LOC
AIS COM AL | TO NÍVEL DE INTERFERÊNCIA. AF_04/2016
93367 | REATERRO MECANIZADO DE VALA COM ESCAVADEIRA HIDRÁULICA (CAPACIDADE DA | M3 | CR | 10.63
CAÇAMBA: 0 | ,8 M³ / POTÊNCIA: 111 HP), LARGURA DE 1,5 A 2,5 M, PROFUNDID
ADE ATÉ 1, | 5 M, COM SOLO (SEM SUBSTITUIÇÃO) DE 1ª CATEGORIA EM LOCAIS C
OM BAIXO N | ÍVEL DE INTERFERÊNCIA. AF_04/2016
93368 | REATERRO MECANIZADO DE VALA COM ESCAVADEIRA HIDRÁULICA (CAPACIDADE DA | M3 | CR | 8.49
SINAPI - S | ISTEMA NACIONAL DE PESQUISA DE CUSTOS E ÍNDICES DA CONSTRUÇÃO CIVIL
PCI.817.01 | #NAME? |  | EM | 06/2016 AS 13:04:4
|  |  | TA | TÉCNICA: 13/06/20
ENCARGOS S | OCIAIS DESONERADOS: 90,80%(HORA) 52,84%(MÊS)
ABRANGÊNCI | A : NACIONAL LOCALIDADE : BELO | HORI
REF.COLETA | : MEDIANO |  | TA | : 05/2016
CÓDIGO | ¦D E S C R I Ç Ã O ¦UN | IDADE | DE | ¦CUSTO TOTA
VÍNCULO... | ..: CAIXA REFERENCIAL
CAÇAMBA: 0 | ,8 M³ / POTÊNCIA: 111 HP), LARGURA ATÉ 1,5 M, PROFUNDIDADE D
E 1,5 A 3, | 0 M, COM SOLO (SEM SUBSTITUIÇÃO) DE 1ª CATEGORIA EM LOCAIS C
OM BAIXO N | ÍVEL DE INTERFERÊNCIA. AF_04/2016
93369 | REATERRO MECANIZADO DE VALA COM ESCAVADEIRA HIDRÁULICA (CAPACIDADE DA | M3 | CR | 5.79
CAÇAMBA: 0 | ,8 M³ / POTÊNCIA: 111 HP), LARGURA DE 1,5 A 2,5 M, PROFUNDID
ADE DE 1,5 | A 3,0 M, COM SOLO (SEM SUBSTITUIÇÃO) DE 1ª CATEGORIA EM LOC
AIS COM BA | IXO NÍVEL DE INTERFERÊNCIA. AF_04/2016
93370 | REATERRO MECANIZADO DE VALA COM ESCAVADEIRA HIDRÁULICA (CAPACIDADE DA | M3 | CR | 6.42
CAÇAMBA: 0 | ,8 M³ / POTÊNCIA: 111 HP), LARGURA ATÉ 1,5 M, PROFUNDIDADE D
E 3,0 A 4, | 5 M, COM SOLO (SEM SUBSTITUIÇÃO) DE 1ª CATEGORIA EM LOCAIS C
OM BAIXO N | ÍVEL DE INTERFERÊNCIA. AF_04/2016
93371 | REATERRO MECANIZADO DE VALA COM ESCAVADEIRA HIDRÁULICA (CAPACIDADE DA | M3 | CR | 4.72
CAÇAMBA: 0 | ,8 M³ / POTÊNCIA: 111 HP), LARGURA DE 1,5 A 2,5 M, PROFUNDID
ADE DE 3,0 | A 4,5 M, COM SOLO (SEM SUBSTITUIÇÃO) DE 1ª CATEGORIA EM LOC
AIS COM BA | IXO NÍVEL DE INTERFERÊNCIA. AF_04/2016
93372 | REATERRO MECANIZADO DE VALA COM ESCAVADEIRA HIDRÁULICA (CAPACIDADE DA | M3 | CR | 5.5
CAÇAMBA: 0 | ,8 M³ / POTÊNCIA: 111 HP), LARGURA ATÉ 1,5 M, PROFUNDIDADE D
E 4,5 A 6, | 0 M, COM SOLO (SEM SUBSTITUIÇÃO) DE 1ª CATEGORIA EM LOCAIS C
OM BAIXO N | ÍVEL DE INTERFERÊNCIA. AF_04/2016
93373 | REATERRO MECANIZADO DE VALA COM ESCAVADEIRA HIDRÁULICA (CAPACIDADE DA | M3 | CR | 4.18
CAÇAMBA: 0 | ,8 M³ / POTÊNCIA: 111 HP), LARGURA DE 1,5 A 2,5 M, PROFUNDID
ADE DE 4,5 | A 6,0 M, COM SOLO (SEM SUBSTITUIÇÃO) DE 1ª CATEGORIA EM LOC
AIS COM BA | IXO NÍVEL DE INTERFERÊNCIA. AF_04/2016
93374 | REATERRO MECANIZADO DE VALA COM RETROESCAVADEIRA (CAPACIDADE DA CAÇAMB | M3 | CR | 14.97
A DA RETRO | : 0,26 M³ / POTÊNCIA: 88 HP), LARGURA ATÉ 0,8 M, PROFUNDIDAD
E ATÉ 1,5 | M, COM SOLO (SEM SUBSTITUIÇÃO) DE 1ª CATEGORIA EM LOCAIS COM
ALTO NÍVEL | DE INTERFERÊNCIA. AF_04/2016
93375 | REATERRO MECANIZADO DE VALA COM RETROESCAVADEIRA (CAPACIDADE DA CAÇAMB | M3 | CR | 10.01
SINAPI - S | ISTEMA NACIONAL DE PESQUISA DE CUSTOS E ÍNDICES DA CONSTRUÇÃO CIVIL
PCI.817.01 | #NAME? |  | EM | 06/2016 AS 13:04:4
|  |  | TA | TÉCNICA: 13/06/20
ENCARGOS S | OCIAIS DESONERADOS: 90,80%(HORA) 52,84%(MÊS)
ABRANGÊNCI | A : NACIONAL LOCALIDADE : BELO | HORI
REF.COLETA | : MEDIANO |  | TA | : 05/2016
CÓDIGO | ¦D E S C R I Ç Ã O ¦UN | IDADE | DE | ¦CUSTO TOTA
VÍNCULO... | ..: CAIXA REFERENCIAL
A DA RETRO | : 0,26 M³ / POTÊNCIA: 88 HP), LARGURA DE 0,8 A 1,5 M, PROFUN
DIDADE ATÉ | 1,5 M, COM SOLO (SEM SUBSTITUIÇÃO) DE 1ª CATEGORIA EM LOCAI
S COM ALTO | NÍVEL DE INTERFERÊNCIA. AF_04/2016
93376 | REATERRO MECANIZADO DE VALA COM RETROESCAVADEIRA (CAPACIDADE DA CAÇAMB | M3 | CR | 7.76
A DA RETRO | : 0,26 M³ / POTÊNCIA: 88 HP), LARGURA ATÉ 0,8 M, PROFUNDIDAD
E DE 1,5 A | 3,0 M, COM SOLO (SEM SUBSTITUIÇÃO) DE 1ª CATEGORIA EM LOCAI
S COM ALTO | NÍVEL DE INTERFERÊNCIA. AF_04/2016
93377 | REATERRO MECANIZADO DE VALA COM RETROESCAVADEIRA (CAPACIDADE DA CAÇAMB | M3 | CR | 4.92
A DA RETRO | : 0,26 M³ / POTÊNCIA: 88 HP), LARGURA DE 0,8 A 1,5 M, PROFUN
DIDADE DE | 1,5 A 3,0 M, COM SOLO (SEM SUBSTITUIÇÃO) DE 1ª CATEGORIA EM
LOCAIS COM | ALTO NÍVEL DE INTERFERÊNCIA. AF_04/2016
93378 | REATERRO MECANIZADO DE VALA COM RETROESCAVADEIRA (CAPACIDADE DA CAÇAMB | M3 | CR | 14.03
A DA RETRO | : 0,26 M³ / POTÊNCIA: 88 HP), LARGURA ATÉ 0,8 M, PROFUNDIDAD
E ATÉ 1,5 | M, COM SOLO (SEM SUBSTITUIÇÃO) DE 1ª CATEGORIA EM LOCAIS COM
BAIXO NÍVE | L DE INTERFERÊNCIA. AF_04/2016
93379 | REATERRO MECANIZADO DE VALA COM RETROESCAVADEIRA (CAPACIDADE DA CAÇAMB | M3 | CR | 9.29
A DA RETRO | : 0,26 M³ / POTÊNCIA: 88 HP), LARGURA DE 0,8 A 1,5 M, PROFUN
DIDADE ATÉ | 1,5 M, COM SOLO (SEM SUBSTITUIÇÃO) DE 1ª CATEGORIA EM LOCAI
S COM BAIX | O NÍVEL DE INTERFERÊNCIA. AF_04/2016
93380 | REATERRO MECANIZADO DE VALA COM RETROESCAVADEIRA (CAPACIDADE DA CAÇAMB | M3 | CR | 7.2
A DA RETRO | : 0,26 M³ / POTÊNCIA: 88 HP), LARGURA ATÉ 0,8 M, PROFUNDIDAD
E DE 1,5 A | 3,0 M, COM SOLO (SEM SUBSTITUIÇÃO) DE 1ª CATEGORIA EM LOCAI
S COM BAIX | O NÍVEL DE INTERFERÊNCIA. AF_04/2016
93381 | REATERRO MECANIZADO DE VALA COM RETROESCAVADEIRA (CAPACIDADE DA CAÇAMB | M3 | CR | 4.52
A DA RETRO | : 0,26 M³ / POTÊNCIA: 88 HP), LARGURA DE 0,8 A 1,5 M, PROFUN
DIDADE DE | 1,5 A 3,0 M, COM SOLO (SEM SUBSTITUIÇÃO) DE 1ª CATEGORIA EM
LOCAIS COM | BAIXO NÍVEL DE INTERFERÊNCIA. AF_04/2016
93382 | REATERRO MANUAL DE VALAS COM COMPACTAÇÃO MECANIZADA. AF_04/2016 | M3 | CR | 15.73
SINAPI - S | ISTEMA NACIONAL DE PESQUISA DE CUSTOS E ÍNDICES DA CONSTRUÇÃO CIVIL
PCI.817.01 | #NAME? |  | EM | 06/2016 AS 13:04:4
|  |  | TA | TÉCNICA: 13/06/20
ENCARGOS S | OCIAIS DESONERADOS: 90,80%(HORA) 52,84%(MÊS)
ABRANGÊNCI | A : NACIONAL LOCALIDADE : BELO | HORI
REF.COLETA | : MEDIANO |  | TA | : 05/2016
CÓDIGO | ¦D E S C R I Ç Ã O ¦UN | IDADE | DE | ¦CUSTO TOTA
VÍNCULO... | ..: CAIXA REFERENCIAL
22 | CARGA, DESCARGA E/OU TRANSPORTE DE MATERIAIS
72838 | TRANSPORTE COMERCIAL COM CAMINHAO CARROCERIA 9 T, RODOVIA EM LEITO NAT | TXKM | CR | 0.66
URAL
72839 | TRANSPORTE COMERCIAL COM CAMINHAO CARROCERIA 9 T, RODOVIA COM REVESTIM | TXKM | CR | 0.53
ENTO PRIMA | RIO
72840 | TRANSPORTE COMERCIAL COM CAMINHAO CARROCERIA 9 T, RODOVIA PAVIMENTADA | TXKM | CR | 0.44
72841 | TRANSPORTE COMERCIAL COM CAMINHAO BASCULANTE 6 M3, RODOVIA EM LEITO NA | TXKM | CR | 0.85
TURAL
72842 | TRANSPORTE COMERCIAL COM CAMINHAO BASCULANTE 6 M3, RODOVIA COM REVESTI | TXKM | CR | 0.68
MENTO PRIM | ARIO
72843 | TRANSPORTE COMERCIAL COM CAMINHAO BASCULANTE 6 M3, RODOVIA PAVIMENTADA | TXKM | CR | 0.57
72844 | CARGA, MANOBRAS E DESCARGA DE AREIA, BRITA, PEDRA DE MAO E SOLOS COM C | T | CR | 0.59
AMINHAO BA | SCULANTE 6 M3 (DESCARGA LIVRE)
72845 | CARGA, MANOBRAS E DESCARGA DE BRITA PARA TRATAMENTOS SUPERFICIAIS, COM | T | CR | 3.57
CAMINHAO B | ASCULANTE 6 M3
72846 | CARGA, MANOBRAS E DESCARGA DE MISTURA BETUMINOSA A QUENTE, COM CAMINHA | T | CR | 2.94
O BASCULAN | TE 6 M3
72847 | CARGA, MANOBRAS E DESCARGA DE MISTURA BETUMINOSA A FRIO, COM CAMINHAO | T | CR | 6.35
BASCULANTE | 6 M3
72848 | CARGA, MANOBRAS E DESCARGA DE BRITA PARA BASE DE MACADAME, COM CAMINHA | T | CR | 1.58
O BASCULAN | TE 6 M3
72849 | CARGA, MANOBRAS E DESCARGA DE MISTURAS DE SOLOS E AGREGADOS (BASES EST | T | CR | 2.03
ABILIZADAS | EM USINA) COM CAMINHAO BASCULANTE 6 M3
72850 | CARGA, MANOBRAS E DESCARGA DE MATERIAIS DIVERSOS, COM CAMINHAO CARROCE | T | CR | 8.37
RIA 9T (CA | RGA E DESCARGA MANUAIS)
72851 | TRANSPORTE LOCAL COM CAMINHAO BASCULANTE 6 M3, RODOVIA EM LEITO NATURA | M3 | CR | 2.89
L, DMT ATE | 200 M
72852 | TRANSPORTE LOCAL COM CAMINHAO BASCULANTE 6 M3, RODOVIA EM LEITO NATURA | M3 | CR | 2.97
SINAPI - S | ISTEMA NACIONAL DE PESQUISA DE CUSTOS E ÍNDICES DA CONSTRUÇÃO CIVIL
PCI.817.01 | #NAME? |  | EM | 06/2016 AS 13:04:4
|  |  | TA | TÉCNICA: 13/06/20
ENCARGOS S | OCIAIS DESONERADOS: 90,80%(HORA) 52,84%(MÊS)
ABRANGÊNCI | A : NACIONAL LOCALIDADE : BELO | HORI
REF.COLETA | : MEDIANO |  | TA | : 05/2016
CÓDIGO | ¦D E S C R I Ç Ã O ¦UN | IDADE | DE | ¦CUSTO TOTA
VÍNCULO... | ..: CAIXA REFERENCIAL
L, DMT 200 | A 400 M
72853 | TRANSPORTE LOCAL COM CAMINHAO BASCULANTE 6 M3, RODOVIA EM LEITO NATURA | M3 | CR | 3.05
L, DMT 400 | A 600 M
72854 | TRANSPORTE LOCAL COM CAMINHAO BASCULANTE 6 M3, RODOVIA EM LEITO NATURA | M3 | CR | 3.13
L, DMT 600 | A 800 M
72855 | TRANSPORTE LOCAL COM CAMINHAO BASCULANTE 6 M3, RODOVIA EM LEITO NATURA | M3 | CR | 3.22
L, DMT 800 | A 1.000 M
72856 | TRANSPORTE LOCAL COM CAMINHAO BASCULANTE 6 M3, RODOVIA EM LEITO NATURA | M3XK | CR | 1.41
L
72857 | TRANSPORTE LOCAL COM CAMINHAO BASCULANTE 6 M3, RODOVIA COM REVESTIMENT | M3 | CR | 2.58
O PRIMARIO | , DMT ATE 200 M
72858 | TRANSPORTE LOCAL COM CAMINHAO BASCULANTE 6 M3, RODOVIA COM REVESTIMENT | M3 | CR | 2.64
O PRIMARIO | , DMT 200 A 400 M
72859 | TRANSPORTE LOCAL COM CAMINHAO BASCULANTE 6 M3, RODOVIA COM REVESTIMENT | M3 | CR | 2.72
O PRIMARIO | , DMT 400 A 600 M
72860 | TRANSPORTE LOCAL COM CAMINHAO BASCULANTE 6 M3, RODOVIA COM REVESTIMENT | M3 | CR | 2.79
O PRIMARIO | , DMT 600 A 800 M
72874 | TRANSPORTE LOCAL COM CAMINHAO BASCULANTE 6 M3, RODOVIA COM REVESTIMENT | M3 | CR | 2.87
O PRIMARIO | , DMT 800 A 1.000 M
72875 | TRANSPORTE LOCAL COM CAMINHÃO BASCULANTE 6 M3, RODOVIA COM REVESTIMENT | M3XK | CR | 1.25
O PRIMARIO
72876 | TRANSPORTE LOCAL COM CAMINHÃO BASCULANTE 6 M3, RODOVIA PAVIMENTADA, DM | M3 | CR | 2.31
T ATE 200 | M
72877 | TRANSPORTE LOCAL COM CAMINHAO BASCULANTE 6 M3, RODOVIA PAVIMENTADA, DM | M3 | CR | 2.37
T 200 A 40 | 0 M
72878 | TRANSPORTE LOCAL COM CAMINHAO BASCULANTE 6 M3, RODOVIA PAVIMENTADA, DM | M3 | CR | 2.44
T 400 A 60 | 0 M
72879 | TRANSPORTE LOCAL COM CAMINHAO BASCULANTE 6 M3, RODOVIA PAVIMENTADA, DM | M3 | CR | 2.51
SINAPI - S | ISTEMA NACIONAL DE PESQUISA DE CUSTOS E ÍNDICES DA CONSTRUÇÃO CIVIL
PCI.817.01 | #NAME? |  | EM | 06/2016 AS 13:04:4
|  |  | TA | TÉCNICA: 13/06/20
ENCARGOS S | OCIAIS DESONERADOS: 90,80%(HORA) 52,84%(MÊS)
ABRANGÊNCI | A : NACIONAL LOCALIDADE : BELO | HORI
REF.COLETA | : MEDIANO |  | TA | : 05/2016
CÓDIGO | ¦D E S C R I Ç Ã O ¦UN | IDADE | DE | ¦CUSTO TOTA
VÍNCULO... | ..: CAIXA REFERENCIAL
T 600 A 80 | 0 M
72880 | TRANSPORTE LOCAL COM CAMINHAO BASCULANTE 6 M3, RODOVIA PAVIMENTADA, DM | M3 | CR | 2.58
T 800 A 1. | 000 M
72881 | TRANSPORTE LOCAL COM CAMINHAO BASCULANTE 6 M3, RODOVIA PAVIMENTADA ( P | M3XK | CR | 1.13
ARA DISTAN | CIAS SUPERIORES A 4 KM )
72882 | TRANSPORTE COMERCIAL COM CAMINHAO CARROCERIA 9 T, RODOVIA EM LEITO NAT | M3XK | CR | 0.99
URAL
72883 | TRANSPORTE COMERCIAL COM CAMINHAO CARROCERIA 9 T, RODOVIA COM REVESTIM | M3XK | CR | 0.79
ENTO PRIMA | RIO
72884 | TRANSPORTE COMERCIAL COM CAMINHAO CARROCERIA 9 T, RODOVIA PAVIMENTADA | M3XK | CR | 0.66
72885 | TRANSPORTE COMERCIAL COM CAMINHAO BASCULANTE 6 M3, RODOVIA EM LEITO NA | M3XK | CR | 1.27
TURAL
72886 | TRANSPORTE COMERCIAL COM CAMINHAO BASCULANTE 6 M3, RODOVIA COM REVESTI | M3XK | CR | 1.01
MENTO PRIM | ARIO
72887 | TRANSPORTE COMERCIAL COM CAMINHAO BASCULANTE 6 M3, RODOVIA PAVIMENTADA | M3XK | CR | 0.85
72888 | CARGA, MANOBRAS E DESCARGA DE AREIA, BRITA, PEDRA DE MAO E SOLOS COM C | M3 | CR | 0.88
AMINHAO BA | SCULANTE 6 M3 (DESCARGA LIVRE)
72890 | CARGA, MANOBRAS E DESCARGA DE BRITA PARA TRATAMENTOS SUPERFICIAIS, COM | M3 | CR | 5.36
CAMINHAO B | ASCULANTE 6 M3, DESCARGA EM DISTRIBUIDOR
72891 | CARGA, MANOBRAS E DESCARGA DE MISTURA BETUMINOSA A QUENTE, COM CAMINHA | M3 | CR | 4.42
O BASCULAN | TE 6 M3, DESCARGA EM VIBRO-ACABADORA
72892 | CARGA, MANOBRAS E DESCARGA DE DE MISTURA BETUMINOSA A FRIO, COM CAMINH | M3 | CR | 9.53
AO BASCULA | NTE 6 M3, DESCARGA EM VIBRO-ACABADORA
72893 | CARGA, MANOBRAS E DESCARGA DE BRITA PARA BASE DE MACADAME, COM CAMINHA | M3 | CR | 2.37
O BASCULAN | TE 6 M3, DESCARGA EM DISTRIBUIDOR
72894 | CARGA, MANOBRAS E DESCARGA DE MISTURAS DE SOLOS E AGREGADOS, COM CAMIN | M3 | CR | 3.05
HAO BASCUL | ANTE 6 M3, DESCARGA EM DISTRIBUIDOR
72895 | CARGA, MANOBRAS E DESCARGA DE MATERIAIS DIVERSOS, COM CAMINHAO CARROCE | M3 | CR | 16.08
SINAPI - S | ISTEMA NACIONAL DE PESQUISA DE CUSTOS E ÍNDICES DA CONSTRUÇÃO CIVIL
PCI.817.01 | #NAME? |  | EM | 06/2016 AS 13:04:4
|  |  | TA | TÉCNICA: 13/06/20
ENCARGOS S | OCIAIS DESONERADOS: 90,80%(HORA) 52,84%(MÊS)
ABRANGÊNCI | A : NACIONAL LOCALIDADE : BELO | HORI
REF.COLETA | : MEDIANO |  | TA | : 05/2016
CÓDIGO | ¦D E S C R I Ç Ã O ¦UN | IDADE | DE | ¦CUSTO TOTA
VÍNCULO... | ..: CAIXA REFERENCIAL
RIA 9 T (C | ARGA E DESCARGA MANUAIS)
72896 | CARGA MANUAL DE TERRA EM CAMINHAO BASCULANTE 6 M3 | M3 | CR | 13.02
72897 | CARGA MANUAL DE ENTULHO EM CAMINHAO BASCULANTE 6 M3 | M3 | CR | 15.71
72898 | CARGA E DESCARGA MECANIZADAS DE ENTULHO EM CAMINHAO BASCULANTE 6 M3 | M3 | CR | 0.88
72899 | TRANSPORTE DE ENTULHO COM CAMINHÃO BASCULANTE 6 M3, RODOVIA PAVIMENTAD | M3 | CR | 4.15
A, DMT ATE | 0,5 KM
72900 | TRANSPORTE DE ENTULHO COM CAMINHAO BASCULANTE 6 M3, RODOVIA PAVIMENTAD | M3 | CR | 4.57
A, DMT 0,5 | A 1,0 KM
74010 | CARGA E DESCARGA MECANIZADA
74010/001 | CARGA E DESCARGA MECANICA DE SOLO UTILIZANDO CAMINHAO BASCULANTE 6,0M3 | M3 | CR | 1.42
/16T E PA | CARREGADEIRA SOBRE PNEUS 128 HP, CAPACIDADE DA CAÇAMBA 1,7 A
2,8 M3, PE | SO OPERACIONAL 11632 KG
74241 | EMPILHAMENTO DE SOLO ORGANICO
74241/001 | EMPILHAMENTO DE SOLO ORGANICO RETIRADO NA AREA DO ATERRO COM TRATOR SO | M3 | CR | 3.03
BRE ESTEIR | AS D6
74255 | CARGA MANUAL EM CAMINHAO BASCULANTE
74255/001 | CARGA MANUAL DE TERRA EM CAMINHAO BASCULANTE (NAO INCLUI O CUSTO | M3 | CR | 6.85
CUSTO IMPR | ODUTIVO DO CAMINHAO BASCULANTE)
74255/003 | CARGA MANUAL DE MATERIAL A GRANEL (2 SERVENTES) EM CAMINHAO BASCULANTE | M3 | CR | 20.39
C/ CACAMBA | DE 6,0M3 INCLUINDO DESCARGA MECÂNICA
79492 | CARGA MANUAL DE ROCHA EM CAMINHAO BASCULANTE | M3 | CR | 40.34
83356 | TRANSPORTE COMERCIAL DE BRITA | M3XK | CR | 0.61
83357 | TRANSPORTE LOCAL DE MASSA ASFALTICA - PAVIMENTACAO URBANA | M3XK | CR | 0.78
83358 | TRANSPORTE DE PAVIMENTACAO REMOVIDA (RODOVIAS NAO URBANAS) | M3XK | CR | 1.26
225 | REGULARIZACAO E APILOAMENTO DE FUNDO DE VALAS
94102 | PREPARO DE FUNDO DE VALA (LASTRO) COM LARGURA MENOR QUE 1,5 M, COM CAM | M3 | CR | 168.69
ADA DE ARE | IA, LANÇAMENTO MANUAL, EM LOCAL COM NÍVEL BAIXO DE INTERFERÊ
NCIA. AF_0 | 42491
SINAPI - S | ISTEMA NACIONAL DE PESQUISA DE CUSTOS E ÍNDICES DA CONSTRUÇÃO CIVIL
PCI.817.01 | #NAME? |  | EM | 06/2016 AS 13:04:4
|  |  | TA | TÉCNICA: 13/06/20
ENCARGOS S | OCIAIS DESONERADOS: 90,80%(HORA) 52,84%(MÊS)
ABRANGÊNCI | A : NACIONAL LOCALIDADE : BELO | HORI
REF.COLETA | : MEDIANO |  | TA | : 05/2016
CÓDIGO | ¦D E S C R I Ç Ã O ¦UN | IDADE | DE | ¦CUSTO TOTA
VÍNCULO... | ..: CAIXA REFERENCIAL
94111 | PREPARO DE FUNDO DE VALA (LASTRO) COM LARGURA MENOR QUE 1,5 M, COM CAM | M3 | CR | 177.22
ADA DE ARE | IA, LANÇAMENTO MECANIZADO, EM LOCAL COM NÍVEL BAIXO DE INTER
FERÊNCIA. | AF_05/2016
282 | FORNEC. DE MAT. C/OU S/CARGA, DESC. E TRANSPORTE
6514 F | ORNECIMENTO E LANCAMENTO DE BRITA N. 4 | M3 | CR | 85.84
88549 | FORNECIMENTO E ASSENTAMENTO DE BRITA 2-DRENOS E FILTROS MM | M3 | CR | 69.16
283 | COMPACTACAO OU APILOAMENTO
5622 R | EGULARIZACAO E COMPACTACAO MANUAL DE TERRENO COM SOQUETE | M2 | CR | 3.76
41721 | COMPACTACAO MECANICA A 95% DO PROCTOR NORMAL - PAVIMENTACAO URBANA | M3 | CR | 2.45
41722 | COMPACTACAO MECANICA A 100% DO PROCTOR NORMAL - PAVIMENTACAO URBANA | M3 | CR | 3.62
74005 | ATERRO/REATERRO DE AREAS
74005/001 | COMPACTACAO MECANICA, SEM CONTROLE DO GC (C/COMPACTADOR PLACA 400 KG) | M3 | CR | 3.61
74005/002 | COMPACTACAO MECANICA C/ CONTROLE DO GC>=95% DO PN (AREAS) (C/MONIVELAD | M3 | CR | 4.37
ORA 140 HP | E ROLO COMPRESSOR VIBRATORIO 80 HP)
74034 | ESPALHAMENTO E COMPACTAÇÃO DE MATERIAL
74034/001 | ESPALHAMENTO DE MATERIAL DE 1A CATEGORIA COM TRATOR DE ESTEIRA COM 153 | M3 | CR | 2.05
HP
83344 | ESPALHAMENTO DE MATERIAL EM BOTA FORA, COM UTILIZACAO DE TRATOR DE EST | M3 | CR | 0.89
EIRAS DE 1 | 65 HP
PARE | PAREDES/PAINEIS
63 | ALVENARIA DE TIJOLOS CERAMICOS
6110 A | LVENARIA DE EMBASAMENTO EM TIJOLOS CERAMICOS MACICOS 5X10X20CM, ASSEN | M3 | CR | 512.64
TADO COM | ARGAMASSA TRACO 1:2:8 (CIMENTO, CAL E AREIA)
72131 | ALVENARIA EM TIJOLO CERAMICO MACICO 5X10X20CM 1 VEZ (ESPESSURA 20CM), | M2 | CR | 98.4
ASSENTADO | COM ARGAMASSA TRACO 1:2:8 (CIMENTO, CAL E AREIA)
72132 | ALVENARIA EM TIJOLO CERAMICO MACICO 5X10X20CM 1/2 VEZ (ESPESSURA 10CM) | M2 | CR | 50.6
, ASSENTAD | O COM ARGAMASSA TRACO 1:2:8 (CIMENTO, CAL E AREIA)
72133 | ALVENARIA EM TIJOLO CERAMICO MACICO 5X10X20CM 1 1/2 VEZ (ESPESSURA 30C | M2 | CR | 173.22
SINAPI - S | ISTEMA NACIONAL DE PESQUISA DE CUSTOS E ÍNDICES DA CONSTRUÇÃO CIVIL
PCI.817.01 | #NAME? |  | EM | 06/2016 AS 13:04:4
|  |  | TA | TÉCNICA: 13/06/20
ENCARGOS S | OCIAIS DESONERADOS: 90,80%(HORA) 52,84%(MÊS)
ABRANGÊNCI | A : NACIONAL LOCALIDADE : BELO | HORI
REF.COLETA | : MEDIANO |  | TA | : 05/2016
CÓDIGO | ¦D E S C R I Ç Ã O ¦UN | IDADE | DE | ¦CUSTO TOTA
VÍNCULO... | ..: CAIXA REFERENCIAL
M), ASSENT | ADO COM ARGAMASSA TRACO 1:2:8 (CIMENTO, CAL E AREIA)
73935 | ALVENARIA TIJ CERAMICO FURADO
73935/002 | ALVENARIA EM TIJOLO CERAMICO FURADO 9X19X19CM, 1 VEZ (ESPESSURA 19 CM) | M2 | CR | 58.68
, ASSENTAD | O EM ARGAMASSA TRACO 1:4 (CIMENTO E AREIA MEDIA NAO PENEIRAD
A), PREPAR | O MANUAL, JUNTA1 CM
87471 | ALVENARIA DE VEDAÇÃO DE BLOCOS CERÂMICOS FURADOS NA VERTICAL DE 9X19X3 | M2 | CR | 32.31
9CM (ESPES | SURA 9CM) DE PAREDES COM ÁREA LÍQUIDA MENOR QUE 6M² SEM VÃOS
E ARGAMASS | A DE ASSENTAMENTO COM PREPARO EM BETONEIRA. AF_06/2014
87472 | ALVENARIA DE VEDAÇÃO DE BLOCOS CERÂMICOS FURADOS NA VERTICAL DE 9X19X3 | M2 | CR | 32.99
9CM (ESPES | SURA 9CM) DE PAREDES COM ÁREA LÍQUIDA MENOR QUE 6M² SEM VÃOS
E ARGAMASS | A DE ASSENTAMENTO COM PREPARO MANUAL. AF_06/2014
87473 | ALVENARIA DE VEDAÇÃO DE BLOCOS CERÂMICOS FURADOS NA VERTICAL DE 14X19X | M2 | CR | 44.58
39CM (ESPE | SSURA 14CM) DE PAREDES COM ÁREA LÍQUIDA MENOR QUE 6M² SEM VÃ
OS E ARGAM | ASSA DE ASSENTAMENTO COM PREPARO EM BETONEIRA. AF_06/2014
87474 | ALVENARIA DE VEDAÇÃO DE BLOCOS CERÂMICOS FURADOS NA VERTICAL DE 14X19X | M2 | CR | 45.35
39CM (ESPE | SSURA 14CM) DE PAREDES COM ÁREA LÍQUIDA MENOR QUE 6M² SEM VÃ
OS E ARGAM | ASSA DE ASSENTAMENTO COM PREPARO MANUAL. AF_06/2014
87475 | ALVENARIA DE VEDAÇÃO DE BLOCOS CERÂMICOS FURADOS NA VERTICAL DE 19X19X | M2 | CR | 52.45
39CM (ESPE | SSURA 19CM) DE PAREDES COM ÁREA LÍQUIDA MENOR QUE 6M² SEM VÃ
OS E ARGAM | ASSA DE ASSENTAMENTO COM PREPARO EM BETONEIRA. AF_06/2014
87476 | ALVENARIA DE VEDAÇÃO DE BLOCOS CERÂMICOS FURADOS NA VERTICAL DE 19X19X | M2 | CR | 53.35
39CM (ESPE | SSURA 19CM) DE PAREDES COM ÁREA LÍQUIDA MENOR QUE 6M² SEM VÃ
OS E ARGAM | ASSA DE ASSENTAMENTO COM PREPARO MANUAL. AF_06/2014
87477 | ALVENARIA DE VEDAÇÃO DE BLOCOS CERÂMICOS FURADOS NA VERTICAL DE 9X19X3 | M2 | CR | 29.33
9CM (ESPES | SURA 9CM) DE PAREDES COM ÁREA LÍQUIDA MAIOR OU IGUAL A 6M² S
EM VÃOS E | ARGAMASSA DE ASSENTAMENTO COM PREPARO EM BETONEIRA. AF_06/20
14
87478 | ALVENARIA DE VEDAÇÃO DE BLOCOS CERÂMICOS FURADOS NA VERTICAL DE 9X19X3 | M2 | CR | 30.01
SINAPI - S | ISTEMA NACIONAL DE PESQUISA DE CUSTOS E ÍNDICES DA CONSTRUÇÃO CIVIL
PCI.817.01 | #NAME? |  | EM | 06/2016 AS 13:04:4
|  |  | TA | TÉCNICA: 13/06/20
ENCARGOS S | OCIAIS DESONERADOS: 90,80%(HORA) 52,84%(MÊS)
ABRANGÊNCI | A : NACIONAL LOCALIDADE : BELO | HORI
REF.COLETA | : MEDIANO |  | TA | : 05/2016
CÓDIGO | ¦D E S C R I Ç Ã O ¦UN | IDADE | DE | ¦CUSTO TOTA
VÍNCULO... | ..: CAIXA REFERENCIAL
9CM (ESPES | SURA 9CM) DE PAREDES COM ÁREA LÍQUIDA MAIOR OU IGUAL A 6M² S
EM VÃOS E | ARGAMASSA DE ASSENTAMENTO COM PREPARO MANUAL. AF_06/2014
87479 | ALVENARIA DE VEDAÇÃO DE BLOCOS CERÂMICOS FURADOS NA VERTICAL DE 14X19X | M2 | CR | 41.15
39CM (ESPE | SSURA 14CM) DE PAREDES COM ÁREA LÍQUIDA MAIOR OU IGUAL A 6M²
SEM VÃOS E | ARGAMASSA DE ASSENTAMENTO COM PREPARO EM BETONEIRA. AF_06/
2014
87480 | ALVENARIA DE VEDAÇÃO DE BLOCOS CERÂMICOS FURADOS NA VERTICAL DE 14X19X | M2 | CR | 41.92
39CM (ESPE | SSURA 14CM) DE PAREDES COM ÁREA LÍQUIDA MAIOR OU IGUAL A 6M²
SEM VÃOS E | ARGAMASSA DE ASSENTAMENTO COM PREPARO MANUAL. AF_06/2014
87481 | ALVENARIA DE VEDAÇÃO DE BLOCOS CERÂMICOS FURADOS NA VERTICAL DE 19X19X | M2 | CR | 49.04
39CM (ESPE | SSURA 19CM) DE PAREDES COM ÁREA LÍQUIDA MAIOR OU IGUAL A 6M²
SEM VÃOS E | ARGAMASSA DE ASSENTAMENTO COM PREPARO EM BETONEIRA. AF_06/
2014
87482 | ALVENARIA DE VEDAÇÃO DE BLOCOS CERÂMICOS FURADOS NA VERTICAL DE 19X19X | M2 | CR | 49.94
39CM (ESPE | SSURA 19CM) DE PAREDES COM ÁREA LÍQUIDA MAIOR OU IGUAL A 6M²
SEM VÃOS E | ARGAMASSA DE ASSENTAMENTO COM PREPARO MANUAL. AF_06/2014
87483 | ALVENARIA DE VEDAÇÃO DE BLOCOS CERÂMICOS FURADOS NA VERTICAL DE 9X19X3 | M2 | CR | 36.9
9CM (ESPES | SURA 9CM) DE PAREDES COM ÁREA LÍQUIDA MENOR QUE 6M² COM VÃOS
E ARGAMASS | A DE ASSENTAMENTO COM PREPARO EM BETONEIRA. AF_06/2014
87484 | ALVENARIA DE VEDAÇÃO DE BLOCOS CERÂMICOS FURADOS NA VERTICAL DE 9X19X3 | M2 | CR | 37.58
9CM (ESPES | SURA 9CM) DE PAREDES COM ÁREA LÍQUIDA MENOR QUE 6M² COM VÃOS
E ARGAMASS | A DE ASSENTAMENTO COM PREPARO MANUAL. AF_06/2014
87485 | ALVENARIA DE VEDAÇÃO DE BLOCOS CERÂMICOS FURADOS NA VERTICAL DE 14X19X | M2 | CR | 49.27
39CM (ESPE | SSURA 14CM) DE PAREDES COM ÁREA LÍQUIDA MENOR QUE 6M² COM VÃ
OS E ARGAM | ASSA DE ASSENTAMENTO COM PREPARO EM BETONEIRA. AF_06/2014
87487 | ALVENARIA DE VEDAÇÃO DE BLOCOS CERÂMICOS FURADOS NA VERTICAL DE 19X19X | M2 | CR | 57.01
39CM (ESPE | SSURA 19CM) DE PAREDES COM ÁREA LÍQUIDA MENOR QUE 6M² COM VÃ
OS E ARGAM | ASSA DE ASSENTAMENTO COM PREPARO EM BETONEIRA. AF_06/2014
SINAPI - S | ISTEMA NACIONAL DE PESQUISA DE CUSTOS E ÍNDICES DA CONSTRUÇÃO CIVIL
PCI.817.01 | #NAME? |  | EM | 06/2016 AS 13:04:4
|  |  | TA | TÉCNICA: 13/06/20
ENCARGOS S | OCIAIS DESONERADOS: 90,80%(HORA) 52,84%(MÊS)
ABRANGÊNCI | A : NACIONAL LOCALIDADE : BELO | HORI
REF.COLETA | : MEDIANO |  | TA | : 05/2016
CÓDIGO | ¦D E S C R I Ç Ã O ¦UN | IDADE | DE | ¦CUSTO TOTA
VÍNCULO... | ..: CAIXA REFERENCIAL
87488 | ALVENARIA DE VEDAÇÃO DE BLOCOS CERÂMICOS FURADOS NA VERTICAL DE 19X19X | M2 | CR | 57.91
39CM (ESPE | SSURA 19CM) DE PAREDES COM ÁREA LÍQUIDA MENOR QUE 6M² COM VÃ
OS E ARGAM | ASSA DE ASSENTAMENTO COM PREPARO MANUAL. AF_06/2014
87489 | ALVENARIA DE VEDAÇÃO DE BLOCOS CERÂMICOS FURADOS NA VERTICAL DE 9X19X3 | M2 | CR | 31.99
9CM (ESPES | SURA 9CM) DE PAREDES COM ÁREA LÍQUIDA MAIOR OU IGUAL A 6M² C
OM VÃOS E | ARGAMASSA DE ASSENTAMENTO COM PREPARO EM BETONEIRA. AF_06/20
14
87490 | ALVENARIA DE VEDAÇÃO DE BLOCOS CERÂMICOS FURADOS NA VERTICAL DE 9X19X3 | M2 | CR | 32.66
9CM (ESPES | SURA 9CM) DE PAREDES COM ÁREA LÍQUIDA MAIOR OU IGUAL A 6M² C
OM VÃOS E | ARGAMASSA DE ASSENTAMENTO COM PREPARO MANUAL. AF_06/2014
87491 | ALVENARIA DE VEDAÇÃO DE BLOCOS CERÂMICOS FURADOS NA VERTICAL DE 14X19X | M2 | CR | 43.9
39CM (ESPE | SSURA 14CM) DE PAREDES COM ÁREA LÍQUIDA MAIOR OU IGUAL A 6M²
COM VÃOS E | ARGAMASSA DE ASSENTAMENTO COM PREPARO EM BETONEIRA. AF_06/
2014
87492 | ALVENARIA DE VEDAÇÃO DE BLOCOS CERÂMICOS FURADOS NA VERTICAL DE 14X19X | M2 | CR | 44.67
39CM (ESPE | SSURA 14CM) DE PAREDES COM ÁREA LÍQUIDA MAIOR OU IGUAL A 6M²
COM VÃOS E | ARGAMASSA DE ASSENTAMENTO COM PREPARO MANUAL. AF_06/2014
87493 | ALVENARIA DE VEDAÇÃO DE BLOCOS CERÂMICOS FURADOS NA VERTICAL DE 19X19X | M2 | CR | 51.87
39CM (ESPE | SSURA 19CM) DE PAREDES COM ÁREA LÍQUIDA MAIOR OU IGUAL A 6M²
COM VÃOS E | ARGAMASSA DE ASSENTAMENTO COM PREPARO EM BETONEIRA. AF_06/
2014
87494 | ALVENARIA DE VEDAÇÃO DE BLOCOS CERÂMICOS FURADOS NA VERTICAL DE 19X19X | M2 | CR | 52.77
39CM (ESPE | SSURA 19CM) DE PAREDES COM ÁREA LÍQUIDA MAIOR OU IGUAL A 6M²
COM VÃOS E | ARGAMASSA DE ASSENTAMENTO COM PREPARO MANUAL. AF_06/2014
87495 | ALVENARIA DE VEDAÇÃO DE BLOCOS CERÂMICOS FURADOS NA HORIZONTAL DE 9X19 | M2 | CR | 53.67
X19CM (ESP | ESSURA 9CM) DE PAREDES COM ÁREA LÍQUIDA MENOR QUE 6M² SEM VÃ
OS E ARGAM | ASSA DE ASSENTAMENTO COM PREPARO EM BETONEIRA. AF_06/2014
87496 | ALVENARIA DE VEDAÇÃO DE BLOCOS CERÂMICOS FURADOS NA HORIZONTAL DE 9X19 | M2 | CR | 54.31
SINAPI - S | ISTEMA NACIONAL DE PESQUISA DE CUSTOS E ÍNDICES DA CONSTRUÇÃO CIVIL
PCI.817.01 | #NAME? |  | EM | 06/2016 AS 13:04:4
|  |  | TA | TÉCNICA: 13/06/20
ENCARGOS S | OCIAIS DESONERADOS: 90,80%(HORA) 52,84%(MÊS)
ABRANGÊNCI | A : NACIONAL LOCALIDADE : BELO | HORI
REF.COLETA | : MEDIANO |  | TA | : 05/2016
CÓDIGO | ¦D E S C R I Ç Ã O ¦UN | IDADE | DE | ¦CUSTO TOTA
VÍNCULO... | ..: CAIXA REFERENCIAL
X19CM (ESP | ESSURA 9CM) DE PAREDES COM ÁREA LÍQUIDA MENOR QUE 6M² SEM VÃ
OS E ARGAM | ASSA DE ASSENTAMENTO COM PREPARO MANUAL. AF_06/2014
87497 | ALVENARIA DE VEDAÇÃO DE BLOCOS CERÂMICOS FURADOS NA HORIZONTAL DE 11,5 | M2 | CR | 52.36
X19X19CM ( | ESPESSURA 11,5CM) DE PAREDES COM ÁREA LÍQUIDA MENOR QUE 6M²
SEM VÃOS E | ARGAMASSA DE ASSENTAMENTO COM PREPARO EM BETONEIRA. AF_06/2
014_P
87498 | ALVENARIA DE VEDAÇÃO DE BLOCOS CERÂMICOS FURADOS NA HORIZONTAL DE 11,5 | M2 | CR | 53.17
X19X19CM ( | ESPESSURA 11,5CM) DE PAREDES COM ÁREA LÍQUIDA MENOR QUE 6M²
SEM VÃOS E | ARGAMASSA DE ASSENTAMENTO COM PREPARO MANUAL. AF_06/2014_P
87499 | ALVENARIA DE VEDAÇÃO DE BLOCOS CERÂMICOS FURADOS NA HORIZONTAL DE 9X14 | M2 | CR | 75.71
X19CM (ESP | ESSURA 9CM) DE PAREDES COM ÁREA LÍQUIDA MENOR QUE 6M² SEM VÃ
OS E ARGAM | ASSA DE ASSENTAMENTO COM PREPARO EM BETONEIRA. AF_06/2014
87500 | ALVENARIA DE VEDAÇÃO DE BLOCOS CERÂMICOS FURADOS NA HORIZONTAL DE 9X14 | M2 | CR | 76.4
X19CM (ESP | ESSURA 9CM) DE PAREDES COM ÁREA LÍQUIDA MENOR QUE 6M² SEM VÃ
OS E ARGAM | ASSA DE ASSENTAMENTO COM PREPARO MANUAL. AF_06/2014
87501 | ALVENARIA DE VEDAÇÃO DE BLOCOS CERÂMICOS FURADOS NA HORIZONTAL DE 14X9 | M2 | CR | 100
X19CM (ESP | ESSURA 14CM) DE PAREDES COM ÁREA LÍQUIDA MENOR QUE 6M² SEM V
ÃOS E ARGA | MASSA DE ASSENTAMENTO COM PREPARO EM BETONEIRA. AF_06/2014
87502 | ALVENARIA DE VEDAÇÃO DE BLOCOS CERÂMICOS FURADOS NA HORIZONTAL DE 14X9 | M2 | CR | 100.88
X19CM (ESP | ESSURA 14CM) DE PAREDES COM ÁREA LÍQUIDA MENOR QUE 6M² SEM V
ÃOS E ARGA | MASSA DE ASSENTAMENTO COM PREPARO MANUAL. AF_06/2014
87503 | ALVENARIA DE VEDAÇÃO DE BLOCOS CERÂMICOS FURADOS NA HORIZONTAL DE 9X19 | M2 | CR | 46.16
X19CM (ESP | ESSURA 9CM) DE PAREDES COM ÁREA LÍQUIDA MAIOR OU IGUAL A 6M²
SEM VÃOS E | ARGAMASSA DE ASSENTAMENTO COM PREPARO EM BETONEIRA. AF_06/
2014
87504 | ALVENARIA DE VEDAÇÃO DE BLOCOS CERÂMICOS FURADOS NA HORIZONTAL DE 9X19 | M2 | CR | 46.8
X19CM (ESP | ESSURA 9CM) DE PAREDES COM ÁREA LÍQUIDA MAIOR OU IGUAL A 6M²
SEM VÃOS E | ARGAMASSA DE ASSENTAMENTO COM PREPARO MANUAL. AF_06/2014
SINAPI - S | ISTEMA NACIONAL DE PESQUISA DE CUSTOS E ÍNDICES DA CONSTRUÇÃO CIVIL
PCI.817.01 | #NAME? |  | EM | 06/2016 AS 13:04:4
|  |  | TA | TÉCNICA: 13/06/20
ENCARGOS S | OCIAIS DESONERADOS: 90,80%(HORA) 52,84%(MÊS)
ABRANGÊNCI | A : NACIONAL LOCALIDADE : BELO | HORI
REF.COLETA | : MEDIANO |  | TA | : 05/2016
CÓDIGO | ¦D E S C R I Ç Ã O ¦UN | IDADE | DE | ¦CUSTO TOTA
VÍNCULO... | ..: CAIXA REFERENCIAL
87505 | ALVENARIA DE VEDAÇÃO DE BLOCOS CERÂMICOS FURADOS NA HORIZONTAL DE 11,5 | M2 | CR | 44.86
X19X19CM ( | ESPESSURA 11,5M) DE PAREDES COM ÁREA LÍQUIDA MAIOR OU IGUAL
A 6M² SEM | VÃOS E ARGAMASSA DE ASSENTAMENTO COM PREPARO EM BETONEIRA. A
F_06/2014_ | P
87506 | ALVENARIA DE VEDAÇÃO DE BLOCOS CERÂMICOS FURADOS NA HORIZONTAL DE 11,5 | M2 | CR | 45.67
X19X19CM ( | ESPESSURA 11,5M) DE PAREDES COM ÁREA LÍQUIDA MAIOR OU IGUAL
A 6M² SEM | VÃOS E ARGAMASSA DE ASSENTAMENTO COM PREPARO MANUAL. AF_06/2
014_P
87507 | ALVENARIA DE VEDAÇÃO DE BLOCOS CERÂMICOS FURADOS NA HORIZONTAL DE 9X14 | M2 | CR | 68.18
X19CM (ESP | ESSURA 9CM) DE PAREDES COM ÁREA LÍQUIDA MAIOR OU IGUAL A 6M²
SEM VÃOS E | ARGAMASSA DE ASSENTAMENTO COM PREPARO EM BETONEIRA. AF_06/
2014
87508 | ALVENARIA DE VEDAÇÃO DE BLOCOS CERÂMICOS FURADOS NA HORIZONTAL DE 9X14 | M2 | CR | 68.87
X19CM (ESP | ESSURA 9CM) DE PAREDES COM ÁREA LÍQUIDA MAIOR OU IGUAL A 6M²
SEM VÃOS E | ARGAMASSA DE ASSENTAMENTO COM PREPARO MANUAL. AF_06/2014
87509 | ALVENARIA DE VEDAÇÃO DE BLOCOS CERÂMICOS FURADOS NA HORIZONTAL DE 14X9 | M2 | CR | 91.28
X19CM (ESP | ESSURA 14CM) DE PAREDES COM ÁREA LÍQUIDA MAIOR OU IGUAL A 6M
² SEM VÃOS | E ARGAMASSA DE ASSENTAMENTO COM PREPARO EM BETONEIRA. AF_06
/2014
87510 | ALVENARIA DE VEDAÇÃO DE BLOCOS CERÂMICOS FURADOS NA HORIZONTAL DE 14X9 | M2 | CR | 92.16
X19CM (ESP | ESSURA 14CM) DE PAREDES COM ÁREA LÍQUIDA MAIOR OU IGUAL A 6M
² SEM VÃOS | E ARGAMASSA DE ASSENTAMENTO COM PREPARO MANUAL. AF_06/2014
87511 | ALVENARIA DE VEDAÇÃO DE BLOCOS CERÂMICOS FURADOS NA HORIZONTAL DE 9X19 | M2 | CR | 60.1
X19CM (ESP | ESSURA 9CM) DE PAREDES COM ÁREA LÍQUIDA MENOR QUE 6M² COM VÃ
OS E ARGAM | ASSA DE ASSENTAMENTO COM PREPARO EM BETONEIRA. AF_06/2014
87512 | ALVENARIA DE VEDAÇÃO DE BLOCOS CERÂMICOS FURADOS NA HORIZONTAL DE 9X19 | M2 | CR | 60.74
X19CM (ESP | ESSURA 9CM) DE PAREDES COM ÁREA LÍQUIDA MENOR QUE 6M² COM VÃ
OS E ARGAM | ASSA DE ASSENTAMENTO COM PREPARO MANUAL. AF_06/2014
SINAPI - S | ISTEMA NACIONAL DE PESQUISA DE CUSTOS E ÍNDICES DA CONSTRUÇÃO CIVIL
PCI.817.01 | #NAME? |  | EM | 06/2016 AS 13:04:4
|  |  | TA | TÉCNICA: 13/06/20
ENCARGOS S | OCIAIS DESONERADOS: 90,80%(HORA) 52,84%(MÊS)
ABRANGÊNCI | A : NACIONAL LOCALIDADE : BELO | HORI
REF.COLETA | : MEDIANO |  | TA | : 05/2016
CÓDIGO | ¦D E S C R I Ç Ã O ¦UN | IDADE | DE | ¦CUSTO TOTA
VÍNCULO... | ..: CAIXA REFERENCIAL
87513 | ALVENARIA DE VEDAÇÃO DE BLOCOS CERÂMICOS FURADOS NA HORIZONTAL DE 11,5 | M2 | CR | 59.05
X19X19CM ( | ESPESSURA 11,5CM) DE PAREDES COM ÁREA LÍQUIDA MENOR QUE 6M²
COM VÃOS E | ARGAMASSA DE ASSENTAMENTO COM PREPARO EM BETONEIRA. AF_06/2
014_P
87514 | ALVENARIA DE VEDAÇÃO DE BLOCOS CERÂMICOS FURADOS NA HORIZONTAL DE 11,5 | M2 | CR | 59.86
X19X19CM ( | ESPESSURA 11,5CM) DE PAREDES COM ÁREA LÍQUIDA MENOR QUE 6M²
COM VÃOS E | ARGAMASSA DE ASSENTAMENTO COM PREPARO MANUAL. AF_06/2014_P
87515 | ALVENARIA DE VEDAÇÃO DE BLOCOS CERÂMICOS FURADOS NA HORIZONTAL DE 9X14 | M2 | CR | 82.13
X19CM (ESP | ESSURA 9CM) DE PAREDES COM ÁREA LÍQUIDA MENOR QUE 6M² COM VÃ
OS E ARGAM | ASSA DE ASSENTAMENTO COM PREPARO EM BETONEIRA. AF_06/2014
87516 | ALVENARIA DE VEDAÇÃO DE BLOCOS CERÂMICOS FURADOS NA HORIZONTAL DE 9X14 | M2 | CR | 82.82
X19CM (ESP | ESSURA 9CM) DE PAREDES COM ÁREA LÍQUIDA MENOR QUE 6M² COM VÃ
OS E ARGAM | ASSA DE ASSENTAMENTO COM PREPARO MANUAL. AF_06/2014
87517 | ALVENARIA DE VEDAÇÃO DE BLOCOS CERÂMICOS FURADOS NA HORIZONTAL DE 14X9 | M2 | CR | 106.72
X19CM (ESP | ESSURA 14CM) DE PAREDES COM ÁREA LÍQUIDA MENOR QUE 6M² COM V
ÃOS E ARGA | MASSA DE ASSENTAMENTO COM PREPARO EM BETONEIRA. AF_06/2014
87518 | ALVENARIA DE VEDAÇÃO DE BLOCOS CERÂMICOS FURADOS NA HORIZONTAL DE 14X9 | M2 | CR | 107.6
X19CM (ESP | ESSURA 14CM) DE PAREDES COM ÁREA LÍQUIDA MENOR QUE 6M² COM V
ÃOS E ARGA | MASSA DE ASSENTAMENTO COM PREPARO MANUAL. AF_06/2014
87519 | ALVENARIA DE VEDAÇÃO DE BLOCOS CERÂMICOS FURADOS NA HORIZONTAL DE 9X19 | M2 | CR | 50.22
X19CM (ESP | ESSURA 9CM) DE PAREDES COM ÁREA LÍQUIDA MAIOR OU IGUAL A 6M²
COM VÃOS E | ARGAMASSA DE ASSENTAMENTO COM PREPARO EM BETONEIRA. AF_06/
2014
87520 | ALVENARIA DE VEDAÇÃO DE BLOCOS CERÂMICOS FURADOS NA HORIZONTAL DE 9X19 | M2 | CR | 50.86
X19CM (ESP | ESSURA 9CM) DE PAREDES COM ÁREA LÍQUIDA MAIOR OU IGUAL A 6M²
COM VÃOS E | ARGAMASSA DE ASSENTAMENTO COM PREPARO MANUAL. AF_06/2014
87521 | ALVENARIA DE VEDAÇÃO DE BLOCOS CERÂMICOS FURADOS NA HORIZONTAL DE 11,5 | M2 | CR | 48.96
X19X19CM ( | ESPESSURA 11,5CM) DE PAREDES COM ÁREA LÍQUIDA MAIOR OU IGUAL
SINAPI - S | ISTEMA NACIONAL DE PESQUISA DE CUSTOS E ÍNDICES DA CONSTRUÇÃO CIVIL
PCI.817.01 | #NAME? |  | EM | 06/2016 AS 13:04:4
|  |  | TA | TÉCNICA: 13/06/20
ENCARGOS S | OCIAIS DESONERADOS: 90,80%(HORA) 52,84%(MÊS)
ABRANGÊNCI | A : NACIONAL LOCALIDADE : BELO | HORI
REF.COLETA | : MEDIANO |  | TA | : 05/2016
CÓDIGO | ¦D E S C R I Ç Ã O ¦UN | IDADE | DE | ¦CUSTO TOTA
VÍNCULO... | ..: CAIXA REFERENCIAL
A 6M² COM | VÃOS E ARGAMASSA DE ASSENTAMENTO COM PREPARO EM BETONEIRA.
AF_06/2014 | _P
87522 | ALVENARIA DE VEDAÇÃO DE BLOCOS CERÂMICOS FURADOS NA HORIZONTAL DE 11,5 | M2 | CR | 49.77
X19X19CM ( | ESPESSURA 11,5CM) DE PAREDES COM ÁREA LÍQUIDA MAIOR OU IGUAL
A 6M² COM | VÃOS E ARGAMASSA DE ASSENTAMENTO COM PREPARO MANUAL. AF_06/
2014_P
87523 | ALVENARIA DE VEDAÇÃO DE BLOCOS CERÂMICOS FURADOS NA HORIZONTAL DE 9X14 | M2 | CR | 72.01
X19CM (ESP | ESSURA 9CM) DE PAREDES COM ÁREA LÍQUIDA MAIOR OU IGUAL A 6M²
COM VÃOS E | ARGAMASSA DE ASSENTAMENTO COM PREPARO EM BETONEIRA. AF_06/
2014
87524 | ALVENARIA DE VEDAÇÃO DE BLOCOS CERÂMICOS FURADOS NA HORIZONTAL DE 9X14 | M2 | CR | 72.7
X19CM (ESP | ESSURA 9CM) DE PAREDES COM ÁREA LÍQUIDA MAIOR OU IGUAL A 6M²
COM VÃOS E | ARGAMASSA DE ASSENTAMENTO COM PREPARO MANUAL. AF_06/2014
87525 | ALVENARIA DE VEDAÇÃO DE BLOCOS CERÂMICOS FURADOS NA HORIZONTAL DE 14X9 | M2 | CR | 95.41
X19CM (ESP | ESSURA 14CM) DE PAREDES COM ÁREA LÍQUIDA MAIOR OU IGUAL A 6M
² COM VÃOS | E ARGAMASSA DE ASSENTAMENTO COM PREPARO EM BETONEIRA. AF_06
/2014
87526 | ALVENARIA DE VEDAÇÃO DE BLOCOS CERÂMICOS FURADOS NA HORIZONTAL DE 14X9 | M2 | CR | 96.29
X19CM (ESP | ESSURA 14CM) DE PAREDES COM ÁREA LÍQUIDA MAIOR OU IGUAL A 6M
² COM VÃOS | E ARGAMASSA DE ASSENTAMENTO COM PREPARO MANUAL. AF_06/2014
89043 | (COMPOSIÇÃO REPRESENTATIVA) DO SERVIÇO DE ALVENARIA DE VEDAÇÃO DE BLOC | M2 | CR | 51.18
OS VAZADOS | DE CERÂMICA DE 9X19X19CM (ESPESSURA 9CM), PARA EDIFICAÇÃO H
ABITACIONA | L MULTIFAMILIAR (PRÉDIO). AF_11/2014
89168 | (COMPOSIÇÃO REPRESENTATIVA) DO SERVIÇO DE ALVENARIA DE VEDAÇÃO DE BLOC | M2 | CR | 52.64
OS VAZADOS | DE CERÂMICA DE 9X19X19CM (ESPESSURA 9CM), PARA EDIFICAÇÃO H
ABITACIONA | L UNIFAMILIAR (CASA) E EDIFICAÇÃO PÚBLICA PADRÃO. AF_11/2014
89977 | (COMPOSIÇÃO REPRESENTATIVA) DO SERVIÇO DE ALVENARIA DE VEDAÇÃO DE BLOC | M2 | CR | 98.44
OS VAZADOS | DE CERÂMICA DE 14X9X19CM (ESPESSURA 14CM), PARA EDIFICAÇÃO
SINAPI - S | ISTEMA NACIONAL DE PESQUISA DE CUSTOS E ÍNDICES DA CONSTRUÇÃO CIVIL
PCI.817.01 | #NAME? |  | EM | 06/2016 AS 13:04:4
|  |  | TA | TÉCNICA: 13/06/20
ENCARGOS S | OCIAIS DESONERADOS: 90,80%(HORA) 52,84%(MÊS)
ABRANGÊNCI | A : NACIONAL LOCALIDADE : BELO | HORI
REF.COLETA | : MEDIANO |  | TA | : 05/2016
CÓDIGO | ¦D E S C R I Ç Ã O ¦UN | IDADE | DE | ¦CUSTO TOTA
VÍNCULO... | ..: CAIXA REFERENCIAL
HABITACION | AL UNIFAMILIAR (CASA) E EDIFICAÇÃO PÚBLICA PADRÃO. AF_12/201
4
90112 | ALVENARIA DE VEDAÇÃO DE BLOCOS CERÂMICOS FURADOS NA VERTICAL DE 14X19X | M2 | CR | 50.04
39CM (ESPE | SSURA 14CM) DE PAREDES COM ÁREA LÍQUIDA MENOR QUE 6M2 COM VÃ
OS E ARGAM | ASSA DE ASSENTAMENTO COM PREPARO MANUAL. AF_06/2014
64 | ALVENARIA DE ELEMENTOS VAZADOS CERAMICOS
9875 C | OBOGO CERAMICO (ELEMENTO VAZADO), 9X20X20CM, ASSENTADO COM ARGAMASSA | M2 | CR | 108.32
TRACO 1:4 | DE CIMENTO E AREIA
89282 | ALVENARIA ESTRUTURAL DE BLOCOS CERÂMICOS 14X19X39, (ESPESSURA DE 14 CM | M2 | CR | 41.53
), PARA PA | REDES COM ÁREA LÍQUIDA MENOR QUE 6M², SEM VÃOS, UTILIZANDO P
ALHETA E A | RGAMASSA DE ASSENTAMENTO COM PREPARO EM BETONEIRA. AF_12/201
4
89283 | ALVENARIA ESTRUTURAL DE BLOCOS CERÂMICOS 14X19X39, (ESPESSURA DE 14 CM | M2 | CR | 42.92
), PARA PA | REDES COM ÁREA LÍQUIDA MENOR QUE 6M², SEM VÃOS, UTILIZANDO P
ALHETA E A | RGAMASSA DE ASSENTAMENTO COM PREPARO MANUAL. AF_12/2014
89284 | ALVENARIA ESTRUTURAL DE BLOCOS CERÂMICOS 14X19X39, (ESPESSURA DE 14 CM | M2 | CR | 38.09
), PARA PA | REDES COM ÁREA LÍQUIDA MAIOR OU IGUAL QUE 6M², SEM VÃOS, UTI
LIZANDO PA | LHETA E ARGAMASSA DE ASSENTAMENTO COM PREPARO EM BETONEIRA.
AF_12/2014
89285 | ALVENARIA ESTRUTURAL DE BLOCOS CERÂMICOS 14X19X39, (ESPESSURA DE 14 CM | M2 | CR | 39.48
), PARA PA | REDES COM ÁREA LÍQUIDA MAIOR OU IGUAL QUE 6M², SEM VÃOS, UTI
LIZANDO PA | LHETA E ARGAMASSA DE ASSENTAMENTO COM PREPARO MANUAL. AF_12/
2014
89286 | ALVENARIA ESTRUTURAL DE BLOCOS CERÂMICOS 14X19X39, (ESPESSURA DE 14 CM | M2 | CR | 44.95
), PARA PA | REDES COM ÁREA LÍQUIDA MENOR QUE 6M², COM VÃOS, UTILIZANDO P
ALHETA E A | RGAMASSA DE ASSENTAMENTO COM PREPARO EM BETONEIRA. AF_12/201
4
89287 | ALVENARIA ESTRUTURAL DE BLOCOS CERÂMICOS 14X19X39, (ESPESSURA DE 14 CM | M2 | CR | 46.34
SINAPI - S | ISTEMA NACIONAL DE PESQUISA DE CUSTOS E ÍNDICES DA CONSTRUÇÃO CIVIL
PCI.817.01 | #NAME? |  | EM | 06/2016 AS 13:04:4
|  |  | TA | TÉCNICA: 13/06/20
ENCARGOS S | OCIAIS DESONERADOS: 90,80%(HORA) 52,84%(MÊS)
ABRANGÊNCI | A : NACIONAL LOCALIDADE : BELO | HORI
REF.COLETA | : MEDIANO |  | TA | : 05/2016
CÓDIGO | ¦D E S C R I Ç Ã O ¦UN | IDADE | DE | ¦CUSTO TOTA
VÍNCULO... | ..: CAIXA REFERENCIAL
), PARA PA | REDES COM ÁREA LÍQUIDA MENOR QUE 6M², COM VÃOS, UTILIZANDO P
ALHETA E A | RGAMASSA DE ASSENTAMENTO COM PREPARO MANUAL. AF_12/2014
89288 | ALVENARIA ESTRUTURAL DE BLOCOS CERÂMICOS 14X19X39, (ESPESSURA DE 14 CM | M2 | CR | 40.16
), PARA PA | REDES COM ÁREA LÍQUIDA MAIOR OU IGUAL A 6M², COM VÃOS, UTILI
ZANDO PALH | ETA E ARGAMASSA DE ASSENTAMENTO COM PREPARO EM BETONEIRA. AF
_12/2014
89289 | ALVENARIA ESTRUTURAL DE BLOCOS CERÂMICOS 14X19X39, (ESPESSURA DE 14 CM | M2 | CR | 41.55
), PARA PA | REDES COM ÁREA LÍQUIDA MAIOR OU IGUAL A 6M², COM VÃOS, UTILI
ZANDO PALH | ETA E ARGAMASSA DE ASSENTAMENTO COM PREPARO MANUAL. AF_12/20
14
89290 | ALVENARIA ESTRUTURAL DE BLOCOS CERÂMICOS 14X19X29, (ESPESSURA DE 14 CM | M2 | CR | 48.19
), PARA PA | REDES COM ÁREA LÍQUIDA MENOR QUE 6M², SEM VÃOS, UTILIZANDO P
ALHETA E A | RGAMASSA DE ASSENTAMENTO COM PREPARO EM BETONEIRA. AF_12/201
4
89291 | ALVENARIA ESTRUTURAL DE BLOCOS CERÂMICOS 14X19X29, (ESPESSURA DE 14 CM | M2 | CR | 49.74
), PARA PA | REDES COM ÁREA LÍQUIDA MENOR QUE 6M², SEM VÃOS, UTILIZANDO P
ALHETA E A | RGAMASSA DE ASSENTAMENTO COM PREPARO MANUAL. AF_12/2014
89292 | ALVENARIA ESTRUTURAL DE BLOCOS CERÂMICOS 14X19X29, (ESPESSURA DE 14 CM | M2 | CR | 44.8
), PARA PA | REDES COM ÁREA LÍQUIDA MAIOR OU IGUAL A 6M², SEM VÃOS, UTILI
ZANDO PALH | ETA E ARGAMASSA DE ASSENTAMENTO COM PREPARO EM BETONEIRA. AF
_12/2014
89293 | ALVENARIA ESTRUTURAL DE BLOCOS CERÂMICOS 14X19X29, (ESPESSURA DE 14 CM | M2 | CR | 46.35
), PARA PA | REDES COM ÁREA LÍQUIDA MAIOR OU IGUAL A 6M2, SEM VÃOS, UTILI
ZANDO PALH | ETA E ARGAMASSA DE ASSENTAMENTO COM PREPARO MANUAL. AF_12/20
14
89294 | ALVENARIA ESTRUTURAL DE BLOCOS CERÂMICOS 14X19X29, (ESPESSURA DE 14 CM | M2 | CR | 52.77
), PARA PA | REDES COM ÁREA LÍQUIDA MENOR QUE 6M², COM VÃOS, UTILIZANDO P
ALHETA E A | RGAMASSA DE ASSENTAMENTO COM PREPARO EM BETONEIRA. AF_12/201
SINAPI - S | ISTEMA NACIONAL DE PESQUISA DE CUSTOS E ÍNDICES DA CONSTRUÇÃO CIVIL
PCI.817.01 | #NAME? |  | EM | 06/2016 AS 13:04:4
|  |  | TA | TÉCNICA: 13/06/20
ENCARGOS S | OCIAIS DESONERADOS: 90,80%(HORA) 52,84%(MÊS)
ABRANGÊNCI | A : NACIONAL LOCALIDADE : BELO | HORI
REF.COLETA | : MEDIANO |  | TA | : 05/2016
CÓDIGO | ¦D E S C R I Ç Ã O ¦UN | IDADE | DE | ¦CUSTO TOTA
VÍNCULO... | ..: CAIXA REFERENCIAL
4
89295 | ALVENARIA ESTRUTURAL DE BLOCOS CERÂMICOS 14X19X29, (ESPESSURA DE 14 CM | M2 | CR | 54.32
), PARA PA | REDES COM ÁREA LÍQUIDA MENOR QUE 6M², COM VÃOS, UTILIZANDO P
ALHETA E A | RGAMASSA DE ASSENTAMENTO COM PREPARO MANUAL. AF_12/2014
89296 | ALVENARIA ESTRUTURAL DE BLOCOS CERÂMICOS 14X19X29, (ESPESSURA DE 14 CM | M2 | CR | 47.45
), PARA PA | REDES COM ÁREA LÍQUIDA MAIOR OU IGUAL A 6M², COM VÃOS, UTILI
ZANDO PALH | ETA E ARGAMASSA DE ASSENTAMENTO COM PREPARO EM BETONEIRA. AF
_12/2014
89297 | ALVENARIA ESTRUTURAL DE BLOCOS CERÂMICOS 14X19X29, (ESPESSURA DE 14 CM | M2 | CR | 49
), PARA PA | REDES COM ÁREA LÍQUIDA MAIOR OU IGUAL A 6M², COM VÃOS, UTILI
ZANDO PALH | ETA E ARGAMASSA DE ASSENTAMENTO COM PREPARO MANUAL. AF_12/20
14
89298 | ALVENARIA ESTRUTURAL DE BLOCOS CERÂMICOS 14X19X39, (ESPESSURA DE 14 CM | M2 | CR | 49.17
), PARA PA | REDES COM ÁREA LÍQUIDA MENOR QUE 6M², SEM VÃOS, UTILIZANDO C
OLHER DE P | EDREIRO E ARGAMASSA DE ASSENTAMENTO COM PREPARO EM BETONEIRA
. AF_12/20 | 14
89299 | ALVENARIA ESTRUTURAL DE BLOCOS CERÂMICOS 14X19X39, (ESPESSURA DE 14 CM | M2 | CR | 51.14
), PARA PA | REDES COM ÁREA LÍQUIDA MENOR QUE 6M², SEM VÃOS, UTILIZANDO C
OLHER DE P | EDREIRO E ARGAMASSA DE ASSENTAMENTO COM PREPARO MANUAL. AF_1
41671
89300 | ALVENARIA ESTRUTURAL DE BLOCOS CERÂMICOS 14X19X39, (ESPESSURA DE 14 CM | M2 | CR | 45.73
), PARA PA | REDES COM ÁREA LÍQUIDA MAIOR OU IGUAL A 6M², SEM VÃOS, UTILI
ZANDO COLH | ER DE PEDREIRO E ARGAMASSA DE ASSENTAMENTO COM PREPARO EM BE
TONEIRA. A | F_12/2014
89301 | ALVENARIA ESTRUTURAL DE BLOCOS CERÂMICOS 14X19X39, (ESPESSURA DE 14 CM | M2 | CR | 47.7
), PARA PA | REDES COM ÁREA LÍQUIDA MAIOR OU IGUAL A 6M², SEM VÃOS, UTILI
ZANDO COLH | ER DE PEDREIRO E ARGAMASSA DE ASSENTAMENTO COM PREPARO MANUA
L. AF_12/2 | 14
SINAPI - S | ISTEMA NACIONAL DE PESQUISA DE CUSTOS E ÍNDICES DA CONSTRUÇÃO CIVIL
PCI.817.01 | #NAME? |  | EM | 06/2016 AS 13:04:4
|  |  | TA | TÉCNICA: 13/06/20
ENCARGOS S | OCIAIS DESONERADOS: 90,80%(HORA) 52,84%(MÊS)
ABRANGÊNCI | A : NACIONAL LOCALIDADE : BELO | HORI
REF.COLETA | : MEDIANO |  | TA | : 05/2016
CÓDIGO | ¦D E S C R I Ç Ã O ¦UN | IDADE | DE | ¦CUSTO TOTA
VÍNCULO... | ..: CAIXA REFERENCIAL
89302 | ALVENARIA ESTRUTURAL DE BLOCOS CERÂMICOS 14X19X39, (ESPESSURA DE 14 CM | M2 | CR | 54.86
), PARA PA | REDES COM ÁREA LÍQUIDA MENOR QUE 6M², COM VÃOS, UTILIZANDO C
OLHER DE P | EDREIRO E ARGAMASSA DE ASSENTAMENTO COM PREPARO EM BETONEIRA
. AF_12/20 | 14
89303 | ALVENARIA ESTRUTURAL DE BLOCOS CERÂMICOS 14X19X39, (ESPESSURA DE 14 CM | M2 | CR | 56.83
), PARA PA | REDES COM ÁREA LÍQUIDA MENOR QUE 6M², COM VÃOS, UTILIZANDO C
OLHER DE P | EDREIRO E ARGAMASSA DE ASSENTAMENTO COM PREPARO MANUAL. AF_1
41671
89304 | ALVENARIA ESTRUTURAL DE BLOCOS CERÂMICOS 14X19X39, (ESPESSURA DE 14 CM | M2 | CR | 49.21
), PARA PA | REDES COM ÁREA LÍQUIDA MAIOR OU IGUAL A 6M², COM VÃOS, UTILI
ZANDO COLH | ER DE PEDREIRO E ARGAMASSA DE ASSENTAMENTO COM PREPARO EM BE
TONEIRA. A | F_12/2014
89305 | ALVENARIA ESTRUTURAL DE BLOCOS CERÂMICOS 14X19X39, (ESPESSURA DE 14 CM | M2 | CR | 51.18
), PARA PA | REDES COM ÁREA LÍQUIDA MAIOR OU IGUAL A 6M², COM VÃOS, UTILI
ZANDO COLH | ER DE PEDREIRO E ARGAMASSA DE ASSENTAMENTO COM PREPARO MANUA
L. AF_12/2 | 14
89306 | ALVENARIA ESTRUTURAL DE BLOCOS CERÂMICOS 14X19X29, (ESPESSURA DE 14 CM | M2 | CR | 55.99
), PARA PA | REDES COM ÁREA LÍQUIDA MENOR QUE 6M², SEM VÃOS, UTILIZANDO C
OLHER DE P | EDREIRO E ARGAMASSA DE ASSENTAMENTO COM PREPARO EM BETONEIRA
. AF_12/20 | 14
89307 | ALVENARIA ESTRUTURAL DE BLOCOS CERÂMICOS 14X19X29, (ESPESSURA DE 14 CM | M2 | CR | 58.19
), PARA PA | REDES COM ÁREA LÍQUIDA MENOR QUE 6M², SEM VÃOS, UTILIZANDO C
OLHER DE P | EDREIRO E ARGAMASSA DE ASSENTAMENTO COM PREPARO MANUAL. AF_1
41671
89308 | ALVENARIA ESTRUTURAL DE BLOCOS CERÂMICOS 14X19X29, (ESPESSURA DE 14 CM | M2 | CR | 52.6
), PARA PA | REDES COM ÁREA LÍQUIDA MAIOR OU IGUAL A 6M², SEM VÃOS, UTILI
ZANDO COLH | ER DE PEDREIRO E ARGAMASSA DE ASSENTAMENTO COM PREPARO EM BE
TONEIRA. A | F_12/2014
SINAPI - S | ISTEMA NACIONAL DE PESQUISA DE CUSTOS E ÍNDICES DA CONSTRUÇÃO CIVIL
PCI.817.01 | #NAME? |  | EM | 06/2016 AS 13:04:4
|  |  | TA | TÉCNICA: 13/06/20
ENCARGOS S | OCIAIS DESONERADOS: 90,80%(HORA) 52,84%(MÊS)
ABRANGÊNCI | A : NACIONAL LOCALIDADE : BELO | HORI
REF.COLETA | : MEDIANO |  | TA | : 05/2016
CÓDIGO | ¦D E S C R I Ç Ã O ¦UN | IDADE | DE | ¦CUSTO TOTA
VÍNCULO... | ..: CAIXA REFERENCIAL
89309 | ALVENARIA ESTRUTURAL DE BLOCOS CERÂMICOS 14X19X29, (ESPESSURA DE 14 CM | M2 | CR | 54.8
), PARA PA | REDES COM ÁREA LÍQUIDA MAIOR OU IGUAL A 6M², SEM VÃOS, UTILI
ZANDO COLH | ER DE PEDREIRO E ARGAMASSA DE ASSENTAMENTO COM PREPARO MANUA
L. AF_12/2 | 14
89310 | ALVENARIA ESTRUTURAL DE BLOCOS CERÂMICOS 14X19X29, (ESPESSURA DE 14 CM | M2 | CR | 62.81
), PARA PA | REDES COM ÁREA LÍQUIDA MENOR QUE 6M², COM VÃOS, UTILIZANDO C
OLHER DE P | EDREIRO E ARGAMASSA DE ASSENTAMENTO COM PREPARO EM BETONEIRA
. AF_12/20 | 14
89311 | ALVENARIA ESTRUTURAL DE BLOCOS CERÂMICOS 14X19X29, (ESPESSURA DE 14 CM | M2 | CR | 65
), PARA PA | REDES COM ÁREA LÍQUIDA MENOR QUE 6M², COM VÃOS, UTILIZANDO C
OLHER DE P | EDREIRO E ARGAMASSA DE ASSENTAMENTO COM PREPARO MANUAL. AF_1
41671
89312 | ALVENARIA ESTRUTURAL DE BLOCOS CERÂMICOS 14X19X29, (ESPESSURA DE 14 CM | M2 | CR | 56.66
), PARA PA | REDES COM ÁREA LÍQUIDA MAIOR OU IGUAL A 6M², COM VÃOS, UTILI
ZANDO COLH | ER DE PEDREIRO E ARGAMASSA DE ASSENTAMENTO COM PREPARO EM BE
TONEIRA. A | F_12/2014
89313 | ALVENARIA ESTRUTURAL DE BLOCOS CERÂMICOS 14X19X29, (ESPESSURA DE 14 CM | M2 | CR | 58.86
), PARA PA | REDES COM ÁREA LÍQUIDA MAIOR OU IGUAL A 6M², COM VÃOS, UTILI
ZANDO COLH | ER DE PEDREIRO E ARGAMASSA DE ASSENTAMENTO COM PREPARO MANUA
L. AF_12/2 | 14
65 | ALVENARIA DE BLOCOS DE CONCRETO
87447 | ALVENARIA DE VEDAÇÃO DE BLOCOS VAZADOS DE CONCRETO DE 9X19X39CM (ESPES | M2 | CR | 36.49
SURA 9CM) | DE PAREDES COM ÁREA LÍQUIDA MENOR QUE 6M² SEM VÃOS E ARGAMAS
SA DE ASSE | NTAMENTO COM PREPARO EM BETONEIRA. AF_06/2014
87448 | ALVENARIA DE VEDAÇÃO DE BLOCOS VAZADOS DE CONCRETO DE 9X19X39CM (ESPES | M2 | CR | 36.76
SURA 9CM) | DE PAREDES COM ÁREA LÍQUIDA MENOR QUE 6M² SEM VÃOS E ARGAMAS
SA DE ASSE | NTAMENTO COM PREPARO MANUAL. AF_06/2014
87449 | ALVENARIA DE VEDAÇÃO DE BLOCOS VAZADOS DE CONCRETO DE 14X19X39CM (ESPE | M2 | CR | 46.75
SINAPI - S | ISTEMA NACIONAL DE PESQUISA DE CUSTOS E ÍNDICES DA CONSTRUÇÃO CIVIL
PCI.817.01 | #NAME? |  | EM | 06/2016 AS 13:04:4
|  |  | TA | TÉCNICA: 13/06/20
ENCARGOS S | OCIAIS DESONERADOS: 90,80%(HORA) 52,84%(MÊS)
ABRANGÊNCI | A : NACIONAL LOCALIDADE : BELO | HORI
REF.COLETA | : MEDIANO |  | TA | : 05/2016
CÓDIGO | ¦D E S C R I Ç Ã O ¦UN | IDADE | DE | ¦CUSTO TOTA
VÍNCULO... | ..: CAIXA REFERENCIAL
SSURA 14CM | ) DE PAREDES COM ÁREA LÍQUIDA MENOR QUE 6M² SEM VÃOS E ARGAM
ASSA DE AS | SENTAMENTO COM PREPARO EM BETONEIRA. AF_06/2014
87450 | ALVENARIA DE VEDAÇÃO DE BLOCOS VAZADOS DE CONCRETO DE 14X19X39CM (ESPE | M2 | CR | 47.42
SSURA 14CM | ) DE PAREDES COM ÁREA LÍQUIDA MENOR QUE 6M² SEM VÃOS E ARGAM
ASSA DE AS | SENTAMENTO COM PREPARO MANUAL. AF_06/2014
87451 | ALVENARIA DE VEDAÇÃO DE BLOCOS VAZADOS DE CONCRETO DE 19X19X39CM (ESPE | M2 | CR | 56.66
SSURA 19CM | ) DE PAREDES COM ÁREA LÍQUIDA MENOR QUE 6M² SEM VÃOS E ARGAM
ASSA DE AS | SENTAMENTO COM PREPARO EM BETONEIRA. AF_06/2014
87452 | ALVENARIA DE VEDAÇÃO DE BLOCOS VAZADOS DE CONCRETO DE 19X19X39CM (ESPE | M2 | CR | 56.94
SSURA 19CM | ) DE PAREDES COM ÁREA LÍQUIDA MENOR QUE 6M² SEM VÃOS E ARGAM
ASSA DE AS | SENTAMENTO COM PREPARO MANUAL. AF_06/2014
87453 | ALVENARIA DE VEDAÇÃO DE BLOCOS VAZADOS DE CONCRETO DE 9X19X39CM (ESPES | M2 | CR | 33.73
SURA 9CM) | DE PAREDES COM ÁREA LÍQUIDA MAIOR OU IGUAL A 6M² SEM VÃOS E
ARGAMASSA | DE ASSENTAMENTO COM PREPARO EM BETONEIRA. AF_06/2014
87454 | ALVENARIA DE VEDAÇÃO DE BLOCOS VAZADOS DE CONCRETO DE 9X19X39CM (ESPES | M2 | CR | 34.31
SURA 9CM) | DE PAREDES COM ÁREA LÍQUIDA MAIOR OU IGUAL A 6M² SEM VÃOS E
ARGAMASSA | DE ASSENTAMENTO COM PREPARO MANUAL. AF_06/2014
87455 | ALVENARIA DE VEDAÇÃO DE BLOCOS VAZADOS DE CONCRETO DE 14X19X39CM (ESPE | M2 | CR | 43.32
SSURA 14CM | ) DE PAREDES COM ÁREA LÍQUIDA MAIOR OU IGUAL A 6M² SEM VÃOS
E ARGAMASS | A DE ASSENTAMENTO COM PREPARO EM BETONEIRA. AF_06/2014
87456 | ALVENARIA DE VEDAÇÃO DE BLOCOS VAZADOS DE CONCRETO DE 14X19X39CM (ESPE | M2 | CR | 44.21
SSURA 14CM | ) DE PAREDES COM ÁREA LÍQUIDA MAIOR OU IGUAL A 6M² SEM VÃOS
E ARGAMASS | A DE ASSENTAMENTO COM PREPARO MANUAL. AF_06/2014
87457 | ALVENARIA DE VEDAÇÃO DE BLOCOS VAZADOS DE CONCRETO DE 19X19X39CM (ESPE | M2 | CR | 52.62
SSURA 19CM | ) DE PAREDES COM ÁREA LÍQUIDA MAIOR OU IGUAL A 6M² SEM VÃOS
E ARGAMASS | A DE ASSENTAMENTO COM PREPARO EM BETONEIRA. AF_06/2014
87458 | ALVENARIA DE VEDAÇÃO DE BLOCOS VAZADOS DE CONCRETO DE 19X19X39CM (ESPE | M2 | CR | 53.46
SSURA 19CM | ) DE PAREDES COM ÁREA LÍQUIDA MAIOR OU IGUAL A 6M² SEM VÃOS
SINAPI - S | ISTEMA NACIONAL DE PESQUISA DE CUSTOS E ÍNDICES DA CONSTRUÇÃO CIVIL
PCI.817.01 | #NAME? |  | EM | 06/2016 AS 13:04:4
|  |  | TA | TÉCNICA: 13/06/20
ENCARGOS S | OCIAIS DESONERADOS: 90,80%(HORA) 52,84%(MÊS)
ABRANGÊNCI | A : NACIONAL LOCALIDADE : BELO | HORI
REF.COLETA | : MEDIANO |  | TA | : 05/2016
CÓDIGO | ¦D E S C R I Ç Ã O ¦UN | IDADE | DE | ¦CUSTO TOTA
VÍNCULO... | ..: CAIXA REFERENCIAL
E ARGAMASS | A DE ASSENTAMENTO COM PREPARO MANUAL. AF_06/2014
87459 | ALVENARIA DE VEDAÇÃO DE BLOCOS VAZADOS DE CONCRETO DE 9X19X39CM (ESPES | M2 | CR | 40.93
SURA 9CM) | DE PAREDES COM ÁREA LÍQUIDA MENOR QUE 6M² COM VÃOS E ARGAMAS
SA DE ASSE | NTAMENTO COM PREPARO EM BETONEIRA. AF_06/2014
87460 | ALVENARIA DE VEDAÇÃO DE BLOCOS VAZADOS DE CONCRETO DE 9X19X39CM (ESPES | M2 | CR | 41.5
SURA 9CM) | DE PAREDES COM ÁREA LÍQUIDA MENOR QUE 6M² COM VÃOS E ARGAMAS
SA DE ASSE | NTAMENTO COM PREPARO MANUAL. AF_06/2014
87461 | ALVENARIA DE VEDAÇÃO DE BLOCOS VAZADOS DE CONCRETO DE 14X19X39CM (ESPE | M2 | CR | 51.21
SSURA 14CM | ) DE PAREDES COM ÁREA LÍQUIDA MENOR QUE 6M² COM VÃOS E ARGAM
ASSA DE AS | SENTAMENTO COM PREPARO EM BETONEIRA. AF_06/2014
87462 | ALVENARIA DE VEDAÇÃO DE BLOCOS VAZADOS DE CONCRETO DE 14X19X39CM (ESPE | M2 | CR | 51.88
SSURA 14CM | ) DE PAREDES COM ÁREA LÍQUIDA MENOR QUE 6M² COM VÃOS E ARGAM
ASSA DE AS | SENTAMENTO COM PREPARO MANUAL. AF_06/2014
87463 | ALVENARIA DE VEDAÇÃO DE BLOCOS VAZADOS DE CONCRETO DE 19X19X39CM (ESPE | M2 | CR | 60.6
SSURA 19CM | ) DE PAREDES COM ÁREA LÍQUIDA MENOR QUE 6M² COM VÃOS E ARGAM
ASSA DE AS | SENTAMENTO COM PREPARO EM BETONEIRA. AF_06/2014
87464 | ALVENARIA DE VEDAÇÃO DE BLOCOS VAZADOS DE CONCRETO DE 19X19X39CM (ESPE | M2 | CR | 61.44
SSURA 19CM | ) DE PAREDES COM ÁREA LÍQUIDA MENOR QUE 6M² COM VÃOS E ARGAM
ASSA DE AS | SENTAMENTO COM PREPARO MANUAL. AF_06/2014
87465 | ALVENARIA DE VEDAÇÃO DE BLOCOS VAZADOS DE CONCRETO DE 9X19X39CM (ESPES | M2 | CR | 36.23
SURA 9CM) | DE PAREDES COM ÁREA LÍQUIDA MAIOR OU IGUAL A 6M² COM VÃOS E
ARGAMASSA | DE ASSENTAMENTO COM PREPARO EM BETONEIRA. AF_06/2014
87466 | ALVENARIA DE VEDAÇÃO DE BLOCOS VAZADOS DE CONCRETO DE 9X19X39CM (ESPES | M2 | CR | 36.8
SURA 9CM) | DE PAREDES COM ÁREA LÍQUIDA MAIOR OU IGUAL A 6M² COM VÃOS E
ARGAMASSA | DE ASSENTAMENTO COM PREPARO MANUAL. AF_06/2014
87467 | ALVENARIA DE VEDAÇÃO DE BLOCOS VAZADOS DE CONCRETO DE 14X19X39CM (ESPE | M2 | CR | 46.06
SSURA 14CM | ) DE PAREDES COM ÁREA LÍQUIDA MAIOR OU IGUAL A 6M² COM VÃOS
E ARGAMASS | A DE ASSENTAMENTO COM PREPARO EM BETONEIRA. AF_06/2014
SINAPI - S | ISTEMA NACIONAL DE PESQUISA DE CUSTOS E ÍNDICES DA CONSTRUÇÃO CIVIL
PCI.817.01 | #NAME? |  | EM | 06/2016 AS 13:04:4
|  |  | TA | TÉCNICA: 13/06/20
ENCARGOS S | OCIAIS DESONERADOS: 90,80%(HORA) 52,84%(MÊS)
ABRANGÊNCI | A : NACIONAL LOCALIDADE : BELO | HORI
REF.COLETA | : MEDIANO |  | TA | : 05/2016
CÓDIGO | ¦D E S C R I Ç Ã O ¦UN | IDADE | DE | ¦CUSTO TOTA
VÍNCULO... | ..: CAIXA REFERENCIAL
87468 | ALVENARIA DE VEDAÇÃO DE BLOCOS VAZADOS DE CONCRETO DE 14X19X39CM (ESPE | M2 | CR | 46.73
SSURA 14CM | ) DE PAREDES COM ÁREA LÍQUIDA MAIOR OU IGUAL A 6M² COM VÃOS
E ARGAMASS | A DE ASSENTAMENTO COM PREPARO MANUAL. AF_06/2014
87469 | ALVENARIA DE VEDAÇÃO DE BLOCOS VAZADOS DE CONCRETO DE 19X19X39CM (ESPE | M2 | CR | 55.47
SSURA 19CM | ) DE PAREDES COM ÁREA LÍQUIDA MAIOR OU IGUAL A 6M² COM VÃOS
E ARGAMASS | A DE ASSENTAMENTO COM PREPARO EM BETONEIRA. AF_06/2014
87470 | ALVENARIA DE VEDAÇÃO DE BLOCOS VAZADOS DE CONCRETO DE 19X19X39CM (ESPE | M2 | CR | 56.31
SSURA 19CM | ) DE PAREDES COM ÁREA LÍQUIDA MAIOR OU IGUAL A 6M² COM VÃOS
E ARGAMASS | A DE ASSENTAMENTO COM PREPARO MANUAL. AF_06/2014
89044 | (COMPOSIÇÃO REPRESENTATIVA) DO SERVIÇO DE ALVENARIA DE VEDAÇÃO DE BLOC | M2 | CR | 36.35
OS VAZADOS | DE CONCRETO DE 9X19X39CM (ESPESSURA 9CM), PARA EDIFICAÇÃO H
ABITACIONA | L MULTIFAMILIAR (PRÉDIO). AF_11/2014
89169 | (COMPOSIÇÃO REPRESENTATIVA) DO SERVIÇO DE ALVENARIA DE VEDAÇÃO DE BLOC | M2 | CR | 36.95
OS VAZADOS | DE CONCRETO DE 9X19X39CM (ESPESSURA 9CM), PARA EDIFICAÇÃO H
ABITACIONA | L UNIFAMILIAR (CASA) E EDIFICAÇÃO PÚBLICA PADRÃO. AF_11/2014
89978 | (COMPOSIÇÃO REPRESENTATIVA) DO SERVIÇO DE ALVENARIA DE VEDAÇÃO DE BLOC | M2 | CR | 46.94
OS VAZADOS | DE CONCRETO DE 14X19X39CM (ESPESSURA 14CM), PARA EDIFICAÇÃO
HABITACION | AL UNIFAMILIAR (CASA) E EDIFICAÇÃO PÚBLICA PADRÃO. AF_12/20
14
66 | ALVENARIA DE ELEMENTOS VAZADOS DE CONCRETO
73937 | ALVENARIA ELEMENTO VAZADO CONCRETO (COBOGO)
73937/001 | COBOGO DE CONCRETO (ELEMENTO VAZADO), 7X50X50CM, ASSENTADO COM ARGAMAS | M2 | CR | 81.17
SA TRACO 1 | :4 (CIMENTO E AREIA)
73937/003 | COBOGO DE CONCRETO (ELEMENTO VAZADO), 7X50X50CM, ASSENTADO COM ARGAMAS | M2 | CR | 81.33
SA TRACO 1 | :3 (CIMENTO E AREIA)
73937/004 | COBOGO DE CONCRETO (ELEMENTO VAZADO), 6X29X29CM, ASSENTADO COM ARGAMAS | M2 | CR | 78.32
SA TRACO 1 | :7 (CIMENTO E AREIA)
73937/005 | COBOGO DE CONCRETO (ELEMENTO VAZADO), 10X29X39CM ABERTURA COM VIDRO, A | M2 | CR | 140.95
SINAPI - S | ISTEMA NACIONAL DE PESQUISA DE CUSTOS E ÍNDICES DA CONSTRUÇÃO CIVIL
PCI.817.01 | #NAME? |  | EM | 06/2016 AS 13:04:4
|  |  | TA | TÉCNICA: 13/06/20
ENCARGOS S | OCIAIS DESONERADOS: 90,80%(HORA) 52,84%(MÊS)
ABRANGÊNCI | A : NACIONAL LOCALIDADE : BELO | HORI
REF.COLETA | : MEDIANO |  | TA | : 05/2016
CÓDIGO | ¦D E S C R I Ç Ã O ¦UN | IDADE | DE | ¦CUSTO TOTA
VÍNCULO... | ..: CAIXA REFERENCIAL
SSENTADO C | OM ARGAMASSA TRACO 1:4 (CIMENTO E AREIA MEDIA NAO PENEIRADA)
74196 | COBOGO CONCRETO
74196/001 | COBOGO DE CONCRETO (ELEMENTO VAZADO), 5X50X50CM, ASSENTADO COM ARGAMAS | M2 | CR | 88.83
SA DE CIME | NTO E AREIA COM ACO CA-25
89453 | ALVENARIA DE BLOCOS DE CONCRETO ESTRUTURAL 14X19X39 CM, (ESPESSURA 14 | M2 | CR | 40.94
CM), FBK = | 4,5 MPA, PARA PAREDES COM ÁREA LÍQUIDA MENOR QUE 6M², SEM V
ÃOS, UTILI | ZANDO PALHETA. AF_12/2014
89454 | ALVENARIA DE BLOCOS DE CONCRETO ESTRUTURAL 14X19X39 CM, (ESPESSURA 14 | M2 | CR | 38.99
CM), FBK = | 4,5 MPA, PARA PAREDES COM ÁREA LÍQUIDA MAIOR OU IGUAL A 6M²
, SEM VÃOS | , UTILIZANDO PALHETA. AF_12/2014
89455 | ALVENARIA DE BLOCOS DE CONCRETO ESTRUTURAL 14X19X39 CM, (ESPESSURA 14 | M2 | CR | 50.39
CM) FBK = | 14,0 MPA, PARA PAREDES COM ÁREA LÍQUIDA MENOR QUE 6M², SEM V
ÃOS, UTILI | ZANDO PALHETA. AF_12/2014
89456 | ALVENARIA DE BLOCOS DE CONCRETO ESTRUTURAL 14X19X39 CM, (ESPESSURA 14 | M2 | CR | 48.03
CM) FBK = | 14,0 MPA, PARA PAREDES COM ÁREA LÍQUIDA MAIOR OU IGUAL A 6M²
, SEM VÃOS | , UTILIZANDO PALHETA. AF_12/2014
89457 | ALVENARIA DE BLOCOS DE CONCRETO ESTRUTURAL 14X19X39 CM, (ESPESSURA 14 | M2 | CR | 43.7
CM), FBK = | 4,5 MPA, PARA PAREDES COM ÁREA LÍQUIDA MENOR QUE 6M², COM V
ÃOS, UTILI | ZANDO PALHETA. AF_12/2014
89458 | ALVENARIA DE BLOCOS DE CONCRETO ESTRUTURAL 14X19X39 CM, (ESPESSURA 14 | M2 | CR | 40.55
CM), FBK = | 4,5 MPA, PARA PAREDES COM ÁREA LÍQUIDA MAIOR OU IGUAL A 6M²
, COM VÃOS | , UTILIZANDO PALHETA. AF_12/2014
89459 | ALVENARIA DE BLOCOS DE CONCRETO ESTRUTURAL 14X19X39 CM, (ESPESSURA 14 | M2 | CR | 54.15
CM) FBK = | 14,0 MPA, PARA PAREDES COM ÁREA LÍQUIDA MENOR QUE 6M², COM V
ÃOS, UTILI | ZANDO PALHETA. AF_12/2014
89460 | ALVENARIA DE BLOCOS DE CONCRETO ESTRUTURAL 14X19X39 CM, (ESPESSURA 14 | M2 | CR | 50.32
CM) FBK = | 14,0 MPA, PARA PAREDES COM ÁREA LÍQUIDA MAIOR OU IGUAL A 6M²
, COM VÃOS | , UTILIZANDO PALHETA. AF_12/2014
SINAPI - S | ISTEMA NACIONAL DE PESQUISA DE CUSTOS E ÍNDICES DA CONSTRUÇÃO CIVIL
PCI.817.01 | #NAME? |  | EM | 06/2016 AS 13:04:4
|  |  | TA | TÉCNICA: 13/06/20
ENCARGOS S | OCIAIS DESONERADOS: 90,80%(HORA) 52,84%(MÊS)
ABRANGÊNCI | A : NACIONAL LOCALIDADE : BELO | HORI
REF.COLETA | : MEDIANO |  | TA | : 05/2016
CÓDIGO | ¦D E S C R I Ç Ã O ¦UN | IDADE | DE | ¦CUSTO TOTA
VÍNCULO... | ..: CAIXA REFERENCIAL
89462 | ALVENARIA DE BLOCOS DE CONCRETO ESTRUTURAL 14X19X29 CM, (ESPESSURA 14 | M2 | CR | 47.29
CM), FBK = | 4,5 MPA, PARA PAREDES COM ÁREA LÍQUIDA MENOR QUE 6M², SEM V
ÃOS, UTILI | ZANDO PALHETA. AF_12/2014
89463 | ALVENARIA DE BLOCOS DE CONCRETO ESTRUTURAL 14X19X29 CM, (ESPESSURA 14 | M2 | CR | 45.51
CM), FBK = | 4,5 MPA, PARA PAREDES COM ÁREA LÍQUIDA MAIOR OU IGUAL A 6M²
, SEM VÃOS | , UTILIZANDO PALHETA. AF_12/2014
89464 | ALVENARIA DE BLOCOS DE CONCRETO ESTRUTURAL 14X19X29 CM, (ESPESSURA 14 | M2 | CR | 62.42
CM) FBK = | 14,0 MPA, PARA PAREDES COM ÁREA LÍQUIDA MENOR QUE 6M², SEM V
ÃOS, UTILI | ZANDO PALHETA. AF_12/2014
89465 | ALVENARIA DE BLOCOS DE CONCRETO ESTRUTURAL 14X19X29 CM, (ESPESSURA 14 | M2 | CR | 60.31
CM) FBK = | 14,0 MPA, PARA PAREDES COM ÁREA LÍQUIDA MAIOR OU IGUAL A 6M²
, SEM VÃOS | , UTILIZANDO PALHETA. AF_12/2014
89466 | ALVENARIA DE BLOCOS DE CONCRETO ESTRUTURAL 14X19X29 CM, (ESPESSURA 14 | M2 | CR | 50.25
CM), FBK = | 4,5 MPA, PARA PAREDES COM ÁREA LÍQUIDA MENOR QUE 6M², COM V
ÃOS, UTILI | ZANDO PALHETA. AF_12/2014
89467 | ALVENARIA DE BLOCOS DE CONCRETO ESTRUTURAL 14X19X29 CM, (ESPESSURA 14 | M2 | CR | 47.12
CM), FBK = | 4,5 MPA, PARA PAREDES COM ÁREA LÍQUIDA MAIOR OU IGUAL A 6M²
, COM VÃOS | , UTILIZANDO PALHETA. AF_12/2014
89468 | ALVENARIA DE BLOCOS DE CONCRETO ESTRUTURAL 14X19X29 CM, (ESPESSURA 14 | M2 | CR | 66
CM) FBK = | 14,0 MPA, PARA PAREDES COM ÁREA LÍQUIDA MENOR QUE 6M², COM V
ÃOS, UTILI | ZANDO PALHETA. AF_12/2014
89469 | ALVENARIA DE BLOCOS DE CONCRETO ESTRUTURAL 14X19X29 CM, (ESPESSURA 14 | M2 | CR | 62.26
CM) FBK = | 14,0 MPA, PARA PAREDES COM ÁREA LÍQUIDA MAIOR OU IGUAL A 6M²
, COM VÃOS | , UTILIZANDO PALHETA. AF_12/2014
89470 | ALVENARIA DE BLOCOS DE CONCRETO ESTRUTURAL 14X19X39 CM, (ESPESSURA 14 | M2 | CR | 50.02
CM), FBK = | 4,5 MPA, PARA PAREDES COM ÁREA LÍQUIDA MENOR QUE 6M², SEM V
ÃOS, UTILI | ZANDO COLHER DE PEDREIRO. AF_12/2014
89471 | ALVENARIA DE BLOCOS DE CONCRETO ESTRUTURAL 14X19X39 CM, (ESPESSURA 14 | M2 | CR | 48.07
SINAPI - S | ISTEMA NACIONAL DE PESQUISA DE CUSTOS E ÍNDICES DA CONSTRUÇÃO CIVIL
PCI.817.01 | #NAME? |  | EM | 06/2016 AS 13:04:4
|  |  | TA | TÉCNICA: 13/06/20
ENCARGOS S | OCIAIS DESONERADOS: 90,80%(HORA) 52,84%(MÊS)
ABRANGÊNCI | A : NACIONAL LOCALIDADE : BELO | HORI
REF.COLETA | : MEDIANO |  | TA | : 05/2016
CÓDIGO | ¦D E S C R I Ç Ã O ¦UN | IDADE | DE | ¦CUSTO TOTA
VÍNCULO... | ..: CAIXA REFERENCIAL
CM), FBK = | 4,5 MPA, PARA PAREDES COM ÁREA LÍQUIDA MAIOR OU IGUAL A 6M²
, SEM VÃOS | , UTILIZANDO COLHER DE PEDREIRO. AF_12/2014
89472 | ALVENARIA DE BLOCOS DE CONCRETO ESTRUTURAL 14X19X39 CM, (ESPESSURA 14 | M2 | CR | 59.3
CM) FBK = | 14,0 MPA, PARA PAREDES COM ÁREA LÍQUIDA MENOR QUE 6M², SEM V
ÃOS, UTILI | ZANDO COLHER DE PEDREIRO. AF_12/2014
89473 | ALVENARIA DE BLOCOS DE CONCRETO ESTRUTURAL 14X19X39 CM, (ESPESSURA 14 | M2 | CR | 57.1
CM) FBK = | 14,0 MPA, PARA PAREDES COM ÁREA LÍQUIDA MAIOR OU IGUAL A 6M²
, SEM VÃOS | , UTILIZANDO COLHER DE PEDREIRO. AF_12/2014
89474 | ALVENARIA DE BLOCOS DE CONCRETO ESTRUTURAL 14X19X39 CM, (ESPESSURA 14 | M2 | CR | 55.28
CM), FBK = | 4,5 MPA, PARA PAREDES COM ÁREA LÍQUIDA MENOR QUE 6M², COM V
ÃOS, UTILI | ZANDO COLHER DE PEDREIRO. AF_12/2014
89475 | ALVENARIA DE BLOCOS DE CONCRETO ESTRUTURAL 14X19X39 CM, (ESPESSURA 14 | M2 | CR | 51
CM), FBK = | 4,5 MPA, PARA PAREDES COM ÁREA LÍQUIDA MAIOR OU IGUAL A 6M²
, COM VÃOS | , UTILIZANDO COLHER DE PEDREIRO. AF_12/2014
89476 | ALVENARIA DE BLOCOS DE CONCRETO ESTRUTURAL 14X19X39 CM, (ESPESSURA 14 | M2 | CR | 65.72
CM) FBK = | 14,0 MPA, PARA PAREDES COM ÁREA LÍQUIDA MENOR QUE 6M², COM V
ÃOS, UTILI | ZANDO COLHER DE PEDREIRO. AF_12/2014
89477 | ALVENARIA DE BLOCOS DE CONCRETO ESTRUTURAL 14X19X39 CM, (ESPESSURA 14 | M2 | CR | 60.91
CM) FBK = | 14,0 MPA, PARA PAREDES COM ÁREA LÍQUIDA MAIOR OU IGUAL A 6M²
, COM VÃOS | , UTILIZANDO COLHER DE PEDREIRO. AF_12/2014
89478 | ALVENARIA DE BLOCOS DE CONCRETO ESTRUTURAL 14X19X29 CM, (ESPESSURA 14 | M2 | CR | 56.55
CM), FBK = | 4,5 MPA, PARA PAREDES COM ÁREA LÍQUIDA MENOR QUE 6M², SEM V
ÃOS, UTILI | ZANDO COLHER DE PEDREIRO. AF_12/2014
89479 | ALVENARIA DE BLOCOS DE CONCRETO ESTRUTURAL 14X19X29 CM, (ESPESSURA 14 | M2 | CR | 54.78
CM), FBK = | 4,5 MPA, PARA PAREDES COM ÁREA LÍQUIDA MAIOR OU IGUAL A 6M²
, SEM VÃOS | , UTILIZANDO COLHER DE PEDREIRO. AF_12/2014
89480 | ALVENARIA DE BLOCOS DE CONCRETO ESTRUTURAL 14X19X29 CM, (ESPESSURA 14 | M2 | CR | 71.51
CM) FBK = | 14,0 MPA, PARA PAREDES COM ÁREA LÍQUIDA MENOR QUE 6M², SEM V
SINAPI - S | ISTEMA NACIONAL DE PESQUISA DE CUSTOS E ÍNDICES DA CONSTRUÇÃO CIVIL
PCI.817.01 | #NAME? |  | EM | 06/2016 AS 13:04:4
|  |  | TA | TÉCNICA: 13/06/20
ENCARGOS S | OCIAIS DESONERADOS: 90,80%(HORA) 52,84%(MÊS)
ABRANGÊNCI | A : NACIONAL LOCALIDADE : BELO | HORI
REF.COLETA | : MEDIANO |  | TA | : 05/2016
CÓDIGO | ¦D E S C R I Ç Ã O ¦UN | IDADE | DE | ¦CUSTO TOTA
VÍNCULO... | ..: CAIXA REFERENCIAL
ÃOS, UTILI | ZANDO COLHER DE PEDREIRO. AF_12/2014
89483 | ALVENARIA DE BLOCOS DE CONCRETO ESTRUTURAL 14X19X29 CM, (ESPESSURA 14 | M2 | CR | 69.56
CM) FBK = | 14,0 MPA, PARA PAREDES COM ÁREA LÍQUIDA MAIOR OU IGUAL A 6M²
, SEM VÃOS | , UTILIZANDO COLHER DE PEDREIRO. AF_12/2014
89484 | ALVENARIA DE BLOCOS DE CONCRETO ESTRUTURAL 14X19X29 CM, (ESPESSURA 14 | M2 | CR | 62.01
CM), FBK = | 4,5 MPA, PARA PAREDES COM ÁREA LÍQUIDA MENOR QUE 6M², COM V
ÃOS, UTILI | ZANDO COLHER DE PEDREIRO. AF_12/2014
89486 | ALVENARIA DE BLOCOS DE CONCRETO ESTRUTURAL 14X19X29 CM, (ESPESSURA 14 | M2 | CR | 57.9
CM), FBK = | 4,5 MPA, PARA PAREDES COM ÁREA LÍQUIDA MAIOR OU IGUAL A 6M²
, COM VÃOS | , UTILIZANDO COLHER DE PEDREIRO. AF_12/2014
89487 | ALVENARIA DE BLOCOS DE CONCRETO ESTRUTURAL 14X19X29 CM, (ESPESSURA 14 | M2 | CR | 77.75
CM) FBK = | 14,0 MPA, PARA PAREDES COM ÁREA LÍQUIDA MENOR QUE 6M², COM V
ÃOS, UTILI | ZANDO COLHER DE PEDREIRO. AF_12/2014
89488 | ALVENARIA DE BLOCOS DE CONCRETO ESTRUTURAL 14X19X29 CM, (ESPESSURA 14 | M2 | CR | 73.03
CM) FBK = | 14,0 MPA, PARA PAREDES COM ÁREA LÍQUIDA MAIOR OU IGUAL A 6M²
, COM VÃOS | , UTILIZANDO COLHER DE PEDREIRO. AF_12/2014
91815 | (COMPOSIÇÃO REPRESENTATIVA) DE ALVENARIA DE BLOCOS DE CONCRETO ESTRUTU | M2 | CR | 40.97
RAL 14X19X | 39 CM, (ESPESSURA 14 CM), FBK = 4,5 MPA, UTILIZANDO PALHETA,
PARA EDIFI | CAÇÃO HABITACIONAL. AF_10/2015
91816 | COMPOSIÇÃO REPRESENTATIVA DE SERVIÇOS DE ALVENARIA DE BLOCOS DE CONCRE | M2 | CR | 47.46
TO ESTRUTU | RAL 14X19X29 CM, (ESPESSURA 14 CM), FBK = 4,5 MPA, UTILIZAND
O PALHETA, | PARA EDIFICAÇÃO HABITACIONAL. AF_10/2015
67 | ALVENARIA DE BLOCOS DE VIDRO
72139 | BLOCOS DE VIDRO TIPO CANELADO 19X19X8CM, ASSENTADO COM ARGAMASSA TRACO | M2 | CR | 429.46
1:3 (CIMEN | TO E AREIA GROSSA) PREPARO MECANICO, COM REJUNTAMENTO EM CI
MENTO BRAN | CO E BARRAS DE ACO
72175 | BLOCOS DE VIDRO TIPO XADREZ 20X20X10CM, ASSENTADO COM ARGAMASSA TRACO | M2 | CR | 432.95
1:3 (CIMEN | TO E AREIA GROSSA) PREPARO MECANICO, COM REJUNTAMENTO EM CIM
SINAPI - S | ISTEMA NACIONAL DE PESQUISA DE CUSTOS E ÍNDICES DA CONSTRUÇÃO CIVIL
PCI.817.01 | #NAME? |  | EM | 06/2016 AS 13:04:4
|  |  | TA | TÉCNICA: 13/06/20
ENCARGOS S | OCIAIS DESONERADOS: 90,80%(HORA) 52,84%(MÊS)
ABRANGÊNCI | A : NACIONAL LOCALIDADE : BELO | HORI
REF.COLETA | : MEDIANO |  | TA | : 05/2016
CÓDIGO | ¦D E S C R I Ç Ã O ¦UN | IDADE | DE | ¦CUSTO TOTA
VÍNCULO... | ..: CAIXA REFERENCIAL
ENTO BRANC | O E BARRAS DE ACO
72176 | BLOCOS DE VIDRO TIPO XADREZ 20X10X8CM, ASSENTADO COM ARGAMASSA TRACO 1 | M2 | CR | 436.28
:3 (CIMENT | O E AREIA GROSSA) PREPARO MECANICO, COM REJUNTAMENTO EM CIME
NTO BRANCO | E BARRAS DE ACO
68 | ALVENARIA DE BLOCOS DE PEDRA COM JUNTA ARGAMASSADA
74053 | ALVENARIA EM PEDRA RACHAO
74053/001 | ALVENARIA EM PEDRA RACHAO OU PEDRA DE MAO, ASSENTADA COM ARGAMASSA TRA | M3 | CR | 349.47
CO 1:6 (CI | MENTO E AREIA)
70 | DIVISORIAS/MARMORE/GRANITO/MARMORITE/CONCRETO/MAD.AGLOM.
72178 | RETIRADA DE DIVISORIAS EM CHAPAS DE MADEIRA, COM MONTANTES METALICOS | M2 | CR | 18.8
72179 | RECOLOCACAO DE PLACAS DIVISORIAS DE GRANILITE, CONSIDERANDO REAPROVEIT | M2 | CR | 39.65
AMENTO DO | MATERIAL
72180 | RECOLOCACAO DE DIVISORIAS TIPO CHAPAS OU TABUAS, EXCLUSIVE ENTARUGAMEN | M2 | CR | 11.48
TO, CONSID | ERANDO REAPROVEITAMENTO DO MATERIAL
72181 | RECOLOCACAO DE DIVISORIAS TIPO CHAPAS OU TABUAS, INCLUSIVE ENTARUGAMEN | M2 | CR | 23.29
TO, CONSID | ERANDO REAPROVEITAMENTO DO MATERIAL
73774 | PAREDE DIVISORIA PARA SANITARIOS E BANHEIROS
73774/001 | DIVISORIA EM MARMORITE ESPESSURA 35MM, CHUMBAMENTO NO PISO E PAREDE CO | M2 | CR | 219.49
M ARGAMASS | A DE CIMENTO E AREIA, POLIMENTO MANUAL, EXCLUSIVE FERRAGENS
73909 | PAINEL DIVISORIO MADEIRA
73909/001 | DIVISORIA EM MADEIRA COMPENSADA RESINADA ESPESSURA 6MM, ESTRUTURADA EM | M2 | CR | 161.38
MADEIRA DE | LEI 3"X3"
74229 | PAINEL DIVISORIO MARMORE/GRANITO
74229/001 | DIVISORIA EM MARMORE BRANCO POLIDO, ESPESSURA 3 CM, ASSENTADO COM ARGA | M2 | CR | 299.97
MASSA TRAC | O 1:4 (CIMENTO E AREIA), ARREMATE COM CIMENTO BRANCO, EXCLUS
IVE FERRAG | ENS
79627 | DIVISORIA EM GRANITO BRANCO POLIDO, ESP = 3CM, ASSENTADO COM ARGAMASSA | M2 | CR | 476.26
TRACO 1:4, | ARREMATE EM CIMENTO BRANCO, EXCLUSIVE FERRAGENS
SINAPI - S | ISTEMA NACIONAL DE PESQUISA DE CUSTOS E ÍNDICES DA CONSTRUÇÃO CIVIL
PCI.817.01 | #NAME? |  | EM | 06/2016 AS 13:04:4
|  |  | TA | TÉCNICA: 13/06/20
ENCARGOS S | OCIAIS DESONERADOS: 90,80%(HORA) 52,84%(MÊS)
ABRANGÊNCI | A : NACIONAL LOCALIDADE : BELO | HORI
REF.COLETA | : MEDIANO |  | TA | : 05/2016
CÓDIGO | ¦D E S C R I Ç Ã O ¦UN | IDADE | DE | ¦CUSTO TOTA
VÍNCULO... | ..: CAIXA REFERENCIAL
251 | ALVENARIA DE BLOCO-CONCRETO CELULAR
73863 | ALVENARIA DE BLOCOS DE CONCRETO CELULAR
73863/001 | ALVENARIA COM BLOCOS DE CONCRETO CELULAR 10X30X60CM, ESPESSURA 10CM, A | M2 | CR | 42.27
SSENTADOS | COM ARGAMASSA TRACO 1:2:9 (CIMENTO, CAL E AREIA) PREPARO MAN
UAL
73863/002 | ALVENARIA COM BLOCOS DE CONCRETO CELULAR 20X30X60CM, ESPESSURA 20CM, A | M2 | CR | 86.31
SSENTADOS | COM ARGAMASSA TRACO 1:2:9 (CIMENTO, CAL E AREIA) PREPARO MAN
UAL
322 | PAREDE DE ADOBE
68079 | PAREDE DE ADOBE PARA FORNOS | M3 | CR | 659.48
PAVI | PAVIMENTACAO
54 | RECOMPOSICAO DE PAVIMENTACAO
72948 | COLCHAO DE AREIA PARA PAVIMENTACAO EM PARALELEPIPEDO OU BLOCOS DE CONC | M3 | CR | 71.64
RETO INTER | TRAVADOS
73790 | REFORMA CONSERVACAO LOGRADOUROS EM PARALELEPIPEDO
73790/001 | RETIRADA, LIMPEZA E REASSENTAMENTO DE PARALELEPIPEDO SOBRE COLCHAO DE | M2 | CR | 51.24
PO DE PEDR | A ESPESSURA 10CM, REJUNTADO COM BETUME E PEDRISCO, CONSIDERA
NDO APROVE | ITAMENTO DO PARALELEPIPEDO
73790/002 | REASSENTAMENTO DE PARALELEPIPEDO SOBRE COLCHAO DE PO DE PEDRA ESPESSUR | M2 | CR | 36.4
A 10CM, RE | JUNTADO COM BETUME E PEDRISCO, CONSIDERANDO APROVEITAMENTO D
O PARALELE | PIPEDO
73790/003 | RETIRADA, LIMPEZA E REASSENTAMENTO DE PARALELEPIPEDO SOBRE COLCHAO DE | M2 | CR | 47.11
PO DE PEDR | A ESPESSURA 10CM, REJUNTADO COM ARGAMASSA TRACO 1:3 (CIMENTO
E AREIA), | CONSIDERANDO APROVEITAMENTO DO PARALELEPIPEDO
73790/004 | REASSENTAMENTO DE PARALELEPIPEDO SOBRE COLCHAO DE PO DE PEDRA ESPESSUR | M2 | CR | 32.02
A 10CM, RE | JUNTADO COM ARGAMASSA TRACO 1:3 (CIMENTO E AREIA), CONSIDERA
NDO APROVE | ITAMENTO DO PARALELEPIPEDO
83694 | RECOMPOSICAO DE PAVIMENTACAO TIPO BLOKRET SOBRE COLCHAO DE AREIA COM R | M2 | CR | 12.35
SINAPI - S | ISTEMA NACIONAL DE PESQUISA DE CUSTOS E ÍNDICES DA CONSTRUÇÃO CIVIL
PCI.817.01 | #NAME? |  | EM | 06/2016 AS 13:04:4
|  |  | TA | TÉCNICA: 13/06/20
ENCARGOS S | OCIAIS DESONERADOS: 90,80%(HORA) 52,84%(MÊS)
ABRANGÊNCI | A : NACIONAL LOCALIDADE : BELO | HORI
REF.COLETA | : MEDIANO |  | TA | : 05/2016
CÓDIGO | ¦D E S C R I Ç Ã O ¦UN | IDADE | DE | ¦CUSTO TOTA
VÍNCULO... | ..: CAIXA REFERENCIAL
EAPROVEITA | MENTO DE MATERIAL
83695 | REFORMA CONSERVACAO LOGRADOUROS EM PARALELEPIPEDO
83695/001 | REJUNTAMENTO PAVIMENTACAO PARALELEPIPEDO BETUME CASCALH INCL MATERIAIS | M2 | CR | 16.07
83771 | RECOMPOSICAO DE REVESTIMENTO PRIMARIO MEDIDO P/ VOLUME COMPACTADO | M3 | CR | 5.94
92970 | DEMOLIÇÃO DE PAVIMENTAÇÃO ASFÁLTICA COM UTILIZAÇÃO DE MARTELO PERFURAD | M2 | CR | 8.84
OR, ESPESS | URA ATÉ 15 CM, EXCLUSIVE CARGA E TRANSPORTE
55 | REGULARIZACAO/REFORCO DE SUBLEITO
41879 | CONFORMACAO GEOMETRICA DE PLATAFORMA PARA EXECUCAO DE REVESTIMENTO PRI | M2 | CR | 0.11
MARIO EM R | ODOVIAS VICINAIS
56 | EXECUCAO DE SUB-LEITO, LEITO, SUB-BASE, BASE ETC
72910 | BASE DE SOLO ARENOSO FINO, COMPACTACAO 100% PROCTOR MODIFICADO | M3 | CR | 6.77
72911 | BASE DE SOLO ESTABILIZADO SEM MISTURA, COMPACTACAO 100% PROCTOR NORMAL | M3 | CR | 8.24
, EXCLUSIV | E ESCAVACAO, CARGA E TRANSPORTE DO SOLO
72912 | BASE DE SOLO CIMENTO 2% MISTURA EM PISTA, COMPACTACAO 100% PROCTOR INT | M3 | CR | 24.79
ERMEDIARIO | , EXCLUSIVE ESCAVACAO, CARGA E TRANSPORTE DO SOLO
72913 | BASE DE SOLO CIMENTO 4% MISTURA EM PISTA, COMPACTACAO 100% PROCTOR NOR | M3 | CR | 40.07
MAL, EXCLU | SIVE TRANSPORTE DO SOLO
72914 | BASE DE SOLO CIMENTO 6% MISTURA EM PISTA, COMPACTACAO 100% PROCTOR NOR | M3 | CR | 57.36
MAL, EXCLU | SIVE ESCAVACAO, CARGA E TRANSPORTE DO SOLO
72916 | BASE DE SOLO CIMENTO 2% MISTURA EM USINA, COMPACTACAO 100% PROCTOR INT | M3 | CR | 26.98
ERMEDIARIO | , EXCLUSIVE ESCAVACAO, CARGA E TRANSPORTE DO SOLO
72919 | BASE DE SOLO CIMENTO 4% MISTURA EM USINA, COMPACTACAO 100% PROCTOR NOR | M3 | CR | 40.54
MAL, EXCLU | SIVE ESCAVACAO, CARGA E TRANSPORTE DO SOLO
72922 | BASE DE SOLO CIMENTO 6% COM MISTURA EM USINA, COMPACTACAO 100% PROCTOR | M3 | CR | 56.18
NORMAL, EX | CLUSIVE ESCAVACAO, CARGA E TRANSPORTE DO SOLO
72923 | BASE DE SOLO - BRITA (40/60), MISTURA EM USINA, COMPACTACAO 100% PROCT | M3 | CR | 56.18
OR MODIFIC | ADO, EXCLUSIVE ESCAVACAO, CARGA E TRANSPORTE
72924 | BASE DE SOLO - BRITA (50/50), MISTURA EM USINA, COMPACTACAO 100% PROCT | M3 | CR | 48.07
SINAPI - S | ISTEMA NACIONAL DE PESQUISA DE CUSTOS E ÍNDICES DA CONSTRUÇÃO CIVIL
PCI.817.01 | #NAME? |  | EM | 06/2016 AS 13:04:4
|  |  | TA | TÉCNICA: 13/06/20
ENCARGOS S | OCIAIS DESONERADOS: 90,80%(HORA) 52,84%(MÊS)
ABRANGÊNCI | A : NACIONAL LOCALIDADE : BELO | HORI
REF.COLETA | : MEDIANO |  | TA | : 05/2016
CÓDIGO | ¦D E S C R I Ç Ã O ¦UN | IDADE | DE | ¦CUSTO TOTA
VÍNCULO... | ..: CAIXA REFERENCIAL
OR MODIFIC | ADO, EXCLUSIVE ESCAVACAO, CARGA E TRANSPORTE
72961 | REGULARIZACAO E COMPACTACAO DE SUBLEITO ATE 20 CM DE ESPESSURA | M2 | CR | 1.1
73710 | BASE PARA PAVIMENTACAO COM BRITA GRADUADA, INCLUSIVE COMPACTACAO | M3 | AS | 94.68
73711 | BASE PARA PAVIMENTACAO COM BRITA CORRIDA, INCLUSIVE COMPACTACAO | M3 | AS | 83.93
73766 | BASE E SUB-BASE
73766/001 | BASE PARA PAVIMENTACAO COM MACADAME HIDRAULICO, INCLUSIVE COMPACTACAO | M3 | CR | 105.22
83772 | BASE SOLO ESTABIL C/ MATERIAIS MISTURADOS NA USINA / TRANSP AGUA EXCL. | M3 | AS | 11.39
ESCAV., CA | RGA E TRANSPORTE DOS SOLOS UTILIZADOS E BRITA
57 | EXECUCAO DE PAVIMENTACOES DIVERSAS
72799 | PAVIMENTO EM PARALELEPIPEDO SOBRE COLCHAO DE AREIA REJUNTADO COM ARGAM | M2 | CR | 82.59
ASSA DE CI | MENTO E AREIA NO TRAÇO 1:3 (PEDRAS PEQUENAS 30 A 35 PECAS PO
R M2)
72942 | PINTURA DE LIGACAO COM EMULSAO RR-1C | M2 | AS | 1.24
72943 | PINTURA DE LIGACAO COM EMULSAO RR-2C | M2 | AS | 1.29
72944 | PAVIMENTACAO EM PARALELEPIPEDO SOBRE COLCHAO DE AREIA 10CM, REJUNTADO | M2 | CR | 68.9
COM AREIA
72945 | IMPRIMACAO DE BASE DE PAVIMENTACAO COM EMULSAO CM-30 | M2 | AS | 4.75
72956 | TRATAMENTO SUPERFICIAL SIMPLES - TSS, COM EMULSAO RR-2C | M2 | AS | 4.8
72958 | TRATAMENTO SUPERFICIAL DUPLO - TSD, COM EMULSAO RR-2C | M2 | AS | 8.6
72960 | TRATAMENTO SUPERFICIAL TRIPLO - TST, COM EMULSAO RR-2C | M2 | AS | 11.26
72967 | MEIO-FIO DE CONCRETO PRE-MOLDADO 12 X 30 CM, SOBRE BASE DE CONCRETO SI | M | CR | 29.09
MPLES E RE | JUNTADO COM ARGAMASSA TRACO 1:3 (CIMENTO E AREIA)
72969 | CARGA DE PEDRA PARA PAVIMENTO POLIEDRICO | M2 | CR | 0.76
72971 | COMPACTACAO DE PAVIMENTO POLIEDRICO | M2 | CR | 0.05
72972 | CONTENCAO LATERAL COM SOLO LOCAL PARA PAVIMENTO POLIEDRICO | M2 | CR | 0.6
72973 | CORTE E PREPARO DE CORDAO DE PEDRA PARA PAVIMENTO POLIEDRICO | M | CR | 1.14
72974 | CORTE E PREPARO DE PEDRA PARA PAVIMENTO POLIEDRICO | M2 | CR | 3.8
72975 | DESMONTE MANUAL DE PEDRA PARA PAVIMENTO POLIEDRICO | M2 | CR | 0.42
SINAPI - S | ISTEMA NACIONAL DE PESQUISA DE CUSTOS E ÍNDICES DA CONSTRUÇÃO CIVIL
PCI.817.01 | #NAME? |  | EM | 06/2016 AS 13:04:4
|  |  | TA | TÉCNICA: 13/06/20
ENCARGOS S | OCIAIS DESONERADOS: 90,80%(HORA) 52,84%(MÊS)
ABRANGÊNCI | A : NACIONAL LOCALIDADE : BELO | HORI
REF.COLETA | : MEDIANO |  | TA | : 05/2016
CÓDIGO | ¦D E S C R I Ç Ã O ¦UN | IDADE | DE | ¦CUSTO TOTA
VÍNCULO... | ..: CAIXA REFERENCIAL
72976 | CARGA DE CORDAO DE PEDRA PARA PAVIMENTO POLIEDRICO | M | CR | 0.38
72978 | EXTRACAO, CARGA E ASSENTAMENTO DE CORDAO DE PEDRA PARA PAVIMENTO POLIE | M | CR | 3.8
DRICO, EXC | LUSIVE TRANSPORTE DE PEDRA E INDENIZACAO PEDREIRA
72979 | EXTRACAO, CARGA, PREPARO E ASSENTAMENTO DE PEDRAS POLIEDRICAS, EXCLUSI | M2 | CR | 7.27
VE TRANSPO | RTE DE PEDRA E INDENIZACAO PEDREIRA
73760 | REVESTIMENTO BETUMINOSO
73760/001 | CAPA SELANTE COMPREENDENDO APLICAÇÃO DE ASFALTO NA PROPORÇÃO DE 0,7 A | M2 | AS | 2.67
1,5L / M2, | DISTRIBUIÇÃO DE AGREGADOS DE 5 A 15KG/M2 E COMPACTAÇÃO COM
ROLO - COM | USO DA EMULSAO RR-2C, INCLUSO APLICACAO E COMPACTACAO
73765 | PAVIMENTACAO C/PARALELEPIPEDO
73765/001 | PAVIMENTACAO EM PARALELEPIPEDO SOBRE COLCHAO DE PO DE PEDRA ESPESSURA | M2 | CR | 88.44
10CM, REJU | NTADO COM ARGAMASSA DE CIMENTO E AREIA TRACO 1:3 (CIMENTO E
AREIA)
73765/002 | PAVIMENTACAO EM PARALELEPIPEDO SOBRE COLCHAO DE PO DE PEDRA ESPESSURA | M2 | CR | 91.52
10CM, REJU | NTADO COM BETUME E PEDRISCO
73849 | FORNECIMENTO AREIA-ASFALTO
73849/001 | AREIA ASFALTO A QUENTE (AAUQ) COM CAP 50/70, INCLUSO USINAGEM E APLICA | M3 | CR | 480.22
CAO, EXCLU | SIVE TRANSPORTE
73849/002 | AREIA ASFALTO A FRIO (AAUF), COM EMULSAO RR-2C INCLUSO USINAGEM E APLI | M3 | CR | 454.33
CACAO, EXC | LUSIVE TRANSPORTE
92391 | EXECUÇÃO DE PAVIMENTO EM PISO INTERTRAVADO, COM BLOCO PISOGRAMA DE 35 | M2 | CR | 31.15
X 25 CM, E | SPESSURA 6 CM. AF_12/2015
92392 | EXECUÇÃO DE PAVIMENTO EM PISO INTERTRAVADO, COM BLOCO PISOGRAMA DE 35 | M2 | CR | 34.65
X 25 CM, E | SPESSURA 8 CM. AF_12/2015
92393 | EXECUÇÃO DE PAVIMENTO EM PISO INTERTRAVADO, COM BLOCO SEXTAVADO DE 25 | M2 | CR | 42.32
X 25 CM, E | SPESSURA 6 CM. AF_12/2015
92394 | EXECUÇÃO DE PAVIMENTO EM PISO INTERTRAVADO, COM BLOCO SEXTAVADO DE 25 | M2 | CR | 42.65
X 25 CM, E | SPESSURA 8 CM. AF_12/2015
SINAPI - S | ISTEMA NACIONAL DE PESQUISA DE CUSTOS E ÍNDICES DA CONSTRUÇÃO CIVIL
PCI.817.01 | #NAME? |  | EM | 06/2016 AS 13:04:4
|  |  | TA | TÉCNICA: 13/06/20
ENCARGOS S | OCIAIS DESONERADOS: 90,80%(HORA) 52,84%(MÊS)
ABRANGÊNCI | A : NACIONAL LOCALIDADE : BELO | HORI
REF.COLETA | : MEDIANO |  | TA | : 05/2016
CÓDIGO | ¦D E S C R I Ç Ã O ¦UN | IDADE | DE | ¦CUSTO TOTA
VÍNCULO... | ..: CAIXA REFERENCIAL
92395 | EXECUÇÃO DE PAVIMENTO EM PISO INTERTRAVADO, COM BLOCO SEXTAVADO DE 25 | M2 | CR | 53.82
X 25 CM, E | SPESSURA 10 CM. AF_12/2015
92396 | EXECUÇÃO DE PASSEIO EM PISO INTERTRAVADO, COM BLOCO RETANGULAR COR NAT | M2 | CR | 43.11
URAL DE 20 | X 10 CM, ESPESSURA 6 CM. AF_12/2015
92397 | EXECUÇÃO DE PÁTIO/ESTACIONAMENTO EM PISO INTERTRAVADO, COM BLOCO RETAN | M2 | CR | 34.9
GULAR COR | NATURAL DE 20 X 10 CM, ESPESSURA 6 CM. AF_12/2015
92398 | EXECUÇÃO DE PÁTIO/ESTACIONAMENTO EM PISO INTERTRAVADO, COM BLOCO RETAN | M2 | CR | 42.6
GULAR COR | NATURAL DE 20 X 10 CM, ESPESSURA 8 CM. AF_12/2015
92399 | EXECUÇÃO DE VIA EM PISO INTERTRAVADO, COM BLOCO RETANGULAR COR NATURAL | M2 | CR | 43.5
DE 20 X 10 | CM, ESPESSURA 8 CM. AF_12/2015
92400 | EXECUÇÃO DE PÁTIO/ESTACIONAMENTO EM PISO INTERTRAVADO, COM BLOCO RETAN | M2 | CR | 47.67
GULAR DE 2 | 0 X 10 CM, ESPESSURA 10 CM. AF_12/2015
92401 | EXECUÇÃO DE VIA EM PISO INTERTRAVADO, COM BLOCO RETANGULAR DE 20 X 10 | M2 | CR | 48.59
CM, ESPESS | URA 10 CM. AF_12/2015
92402 | EXECUÇÃO DE PASSEIO EM PISO INTERTRAVADO, COM BLOCO 16 FACES DE 22 X 1 | M2 | CR | 44.25
1 CM, ESPE | SSURA 6 CM. AF_12/2015
92403 | EXECUÇÃO DE PÁTIO/ESTACIONAMENTO EM PISO INTERTRAVADO, COM BLOCO 16 FA | M2 | CR | 35.97
CES DE 22 | X 11 CM, ESPESSURA 6 CM. AF_12/2015
92404 | EXECUÇÃO DE PÁTIO/ESTACIONAMENTO EM PISO INTERTRAVADO, COM BLOCO 16 FA | M2 | CR | 44.51
CES DE 22 | X 11 CM, ESPESSURA 8 CM. AF_12/2015
92405 | EXECUÇÃO DE VIA EM PISO INTERTRAVADO, COM BLOCO 16 FACES DE 22 X 11 CM | M2 | CR | 45.4
, ESPESSUR | A 8 CM. AF_12/2015
92406 | EXECUÇÃO DE PÁTIO/ESTACIONAMENTO EM PISO INTERTRAVADO, COM BLOCO 16 FA | M2 | CR | 50.11
CES DE 22 | X 11 CM, ESPESSURA 10 CM. AF_12/2015
92407 | EXECUÇÃO DE VIA EM PISO INTERTRAVADO, COM BLOCO 16 FACES DE 22 X 11 CM | M2 | CR | 51.03
, ESPESSUR | A 10 CM. AF_12/2015
93679 | EXECUÇÃO DE PASSEIO EM PISO INTERTRAVADO, COM BLOCO RETANGULAR COLORID | M2 | CR | 50.12
O DE 20 X | 10 CM, ESPESSURA 6 CM. AF_12/2015
SINAPI - S | ISTEMA NACIONAL DE PESQUISA DE CUSTOS E ÍNDICES DA CONSTRUÇÃO CIVIL
PCI.817.01 | #NAME? |  | EM | 06/2016 AS 13:04:4
|  |  | TA | TÉCNICA: 13/06/20
ENCARGOS S | OCIAIS DESONERADOS: 90,80%(HORA) 52,84%(MÊS)
ABRANGÊNCI | A : NACIONAL LOCALIDADE : BELO | HORI
REF.COLETA | : MEDIANO |  | TA | : 05/2016
CÓDIGO | ¦D E S C R I Ç Ã O ¦UN | IDADE | DE | ¦CUSTO TOTA
VÍNCULO... | ..: CAIXA REFERENCIAL
93680 | EXECUÇÃO DE PÁTIO/ESTACIONAMENTO EM PISO INTERTRAVADO, COM BLOCO RETAN | M2 | CR | 41.61
GULAR COLO | RIDO DE 20 X 10 CM, ESPESSURA 6 CM. AF_12/2015
93681 | EXECUÇÃO DE PÁTIO/ESTACIONAMENTO EM PISO INTERTRAVADO, COM BLOCO RETAN | M2 | CR | 49.81
GULAR COLO | RIDO DE 20 X 10 CM, ESPESSURA 8 CM. AF_12/2015
93682 | EXECUÇÃO DE VIA EM PISO INTERTRAVADO, COM BLOCO RETANGULAR COLORIDO DE | M2 | CR | 50.78
20 X 10 CM | , ESPESSURA 8 CM. AF_12/2015
249 | SINALIZACAO HORIZONTAL/VERTICAL
72947 | SINALIZACAO HORIZONTAL COM TINTA RETRORREFLETIVA A BASE DE RESINA ACRI | M2 | AS | 18.01
LICA COM M | ICROESFERAS DE VIDRO
83693 | CAIACAO EM MEIO FIO | M2 | CR | 2.64
250 | MURETA DIVISORIA E/OU DE PROTECAO
73770 | BARREIRA PRE-MOLDADA CONCR ARMADO/MURETA DIVISORIA DE TRAFEGO
73770/001 | BARREIRA PRE-MOLDADA EXTERNA CONCRETO ARMADO 0,25X0,40X1,14M FCK=25MPA | M | CR | 431.39
ACO CA-50 | INCL VIGOTA HORIZONTAL MONTANTE A CADA 1,00M FERROS DE LIG
ACAO E MAT | ERIAIS.
73770/002 | BARREIRA DUPLA PRE-MOL INTER CONCRETO ARMADO 0,15X0,65X0,77M FCK=25MPA | M | CR | 377.08
ACO CA-50 | INCL FERROS DE LIGACAO E MATERIAIS.
83696 | PINTURA GUARDA-CORPO GUARDA-RODA E MURETA PROTECAO
83696/001 | PINTURA GUARDA-CORPO GUARDA-RODA E MURETA PROTECAO COM CAL EM PONTES E | M2 | CR | 3.85
VIADUTOS M | EDIDA PELO DOBRO DA AREA TOTAL (LARGURAXALTURA).
287 | FABRICACAO/EXECUCAO DE CBUQ/PRE-MISTURADOS
72962 | USINAGEM DE CBUQ COM CAP 50/70, PARA CAPA DE ROLAMENTO | T | CR | 197.58
72963 | USINAGEM DE CBUQ COM CAP 50/70, PARA BINDER | T | CR | 165.65
72964 | CONCRETO BETUMINOSO USINADO A QUENTE COM CAP 50/70, BINDER, INCLUSO US | T | CR | 173.55
INAGEM E A | PLICACAO, EXCLUSIVE TRANSPORTE
72965 | FABRICAÇÃO E APLICAÇÃO DE CONCRETO BETUMINOSO USINADO A QUENTE(CBUQ),C | T | CR | 207.46
AP 50/70, | EXCLUSIVE TRANSPORTE
73759 | REVESTIMENTO BETUMINOSO
SINAPI - S | ISTEMA NACIONAL DE PESQUISA DE CUSTOS E ÍNDICES DA CONSTRUÇÃO CIVIL
PCI.817.01 | #NAME? |  | EM | 06/2016 AS 13:04:4
|  |  | TA | TÉCNICA: 13/06/20
ENCARGOS S | OCIAIS DESONERADOS: 90,80%(HORA) 52,84%(MÊS)
ABRANGÊNCI | A : NACIONAL LOCALIDADE : BELO | HORI
REF.COLETA | : MEDIANO |  | TA | : 05/2016
CÓDIGO | ¦D E S C R I Ç Ã O ¦UN | IDADE | DE | ¦CUSTO TOTA
VÍNCULO... | ..: CAIXA REFERENCIAL
73759/002 | PRE-MISTURADO A FRIO COM EMULSAO RM-1C, INCLUSO USINAGEM E APLICACAO, | M3 | CR | 337.39
EXCLUSIVE | TRANSPORTE
PINT | PINTURAS
155 | PINTURA DE PAREDE
72125 | REMOÇÃO DE PINTURA PVA/ACRILICA | M2 | CR | 5.96
73446 | PINTURA DE SUPERFICIE C/TINTA GRAFITE | M2 | CR | 14.71
73791 | PINTURA COM TINTA EM PO
73791/001 | PINTURA COM TINTA EM PO INDUSTRIALIZADA A BASE DE CAL, DUAS DEMAOS | M2 | CR | 6.14
73999 | CAIACAO
73999/001 | PINTURA A BASE DE CAL E FIXADOR A BASE DE OLEO DE LINHACA, TRES DEMAOS | M2 | CR | 5.8
74133 | EMASSAMENTO P/PINTURA OLEO/ESMALTE
74133/001 | EMASSAMENTO COM MASA A OLEO, UMA DEMAO | M2 | CR | 12.67
74133/002 | EMASSAMENTO COM MASSA A OLEO, DUAS DEMAOS | M2 | CR | 15.9
79334 | PINTURA DE PAREDE - SUPERFICIES EXTERNAS
79334/001 | PINTURA A BASE DE CAL E FIXADOR A BASE DE COLA, DUAS DEMAOS | M2 | CR | 5.27
79461 | PINTURA COM LIQUIDO PARA BRILHO, UMA DEMAO | M2 | CR | 5.59
79462 | EMASSAMENTO COM MASSA EPOXI, 2 DEMAOS | M2 | CR | 41.44
79494 | PINTURAS A OLEO E ALQUIDICOS SOBRE PAREDES E TETOS
79494/001 | PINTURA DE QUADRO ESCOLAR COM TINTA ESMALTE ACABAMENTO FOSCO, DUAS DEM | M2 | CR | 9.32
AOS SOBRE | MASSA ACRILICA
79495 | PINTURA A BASE DE PVA E ACRILICO P/PAREDES E TETO
79495/003 | PINTURA C/REGULADOR DE BRILHO EM UMA DEMAO ADICIONADO AO PVA | M2 | CR | 4.46
84649 | PINTURA COM TINTA EM PO INDUSTRIALIZADA A BASE DE CAL, TRES DEMAOS | M2 | CR | 6.47
84651 | PINTURA COM TINTA IMPERMEAVEL MINERAL EM PO, DUAS DEMAOS | M2 | CR | 7.2
84652 | PINTURA A BASE DE CAL COM PIGMENTO E FIXADOR A BASE DE OLEO DE LINHAÇA | M2 | CR | 5.86
, TRES DEM | AOS
88411 | APLICAÇÃO MANUAL DE FUNDO SELADOR ACRÍLICO EM PANOS COM PRESENÇA DE VÃ | M2 | CR | 1.77
OS DE EDIF | ÍCIOS DE MÚLTIPLOS PAVIMENTOS. AF_06/2014
SINAPI - S | ISTEMA NACIONAL DE PESQUISA DE CUSTOS E ÍNDICES DA CONSTRUÇÃO CIVIL
PCI.817.01 | #NAME? |  | EM | 06/2016 AS 13:04:4
|  |  | TA | TÉCNICA: 13/06/20
ENCARGOS S | OCIAIS DESONERADOS: 90,80%(HORA) 52,84%(MÊS)
ABRANGÊNCI | A : NACIONAL LOCALIDADE : BELO | HORI
REF.COLETA | : MEDIANO |  | TA | : 05/2016
CÓDIGO | ¦D E S C R I Ç Ã O ¦UN | IDADE | DE | ¦CUSTO TOTA
VÍNCULO... | ..: CAIXA REFERENCIAL
88412 | APLICAÇÃO MANUAL DE FUNDO SELADOR ACRÍLICO EM PANOS CEGOS DE FACHADA ( | M2 | CR | 1.35
SEM PRESEN | ÇA DE VÃOS) DE EDIFÍCIOS DE MÚLTIPLOS PAVIMENTOS. AF_06/2014
88413 | APLICAÇÃO MANUAL DE FUNDO SELADOR ACRÍLICO EM SUPERFÍCIES EXTERNAS DE | M2 | CR | 2.61
SACADA DE | EDIFÍCIOS DE MÚLTIPLOS PAVIMENTOS. AF_06/2014
88414 | APLICAÇÃO MANUAL DE FUNDO SELADOR ACRÍLICO EM SUPERFÍCIES INTERNAS DA | M2 | CR | 2.88
SACADA DE | EDIFÍCIOS DE MÚLTIPLOS PAVIMENTOS. AF_06/2014
88415 | APLICAÇÃO MANUAL DE FUNDO SELADOR ACRÍLICO EM PAREDES EXTERNAS DE CASA | M2 | CR | 1.91
S. AF_06/2 | 14
88416 | APLICAÇÃO MANUAL DE PINTURA COM TINTA TEXTURIZADA ACRÍLICA EM PANOS CO | M2 | CR | 10.78
M PRESENÇA | DE VÃOS DE EDIFÍCIOS DE MÚLTIPLOS PAVIMENTOS, UMA COR. AF_0
41791
88417 | APLICAÇÃO MANUAL DE PINTURA COM TINTA TEXTURIZADA ACRÍLICA EM PANOS CE | M2 | CR | 9.3
GOS DE FAC | HADA (SEM PRESENÇA DE VÃOS) DE EDIFÍCIOS DE MÚLTIPLOS PAVIME
NTOS, UMA | COR. AF_06/2014
88420 | APLICAÇÃO MANUAL DE PINTURA COM TINTA TEXTURIZADA ACRÍLICA EM SUPERFÍC | M2 | CR | 13.77
IES EXTERN | AS DE SACADA DE EDIFÍCIOS DE MÚLTIPLOS PAVIMENTOS, UMA COR.
AF_06/2014
88421 | APLICAÇÃO MANUAL DE PINTURA COM TINTA TEXTURIZADA ACRÍLICA EM SUPERFÍC | M2 | CR | 14.72
IES INTERN | AS DA SACADA DE EDIFÍCIOS DE MÚLTIPLOS PAVIMENTOS, UMA COR.
AF_06/2014
88423 | APLICAÇÃO MANUAL DE PINTURA COM TINTA TEXTURIZADA ACRÍLICA EM PAREDES | M2 | CR | 11.24
EXTERNAS D | E CASAS, UMA COR. AF_06/2014
88424 | APLICAÇÃO MANUAL DE PINTURA COM TINTA TEXTURIZADA ACRÍLICA EM PANOS CO | M2 | CR | 12.81
M PRESENÇA | DE VÃOS DE EDIFÍCIOS DE MÚLTIPLOS PAVIMENTOS, DUAS CORES. A
F_06/2014
88426 | APLICAÇÃO MANUAL DE PINTURA COM TINTA TEXTURIZADA ACRÍLICA EM PANOS CE | M2 | CR | 10.25
GOS DE FAC | HADA (SEM PRESENÇA DE VÃOS) DE EDIFÍCIOS DE MÚLTIPLOS PAVIME
NTOS, DUAS | CORES. AF_06/2014
SINAPI - S | ISTEMA NACIONAL DE PESQUISA DE CUSTOS E ÍNDICES DA CONSTRUÇÃO CIVIL
PCI.817.01 | #NAME? |  | EM | 06/2016 AS 13:04:4
|  |  | TA | TÉCNICA: 13/06/20
ENCARGOS S | OCIAIS DESONERADOS: 90,80%(HORA) 52,84%(MÊS)
ABRANGÊNCI | A : NACIONAL LOCALIDADE : BELO | HORI
REF.COLETA | : MEDIANO |  | TA | : 05/2016
CÓDIGO | ¦D E S C R I Ç Ã O ¦UN | IDADE | DE | ¦CUSTO TOTA
VÍNCULO... | ..: CAIXA REFERENCIAL
88428 | APLICAÇÃO MANUAL DE PINTURA COM TINTA TEXTURIZADA ACRÍLICA EM SUPERFÍC | M2 | CR | 17.96
IES EXTERN | AS DE SACADA DE EDIFÍCIOS DE MÚLTIPLOS PAVIMENTOS, DUAS CORE
S. AF_06/2 | 14
88429 | APLICAÇÃO MANUAL DE PINTURA COM TINTA TEXTURIZADA ACRÍLICA EM SUPERFÍC | M2 | CR | 19.61
IES INTERN | AS DA SACADA DE EDIFÍCIOS DE MÚLTIPLOS PAVIMENTOS, DUAS CORE
S. AF_06/2 | 14
88431 | APLICAÇÃO MANUAL DE PINTURA COM TINTA TEXTURIZADA ACRÍLICA EM PAREDES | M2 | CR | 13.62
EXTERNAS D | E CASAS, DUAS CORES. AF_06/2014
88432 | APLICAÇÃO MANUAL DE PINTURA COM TINTA TEXTURIZADA ACRÍLICA EM MOLDURAS | M2 | CR | 10.2
DE EPS, PR | É-FABRICADOS, OU OUTROS. AF_06/2014
88482 | APLICAÇÃO DE FUNDO SELADOR LÁTEX PVA EM TETO, UMA DEMÃO. AF_06/2014 | M2 | CR | 2.41
88483 | APLICAÇÃO DE FUNDO SELADOR LÁTEX PVA EM PAREDES, UMA DEMÃO. AF_06/2014 | M2 | CR | 2.24
88484 | APLICAÇÃO DE FUNDO SELADOR ACRÍLICO EM TETO, UMA DEMÃO. AF_06/2014 | M2 | CR | 1.92
88485 | APLICAÇÃO DE FUNDO SELADOR ACRÍLICO EM PAREDES, UMA DEMÃO. AF_06/2014 | M2 | CR | 1.67
88486 | APLICAÇÃO MANUAL DE PINTURA COM TINTA LÁTEX PVA EM TETO, DUAS DEMÃOS. | M2 | CR | 7.2
AF_06/2014
88487 | APLICAÇÃO MANUAL DE PINTURA COM TINTA LÁTEX PVA EM PAREDES, DUAS DEMÃO | M2 | CR | 6.4
S. AF_06/2 | 14
88488 | APLICAÇÃO MANUAL DE PINTURA COM TINTA LÁTEX ACRÍLICA EM TETO, DUAS DEM | M2 | CR | 9.28
ÃOS. AF_06 | /2014
88489 | APLICAÇÃO MANUAL DE PINTURA COM TINTA LÁTEX ACRÍLICA EM PAREDES, DUAS | M2 | CR | 8.14
DEMÃOS. AF | _06/2014
88494 | APLICAÇÃO E LIXAMENTO DE MASSA LÁTEX EM TETO, UMA DEMÃO. AF_06/2014 | M2 | CR | 12.08
88495 | APLICAÇÃO E LIXAMENTO DE MASSA LÁTEX EM PAREDES, UMA DEMÃO. AF_06/2014 | M2 | CR | 6.67
88496 | APLICAÇÃO E LIXAMENTO DE MASSA LÁTEX EM TETO, DUAS DEMÃOS. AF_06/2014 | M2 | CR | 16.41
88497 | APLICAÇÃO E LIXAMENTO DE MASSA LÁTEX EM PAREDES, DUAS DEMÃOS. AF_06/20 | M2 | CR | 9.18
14
92236 | APLICAÇÃO MANUAL DE PINTURA COM TINTA LÁTEX ACRÍLICA EM PAREDES, DUAS | M2 | CR | 5.77
SINAPI - S | ISTEMA NACIONAL DE PESQUISA DE CUSTOS E ÍNDICES DA CONSTRUÇÃO CIVIL
PCI.817.01 | #NAME? |  | EM | 06/2016 AS 13:04:4
|  |  | TA | TÉCNICA: 13/06/20
ENCARGOS S | OCIAIS DESONERADOS: 90,80%(HORA) 52,84%(MÊS)
ABRANGÊNCI | A : NACIONAL LOCALIDADE : BELO | HORI
REF.COLETA | : MEDIANO |  | TA | : 05/2016
CÓDIGO | ¦D E S C R I Ç Ã O ¦UN | IDADE | DE | ¦CUSTO TOTA
VÍNCULO... | ..: CAIXA REFERENCIAL
DEMÃOS
156 | PINTURA EM CONCRETO APARENTE
79460 | PINTURA EPOXI, DUAS DEMAOS | M2 | CR | 33.64
79465 | PINTURA COM TINTA A BASE DE BORRACHA CLORADA, 2 DEMAOS | M2 | CR | 30.16
79514 | ACABAMENTO EPOXI
79514/001 | PINTURA EPOXI, TRES DEMAOS | M2 | CR | 47.29
84647 | PINTURA EPOXI INCLUSO EMASSAMENTO E FUNDO PREPARADOR | M2 | CR | 104.31
84656 | TRATAMENTO EM CONCRETO COM ESTUQUE E LIXAMENTO | M2 | CR | 24.3
84671 | PINTURA DE NATA DE CIMENTO, 3 DEMAOS | M2 | CR | 7.5
84677 | VERNIZ SINTETICO BRILHANTE EM CONCRETO OU TIJOLO, DUAS DEMAOS | M2 | CR | 8.47
84678 | VERNIZ POLIURETANO BRILHANTE EM CONCRETO OU TIJOLO, TRES DEMAOS | M2 | CR | 14.3
157 | PINTURA EM MADEIRA
6081 | PINTURA VERNIZ POLIURETANO BRILHANTE EM MADEIRA, TRES DEMAOS | M2 | CR | 16.3
6082 | PINTURA EM VERNIZ SINTETICO BRILHANTE EM MADEIRA, TRES DEMAOS | M2 | CR | 12.47
40905 | VERNIZ SINTETICO EM MADEIRA, DUAS DEMAOS | M2 | CR | 16.23
73739 | PINTURA ESMALTE
73739/001 | PINTURA ESMALTE ACETINADO EM MADEIRA, DUAS DEMAOS | M2 | CR | 12.42
74065 | PINTURA ESMALTE ACETINADO 2 DEMAOS APARELHADA P/MADEIRA
74065/001 | PINTURA ESMALTE FOSCO PARA MADEIRA, DUAS DEMAOS, SOBRE FUNDO NIVELADOR | M2 | CR | 17.74
BRANCO
74065/002 | PINTURA ESMALTE ACETINADO PARA MADEIRA, DUAS DEMAOS, SOBRE FUNDO NIVEL | M2 | CR | 17.42
ADOR BRANC | O
74065/003 | PINTURA ESMALTE BRILHANTE PARA MADEIRA, DUAS DEMAOS, SOBRE FUNDO NIVEL | M2 | CR | 17.33
ADOR BRANC | O
79463 | PINTURA A OLEO, 1 DEMAO | M2 | CR | 10.37
79464 | PINTURA A OLEO, 2 DEMAOS | M2 | CR | 13.95
79466 | PINTURA COM VERNIZ POLIURETANO, 2 DEMAOS | M2 | CR | 15.03
79497 | PINTURA EM ESQUADRIAS DE MADEIRA
SINAPI - S | ISTEMA NACIONAL DE PESQUISA DE CUSTOS E ÍNDICES DA CONSTRUÇÃO CIVIL
PCI.817.01 | #NAME? |  | EM | 06/2016 AS 13:04:4
|  |  | TA | TÉCNICA: 13/06/20
ENCARGOS S | OCIAIS DESONERADOS: 90,80%(HORA) 52,84%(MÊS)
ABRANGÊNCI | A : NACIONAL LOCALIDADE : BELO | HORI
REF.COLETA | : MEDIANO |  | TA | : 05/2016
CÓDIGO | ¦D E S C R I Ç Ã O ¦UN | IDADE | DE | ¦CUSTO TOTA
VÍNCULO... | ..: CAIXA REFERENCIAL
79497/001 | PINTURA A OLEO, 3 DEMAOS | M2 | CR | 17.33
84645 | VERNIZ SINTETICO BRILHANTE, 2 DEMAOS | M2 | CR | 13.8
84657 | FUNDO SINTETICO NIVELADOR BRANCO | M2 | CR | 7.35
84658 | REMOÇÃO DE VERNIZ SOBRE MADEIRA | M2 | CR | 3.68
84659 | PINTURA ESMALTE FOSCO EM MADEIRA, DUAS DEMAOS | M2 | CR | 11.52
84664 | PINTURA IMUNIZANTE FUNGICIDA A BASE DE CARBOLINEUM, DUAS DEMAOS | M2 | CR | 2.98
84679 | PINTURA IMUNIZANTE PARA MADEIRA, DUAS DEMAOS | M2 | CR | 14.16
158 | PINTURA PARA METAL
6067 P | INTURA ESMALTE BRILHANTE (2 DEMAOS) SOBRE SUPERFICIE METALICA, INCLUS | M2 | CR | 27.95
IVE PROTEC | AO COM ZARCAO (1 DEMAO)
73656 | JATEAMENTO COM AREIA EM ESTRUTURA METALICA | M2 | CR | 12.84
73794 | PINTURA EM FERRO, SOBRE BASE ANTI-CORROSIVA, EM DUAS DEMAOS
73794/001 | PINTURA COM TINTA PROTETORA ACABAMENTO GRAFITE ESMALTE SOBRE SUPERFICI | M2 | CR | 25.46
E METALICA | , 2 DEMAOS
73865 | PRIMER EPOXI
73865/001 | FUNDO PREPARADOR PRIMER A BASE DE EPOXI, PARA ESTRUTURA METALICA, UMA | M2 | CR | 7.63
DEMAO, ESP | ESSURA DE 25 MICRA.
73924 | PINTURA ESMALTE
73924/001 | PINTURA ESMALTE ALTO BRILHO, DUAS DEMAOS, SOBRE SUPERFICIE METALICA | M2 | CR | 18.77
73924/002 | PINTURA ESMALTE ACETINADO, DUAS DEMAOS, SOBRE SUPERFICIE METALICA | M2 | CR | 18.86
73924/003 | PINTURA ESMALTE FOSCO, DUAS DEMAOS, SOBRE SUPERFICIE METALICA | M2 | CR | 19.18
74064 | PINTURA FUNDO OXIDO FERRO/ZARCAO 1 DEMAO P/FERRO
74064/001 | FUNDO ANTICORROSIVO A BASE DE OXIDO DE FERRO (ZARCAO), DUAS DEMAOS | M2 | CR | 14.54
74064/002 | FUNDO ANTICORROSIVO A BASE DE OXIDO DE FERRO (ZARCAO), UMA DEMAO | M2 | CR | 9.43
74145 | PINTURA DE PECAS METALICAS A REVOLVER(AR-COMPRIMIDO)
74145/001 | PINTURA ESMALTE FOSCO, DUAS DEMAOS, SOBRE SUPERFICIE METALICA, INCLUSO | M2 | CR | 13.51
UMA DEMAO | DE FUNDO ANTICORROSIVO. UTILIZACAO DE REVOLVER ( AR-COMPRIM
IDO).
SINAPI - S | ISTEMA NACIONAL DE PESQUISA DE CUSTOS E ÍNDICES DA CONSTRUÇÃO CIVIL
PCI.817.01 | #NAME? |  | EM | 06/2016 AS 13:04:4
|  |  | TA | TÉCNICA: 13/06/20
ENCARGOS S | OCIAIS DESONERADOS: 90,80%(HORA) 52,84%(MÊS)
ABRANGÊNCI | A : NACIONAL LOCALIDADE : BELO | HORI
REF.COLETA | : MEDIANO |  | TA | : 05/2016
CÓDIGO | ¦D E S C R I Ç Ã O ¦UN | IDADE | DE | ¦CUSTO TOTA
VÍNCULO... | ..: CAIXA REFERENCIAL
79498 | PINTURA A OLEO E ALQUIDICOS SOBRE FERRO
79498/001 | PINTURA A OLEO BRILHANTE SOBRE SUPERFICIE METALICA, UMA DEMAO INCLUSO | M2 | CR | 12.13
UMA DEMAO | DE FUNDO ANTICORROSIVO
79499 | PINTURA DE POSTES
79499/001 | PINTURA POSTE RETO DE ACO 3,5 A 6M C/1 DEMAO D/TINTA GRAFITE C/PROPRIE | UN | CR | 15.51
DADES DE P | RIMER E ACABAMENTO - OBS: C/ALTO TEOR DE ZARCAO
79515 | ACABAMENTO ALUMINIO
79515/001 | PINTURA COM TINTA PROTETORA ACABAMENTO ALUMINIO, TRES DEMAOS | M2 | CR | 24.22
79516 | LIXAMENTO METAL
79516/001 | REMOCAO DE PINTURA A OLEO/ESMALTE SOBRE SUPERFICIE METALICA | M2 | CR | 9.7
84660 | FUNDO PREPARADOR PRIMER SINTETICO, PARA ESTRUTURA METALICA, UMA DEMÃO, | M2 | CR | 5.28
ESPESSURA | DE 25 MICRA
84661 | PINTURA COM TINTA PROTETORA ACABAMENTO ALUMINIO, UMA DEMAO SOBRE SUPER | M2 | CR | 12.27
FCIE METAL | ICA
84662 | PINTURA COM TINTA PROTETORA ACABAMENTO ALUMINIO, DUAS DEMAOS SOBRE SUP | M2 | CR | 19.26
ERFICIE ME | TALICA
159 | VERNIZ
73715 | PINTURA VERNIZ TIPO GOMA LACA DISSOLVIDO EM ALCOOL | M2 | CR | 51.06
161 | PINTURA PARA PISO
41595 | PINTURA ACRILICA DE FAIXAS DE DEMARCACAO EM QUADRA POLIESPORTIVA, 5 CM | M | CR | 7.65
DE LARGURA
73978 | PINTURAS IMPERMEABILIZANTES
73978/001 | PINTURA HIDROFUGANTE COM SILICONE SOBRE PISO CIMENTADO, UMA DEMAO | M2 | CR | 15.37
74245 | PINTURA ACRILICA EM PISO CIMENTADO DUAS DEMAOS
74245/001 | PINTURA ACRILICA EM PISO CIMENTADO DUAS DEMAOS | M2 | CR | 9.91
79467 | PINTURA COM TINTA A BASE DE BORRACHA CLORADA , DE FAIXAS DE DEMARCACAO | ML | CR | 9.55
, EM QUADR | A POLIESPORTIVA, 5 CM DE LARGURA.
79500 | MARCACAO DE QUADRAS E PINTURAS DE PISOS
SINAPI - S | ISTEMA NACIONAL DE PESQUISA DE CUSTOS E ÍNDICES DA CONSTRUÇÃO CIVIL
PCI.817.01 | #NAME? |  | EM | 06/2016 AS 13:04:4
|  |  | TA | TÉCNICA: 13/06/20
ENCARGOS S | OCIAIS DESONERADOS: 90,80%(HORA) 52,84%(MÊS)
ABRANGÊNCI | A : NACIONAL LOCALIDADE : BELO | HORI
REF.COLETA | : MEDIANO |  | TA | : 05/2016
CÓDIGO | ¦D E S C R I Ç Ã O ¦UN | IDADE | DE | ¦CUSTO TOTA
VÍNCULO... | ..: CAIXA REFERENCIAL
79500/002 | PINTURA ACRILICA EM PISO CIMENTADO, TRES DEMAOS | M2 | CR | 13.83
84663 | APLICACAO DE VERNIZ POLIURETANO FOSCO SOBRE PISO DE PEDRAS DECORATIVAS | M2 | CR | 17.8
, 3 DEMAOS
84665 | PINTURA ACRILICA PARA SINALIZAÇÃO HORIZONTAL EM PISO CIMENTADO | M2 | CR | 15.27
84666 | POLIMENTO E ENCERAMENTO DE PISO EM MADEIRA | M2 | CR | 15.73
261 | PINTURA EM TELHA
75889 | PINTURA PARA TELHAS DE ALUMINIO COM TINTA ESMALTE AUTOMOTIVA | M2 | CR | 14.26
PISO | PISOS
111 | PISO CIMENTADO
73465 | PISO CIMENTADO E=1,5CM C/ARGAMASSA 1:3 CIMENTO AREIA ALISADO COLHER | M2 | CR | 26.53
SOBRE BASE | EXISTENTE E ARGAMASSA EM PREPARO MECANIZADO
73675 | PISO DE CONCRETO ACABAMENTO RÚSTICO ESPESSURA 7CM COM JUNTAS EM MADEIR | M2 | CR | 56.43
A
73676 | PISO CIMENTADO TRAÇO 1:3 (CIMENTO E AREIA) ACABAMENTO LISO PIGMENTADO | M2 | CR | 43.02
ESPESSURA | 1,5CM COM JUNTAS PLASTICAS DE DILATACAO E ARGAMASSA EM PREPA
RO MANUAL
73922 | CIMENTADO LISO DESEMPENADO
73922/001 | PISO CIMENTADO TRACO 1:3 (CIMENTO E AREIA) ACABAMENTO LISO ESPESSURA 3 | M2 | CR | 40.12
,5CM, PREP | ARO MANUAL DA ARGAMASSA
73922/002 | PISO CIMENTADO TRACO 1:4 (CIMENTO E AREIA) ACABAMENTO LISO ESPESSURA 2 | M2 | CR | 35.6
,5CM PREPA | RO MANUAL DA ARGAMASSA
73922/003 | PISO CIMENTADO TRACO 1:3 (CIMENTO E AREIA) ACABAMENTO LISO ESPESSURA 2 | M2 | CR | 34.61
,0CM, PREP | ARO MANUAL DA ARGAMASSA
73922/004 | PISO CIMENTADO TRACO 1:4 (CIMENTO E AREIA) ACABAMENTO LISO ESPESSURA 2 | M2 | CR | 33.94
,0CM, PREP | ARO MANUAL DA ARGAMASSA
73922/005 | PISO CIMENTADO TRACO 1:3 (CIMENTO E AREIA) ACABAMENTO LISO ESPESSURA 3 | M2 | CR | 38.28
,0CM, PREP | ARO MANUAL DA ARGAMASSA
73923 | CIMENTADO RUSTICO E=1,5CM CIMENTO/AREIA 1:4
SINAPI - S | ISTEMA NACIONAL DE PESQUISA DE CUSTOS E ÍNDICES DA CONSTRUÇÃO CIVIL
PCI.817.01 | #NAME? |  | EM | 06/2016 AS 13:04:4
|  |  | TA | TÉCNICA: 13/06/20
ENCARGOS S | OCIAIS DESONERADOS: 90,80%(HORA) 52,84%(MÊS)
ABRANGÊNCI | A : NACIONAL LOCALIDADE : BELO | HORI
REF.COLETA | : MEDIANO |  | TA | : 05/2016
CÓDIGO | ¦D E S C R I Ç Ã O ¦UN | IDADE | DE | ¦CUSTO TOTA
VÍNCULO... | ..: CAIXA REFERENCIAL
73923/001 | PISO CIMENTADO TRACO 1:4 (CIMENTO E AREIA) ACABAMENTO RUSTICO ESPESSUR | M2 | CR | 29.85
A 2CM, ARG | AMASSA COM PREPARO MANUAL
73923/002 | PISO CIMENTADO TRACO 1:4 (CIMENTO E AREIA), COM ACABAMENTO RUSTICO ESP | M2 | CR | 45.76
ESSURA 3CM | , PREPARO MANUAL
73923/003 | PISO CIMENTADO TRACO 1:3 (CIMENTO E AREIA), COM ACABAMENTO RUSTICO E F | M2 | CR | 34.61
RISADO ESP | ESSURA 2CM, PREPARO MANUAL
73974 | PISO CIMENTADO RUSTICO
73974/001 | PISO CIMENTADO TRACO 1:3 (CIMENTO E AREIA) ACABAMENTO RUSTICO ESPESSUR | M2 | CR | 29.42
A 2CM, PRE | PARO MECANICO DA ARGAMASSA
73991 | PISO CIMENTADO LISO C/ IMPERMEABILIZANTE
73991/001 | PISO CIMENTADO TRACO 1:4 (CIMENTO E AREIA) COM ACABAMENTO LISO ESPESSU | M2 | CR | 33.58
RA 1,5CM, | PREPARO MANUAL DA ARGAMASSA INCLUSO ADITIVO IMPERMEABILIZAN
TE
73991/002 | PISO CIMENTADO TRACO 1:3 (CIMENTO E AREIA) COM ACABAMENTO LISO ESPESSU | M2 | CR | 32.78
RA 1,5CM P | REPARO MANUAL DA ARGAMASSA
73991/003 | PISO CIMENTADO TRACO 1:3 (CIMENTO E AREIA) COM ACABAMENTO LISO ESPESSU | M2 | CR | 39.11
RA 3CM PRE | PARO MECANICO ARGAMASSA INCLUSO ADITIVO IMPERMEABILIZANTE
73991/004 | PISO CIMENTADO TRACO 1:3 (CIMENTO E AREIA) COM ACABAMENTO LISO ESPESSU | M2 | CR | 34.02
RA 1,5CM, | PREPARO MANUAL DA ARGAMASSA INCLUSO ADITIVO IMPERMEABILIZANT
E
74079 | CIMENTADO LISO QUEIMADO E=2CM C/JUNTA BATIDA CIM/AREIA 1:3
74079/001 | PISO CIMENTADO TRACO 1:4 (CIMENTO E AREIA) COM ACABAMENTO LISO ESPESS | M2 | CR | 45.25
URA 2,0CM | COM JUNTAS PLASTICAS DE DILATACAO E PREPARO MANUAL DA ARGAMA
SSA
74079/002 | PISO CIMENTADO TRAÇO 1:3 (CIMENTO E AREIA) ACABAMENTO LISO ESPESSURA 2 | M2 | CR | 44.16
CM COM JUN | TA BATIDA E PREPARO MANUAL DA ARGAMASSA
76447 | PISO CIMENTADO LISO
76447/001 | PISO CIMENTADO TRACO 1:3 (CIMENTO E AREIA) ACABAMENTO LISO ESPESSURA 2 | M2 | CR | 35.08
SINAPI - S | ISTEMA NACIONAL DE PESQUISA DE CUSTOS E ÍNDICES DA CONSTRUÇÃO CIVIL
PCI.817.01 | #NAME? |  | EM | 06/2016 AS 13:04:4
|  |  | TA | TÉCNICA: 13/06/20
ENCARGOS S | OCIAIS DESONERADOS: 90,80%(HORA) 52,84%(MÊS)
ABRANGÊNCI | A : NACIONAL LOCALIDADE : BELO | HORI
REF.COLETA | : MEDIANO |  | TA | : 05/2016
CÓDIGO | ¦D E S C R I Ç Ã O ¦UN | IDADE | DE | ¦CUSTO TOTA
VÍNCULO... | ..: CAIXA REFERENCIAL
,5 CM PREP | ARO MECANICO DA ARGAMASSA
76448 | CIMENTADO RUSTICO E=1,5CM CIMENTO/AREIA 1:4
76448/001 | PISO CIMENTADO TRACO 1:4 (CIMENTO E AREIA) ACABAMENTO RUSTICO ESPESSUR | M2 | CR | 28.18
A 1,5 CM P | REPARO MANUAL DA ARGAMASSA
76448/002 | PISO CIMENTADO TRAÇO 1:4 (CIMENTO E AREIA) ACABAMENTO RUSTICO ESPESSUR | M2 | CR | 34.84
A 3,5 CM P | REPARO MANUAL DA ARGAMASSA
76448/003 | PISO CIMENTADO TRAÇO 1:4 (CIMENTO E AREIA) ACABAMENTO RUSTICO ESPESSUR | M2 | CR | 31.51
A 2,5 CM P | REPARO MANUAL DA ARGAMASSA
84172 | PISO CIMENTADO TRACO 1:3 (CIMENTO E AREIA) ACABAMENTO RUSTICO ESPESSUR | M2 | CR | 42.16
A 2 CM COM | JUNTAS PLASTICAS DE DILATACAO, PREPARO MANUAL DA ARGAMASSA
84173 | PISO CIMENTADO TRACO 1:3 (CIMENTO/AREIA) ACABAMENTO LISO ESPESSURA 2,0 | M2 | CR | 36.36
CM PREPARO | MANUAL DA ARGAMASSA INCLUSO ADITIVO IMPERMEABILIZANTE
84174 | PISO CIMENTADO TRACO 1:3 (CIMENTO E AREIA) COM ACABAMENTO LISO ESPESSU | M2 | CR | 52.72
RA 3CM COM | JUNTAS DE MADEIRA, PREPARO MANUAL DA ARGAMASSA INCLUSO ADIT
IVO IMPERM | EABILIZANTE
112 | PISO DE MADEIRA
72191 | RECOLOCACAO DE TACOS DE MADEIRA COM REAPROVEITAMENTO DE MATERIAL E ASS | M2 | CR | 58.58
ENTAMENTO | COM ARGAMASSA 1:4 (CIMENTO E AREIA)
72192 | RECOLOCACAO DE PISO DE TABUAS DE MADEIRA, CONSIDERANDO REAPROVEITAMENT | M2 | CR | 15.65
O DO MATER | IAL
72193 | RECOLOCACAO DE PISO DE TABUAS DE MADEIRA, CONSIDERANDO REAPROVEITAMENT | M2 | CR | 42.74
O DO MATER | IAL
73655 | PISO EM TABUA CORRIDA DE MADEIRA ESPESSURA 2,5CM FIXADO EM PECAS DE MA | M2 | CR | 118.57
DEIRA E AS | SENTADO EM ARGAMASSA TRACO 1:4 (CIMENTO/AREIA)
73734 | PISO EM MADEIRA
73734/001 | PISO EM TACO DE MADEIRA 7X21CM, ASSENTADO COM ARGAMASSA TRACO 1:4 (CIM | M2 | CR | 118.9
ENTO E ARE | IA MEDIA)
84181 | PISO EM TACO DE MADEIRA 7X21CM, FIXADO COM COLA BASE DE PVA | M2 | CR | 95.86
SINAPI - S | ISTEMA NACIONAL DE PESQUISA DE CUSTOS E ÍNDICES DA CONSTRUÇÃO CIVIL
PCI.817.01 | #NAME? |  | EM | 06/2016 AS 13:04:4
|  |  | TA | TÉCNICA: 13/06/20
ENCARGOS S | OCIAIS DESONERADOS: 90,80%(HORA) 52,84%(MÊS)
ABRANGÊNCI | A : NACIONAL LOCALIDADE : BELO | HORI
REF.COLETA | : MEDIANO |  | TA | : 05/2016
CÓDIGO | ¦D E S C R I Ç Ã O ¦UN | IDADE | DE | ¦CUSTO TOTA
VÍNCULO... | ..: CAIXA REFERENCIAL
113 | PISO CERAMICO
87246 | REVESTIMENTO CERÂMICO PARA PISO COM PLACAS TIPO GRÊS DE DIMENSÕES 35X3 | M2 | CR | 42.46
5 CM APLIC | ADA EM AMBIENTES DE ÁREA MENOR QUE 5 M2. AF_06/2014
87247 | REVESTIMENTO CERÂMICO PARA PISO COM PLACAS TIPO GRÊS DE DIMENSÕES 35X3 | M2 | CR | 38.19
5 CM APLIC | ADA EM AMBIENTES DE ÁREA ENTRE 5 M2 E 10 M2. AF_06/2014
87248 | REVESTIMENTO CERÂMICO PARA PISO COM PLACAS TIPO GRÊS DE DIMENSÕES 35X3 | M2 | CR | 34.82
5 CM APLIC | ADA EM AMBIENTES DE ÁREA MAIOR QUE 10 M2. AF_06/2014
87249 | REVESTIMENTO CERÂMICO PARA PISO COM PLACAS TIPO GRÊS DE DIMENSÕES 45X4 | M2 | CR | 46.65
5 CM APLIC | ADA EM AMBIENTES DE ÁREA MENOR QUE 5 M2. AF_06/2014
87250 | REVESTIMENTO CERÂMICO PARA PISO COM PLACAS TIPO GRÊS DE DIMENSÕES 45X4 | M2 | CR | 39.91
5 CM APLIC | ADA EM AMBIENTES DE ÁREA ENTRE 5 M2 E 10 M2. AF_06/2014
87251 | REVESTIMENTO CERÂMICO PARA PISO COM PLACAS TIPO GRÊS DE DIMENSÕES 45X4 | M2 | CR | 35.6
5 CM APLIC | ADA EM AMBIENTES DE ÁREA MAIOR QUE 10 M2. AF_06/2014
87255 | REVESTIMENTO CERÂMICO PARA PISO COM PLACAS TIPO GRÊS DE DIMENSÕES 60X6 | M2 | CR | 79.16
0 CM APLIC | ADA EM AMBIENTES DE ÁREA MENOR QUE 5 M2. AF_06/2014
87256 | REVESTIMENTO CERÂMICO PARA PISO COM PLACAS TIPO GRÊS DE DIMENSÕES 60X6 | M2 | CR | 70.69
0 CM APLIC | ADA EM AMBIENTES DE ÁREA ENTRE 5 M2 E 10 M2. AF_06/2014
87257 | REVESTIMENTO CERÂMICO PARA PISO COM PLACAS TIPO GRÊS DE DIMENSÕES 60X6 | M2 | CR | 65.56
0 CM APLIC | ADA EM AMBIENTES DE ÁREA MAIOR QUE 10 M2. AF_06/2014
87258 | REVESTIMENTO CERÂMICO PARA PISO COM PLACAS TIPO PORCELANATO DE DIMENSÕ | M2 | CR | 106.08
ES 45X45 C | M APLICADA EM AMBIENTES DE ÁREA MENOR QUE 5 M². AF_06/2014
87259 | REVESTIMENTO CERÂMICO PARA PISO COM PLACAS TIPO PORCELANATO DE DIMENSÕ | M2 | CR | 98.02
ES 45X45 C | M APLICADA EM AMBIENTES DE ÁREA ENTRE 5 M² E 10 M². AF_06/20
14
87260 | REVESTIMENTO CERÂMICO PARA PISO COM PLACAS TIPO PORCELANATO DE DIMENSÕ | M2 | CR | 93.43
ES 45X45 C | M APLICADA EM AMBIENTES DE ÁREA MAIOR QUE 10 M². AF_06/2014
87261 | REVESTIMENTO CERÂMICO PARA PISO COM PLACAS TIPO PORCELANATO DE DIMENSÕ | M2 | CR | 122.79
ES 60X60 C | M APLICADA EM AMBIENTES DE ÁREA MENOR QUE 5 M². AF_06/2014
SINAPI - S | ISTEMA NACIONAL DE PESQUISA DE CUSTOS E ÍNDICES DA CONSTRUÇÃO CIVIL
PCI.817.01 | #NAME? |  | EM | 06/2016 AS 13:04:4
|  |  | TA | TÉCNICA: 13/06/20
ENCARGOS S | OCIAIS DESONERADOS: 90,80%(HORA) 52,84%(MÊS)
ABRANGÊNCI | A : NACIONAL LOCALIDADE : BELO | HORI
REF.COLETA | : MEDIANO |  | TA | : 05/2016
CÓDIGO | ¦D E S C R I Ç Ã O ¦UN | IDADE | DE | ¦CUSTO TOTA
VÍNCULO... | ..: CAIXA REFERENCIAL
87262 | REVESTIMENTO CERÂMICO PARA PISO COM PLACAS TIPO PORCELANATO DE DIMENSÕ | M2 | CR | 113.16
ES 60X60 C | M APLICADA EM AMBIENTES DE ÁREA ENTRE 5 M² E 10 M². AF_06/20
14
87263 | REVESTIMENTO CERÂMICO PARA PISO COM PLACAS TIPO PORCELANATO DE DIMENSÕ | M2 | CR | 107.74
ES 60X60 C | M APLICADA EM AMBIENTES DE ÁREA MAIOR QUE 10 M². AF_06/2014
89046 | (COMPOSIÇÃO REPRESENTATIVA) DO SERVIÇO DE REVESTIMENTO CERÂMICO PARA P | M2 | CR | 38.04
ISO COM PL | ACAS TIPO GRÉS DE DIMENSÕES 35X35 CM, PARA EDIFICAÇÃO HABITA
CIONAL MUL | TIFAMILIAR (PRÉDIO). AF_11/2014
89171 | (COMPOSIÇÃO REPRESENTATIVA) DO SERVIÇO DE REVESTIMENTO CERÂMICO PARA P | M2 | CR | 36.37
ISO COM PL | ACAS TIPO GRÉS DE DIMENSÕES 35X35 CM, PARA EDIFICAÇÃO HABITA
CIONAL UNI | FAMILIAR (CASA) E EDIFICAÇÃO PÚBLICA PADRÃO. AF_11/2014
93389 | REVESTIMENTO CERÂMICO PARA PISO COM PLACAS TIPO GRÊS PADRÃO POPULAR DE | M2 | CR | 33.35
DIMENSÕES | 35X35 CM APLICADA EM AMBIENTES DE ÁREA MENOR QUE 5 M2. AF_0
41791
93390 | REVESTIMENTO CERÂMICO PARA PISO COM PLACAS TIPO GRÊS PADRÃO POPULAR DE | M2 | CR | 29.25
DIMENSÕES | 35X35 CM APLICADA EM AMBIENTES DE ÁREA ENTRE 5 M2 E 10 M2.
AF_06/2014
93391 | REVESTIMENTO CERÂMICO PARA PISO COM PLACAS TIPO GRÊS PADRÃO POPULAR DE | M2 | CR | 25.89
DIMENSÕES | 35X35 CM APLICADA EM AMBIENTES DE ÁREA MAIOR QUE 10 M2. AF_
41791
115 | PISO DE PEDRA
73743 | PISO EM PEDRA
73743/001 | PISO EM PEDRA SÃO TOME ASSENTADO SOBRE ARGAMASSA 1:3 (CIMENTO E AREIA) | M2 | CR | 103.85
REJUNTADO | COM CIMENTO BRANCO
73818 | PAVIMENTACAO C/PEDRISCO S/COMPACTACAO E=5CM -11209
73818/001 | PAVIMENTACAO EM PEDRISCO, ESPESSURA 5CM | M2 | CR | 5.79
73921 | PISO PEDRA
73921/001 | PISO EM PEDRA PORTUGUESA ASSENTADO SOBRE BASE DE SAIBRO, REJUNTADO COM | M2 | CR | 82.61
SINAPI - S | ISTEMA NACIONAL DE PESQUISA DE CUSTOS E ÍNDICES DA CONSTRUÇÃO CIVIL
PCI.817.01 | #NAME? |  | EM | 06/2016 AS 13:04:4
|  |  | TA | TÉCNICA: 13/06/20
ENCARGOS S | OCIAIS DESONERADOS: 90,80%(HORA) 52,84%(MÊS)
ABRANGÊNCI | A : NACIONAL LOCALIDADE : BELO | HORI
REF.COLETA | : MEDIANO |  | TA | : 05/2016
CÓDIGO | ¦D E S C R I Ç Ã O ¦UN | IDADE | DE | ¦CUSTO TOTA
VÍNCULO... | ..: CAIXA REFERENCIAL
CIMENTO BR | ANCO
73921/002 | PISO EM PEDRA ARDOSIA ASSENTADO SOBRE ARGAMASSA COLANTE REJUNTADO COM | M2 | CR | 23.26
CIMENTO CO | MUM
73957 | PISOS DE PEDRA PORTUGUESA, ARENITO E ARDOSIA
73957/001 | RECOMPOSICAO DE PISO EM PEDRA PORTUGUESA, ASSENTADA SOBRE ARGAMASSA TR | M2 | CR | 43.59
ACO 1:5 (C | IMENTO E SAIBRO), REJUNTADO COM CIMENTO COMUM, COM APROVEITA
MENTO DA P | EDRA
74235 | PISOS DE PEDRA PORTUGUESA ARENITO E ARDOSIA
74235/001 | PISO EM PEDRA PORTUGUESA ASSENTADO SOBRE ARGAMASSA TRACO 1:5 (CIMENTO | M2 | CR | 89.28
E SAIBRO), | REJUNTADO COM CIMENTO COMUM
84183 | PISO EM PEDRA PORTUGUESA ASSENTADO SOBRE BASE DE AREIA, REJUNTADO COM | M2 | CR | 76.49
CIMENTO CO | MUM
116 | PISO VINILICO/BORRACHA
72185 | PISO VINILICO SEMIFLEXIVEL PADRAO LISO, ESPESSURA 2MM, FIXADO COM COLA | M2 | CR | 83.06
72186 | PISO VINILICO SEMIFLEXIVEL PADRAO LISO, ESPESSURA 3,2MM, FIXADO COM CO | M2 | CR | 133.4
LA
72187 | PISO DE BORRACHA FRISADO, ESPESSURA 7MM, ASSENTADO COM ARGAMASSA TRACO | M2 | CR | 180.64
1:3 (CIMEN | TO E AREIA)
72188 | PISO DE BORRACHA PASTILHADO, ESPESSURA 7MM, ASSENTADO COM ARGAMASSA TR | M2 | CR | 180.64
ACO 1:3 (C | IMENTO E AREIA)
73876 | PLURIGOMA
73876/001 | PISO DE BORRACHA PASTILHADO, ESPESSURA 7MM, FIXADO COM COLA | M2 | CR | 166.86
84186 | PISO DE BORRACHA CANELADA, ESPESSURA 3,5MM, FIXADO COM COLA | M2 | CR | 70.88
84187 | ASSENTAMENTO DE PISO DE BORRACHA PASTILHADA FIXADO COM COLA | M2 | CR | 11.83
84188 | TESTEIRA OU RODAPE VINILICO 6CM FIXADO COM COLA | M | CR | 18.95
117 | PISO DE ALTA RESISTENCIA
72136 | PISO INDUSTRIAL DE ALTA RESISTENCIA, ESPESSURA 8MM, INCLUSO JUNTAS DE | M2 | CR | 58.72
DILATACAO | PLASTICAS E POLIMENTO MECANIZADO
SINAPI - S | ISTEMA NACIONAL DE PESQUISA DE CUSTOS E ÍNDICES DA CONSTRUÇÃO CIVIL
PCI.817.01 | #NAME? |  | EM | 06/2016 AS 13:04:4
|  |  | TA | TÉCNICA: 13/06/20
ENCARGOS S | OCIAIS DESONERADOS: 90,80%(HORA) 52,84%(MÊS)
ABRANGÊNCI | A : NACIONAL LOCALIDADE : BELO | HORI
REF.COLETA | : MEDIANO |  | TA | : 05/2016
CÓDIGO | ¦D E S C R I Ç Ã O ¦UN | IDADE | DE | ¦CUSTO TOTA
VÍNCULO... | ..: CAIXA REFERENCIAL
72137 | PISO INDUSTRIAL ALTA RESISTENCIA, ESPESSURA 12MM, INCLUSO JUNTAS DE DI | M2 | CR | 68.78
LATACAO PL | ASTICAS E POLIMENTO MECANIZADO
72815 | APLICACAO DE TINTA A BASE DE EPOXI SOBRE PISO | M2 | CR | 37.34
118 | PISO GRANILITE/MARMORITE
84191 | PISO EM GRANILITE, MARMORITE OU GRANITINA ESPESSURA 8 MM, INCLUSO JUNT | M2 | CR | 67.63
AS DE DILA | TACAO PLASTICAS
119 | PISO DE MARMORE/GRANITO
72138 | PISO EM GRANITO BRANCO 50X50CM LEVIGADO ESPESSURA 2CM, ASSENTADO COM A | M2 | CR | 214.42
RGAMASSA C | OLANTE DUPLA COLAGEM, COM REJUNTAMENTO EM CIMENTO BRANCO
84190 | PISO GRANITO ASSENTADO SOBRE ARGAMASSA CIMENTO / CAL / AREIA TRACO 1:0 | M2 | CR | 190.79
,25:3 INCL | USIVE REJUNTE EM CIMENTO
84193 | ASSENTAMENTO DE PISO GRANITO/MARMORE SOBRE ARGAMASSA TRACO 1:2:2 (CIME | M2 | CR | 19.35
NTO/AREIA/ | SAIBRO)
84195 | PISO MARMORE BRANCO ASSENTADO SOBRE ARGAMASSA TRACO 1:4 (CIMENTO/AREIA | M2 | CR | 154.99
)
120 | SOLEIRA CERAMICA
84192 | SOLEIRA CERAMICA ESMALTADA, COMERCIAL, PADRAO POPULAR, PEI MAIOR OU IG | M | CR | 13.07
UAL A 3
121 | SOLEIRA DE GRANILITE, MARMORITE E OUTROS
74159 | SOLEIRA DE ARDOSIA
74159/001 | SOLEIRA EM ARDOSIA LARGURA 15CM ASSENTADA COM ARGAMASSA DE CIMENTO E A | M | CR | 11.43
REIA TRACO | 1:4 REJUNTE EM CIMENTO BRANCO
74192 | SOLEIRA DE MARMORITE
74192/001 | SOLEIRA EM MARMORITE LARGURA 15CM SOBRE ARGAMASSA TRACO 1:4 (CIMENTO E | M | CR | 52.92
AREIA)
84194 | SOLEIRA DE CIMENTADO LISO LARGURA 15CM EXECUTADA COM ARGAMASSA TRACO | M | CR | 10.01
1:3 (CIMEN | TO E AREIA)
122 | SOLEIRA DE MARMORE/GRANITO
SINAPI - S | ISTEMA NACIONAL DE PESQUISA DE CUSTOS E ÍNDICES DA CONSTRUÇÃO CIVIL
PCI.817.01 | #NAME? |  | EM | 06/2016 AS 13:04:4
|  |  | TA | TÉCNICA: 13/06/20
ENCARGOS S | OCIAIS DESONERADOS: 90,80%(HORA) 52,84%(MÊS)
ABRANGÊNCI | A : NACIONAL LOCALIDADE : BELO | HORI
REF.COLETA | : MEDIANO |  | TA | : 05/2016
CÓDIGO | ¦D E S C R I Ç Ã O ¦UN | IDADE | DE | ¦CUSTO TOTA
VÍNCULO... | ..: CAIXA REFERENCIAL
74111 | SOLEIRA MARMORE BRANCO
74111/001 | SOLEIRA / TABEIRA EM MARMORE BRANCO COMUM, POLIDO, LARGURA 5 CM, ESPES | M | CR | 16.23
SURA 2 CM, | ASSENTADA COM ARGAMASSA COLANTE
84161 | SOLEIRA DE MARMORE BRANCO, LARGURA 15CM, ESPESSURA 3CM, ASSENTADA SOBR | M | CR | 32.68
E ARGAMASS | A TRACO 1:4 (CIMENTO E AREIA)
130 | RODAPE DE MADEIRA
72194 | RECOLOCACAO DE RODAPE DE MADEIRA E CORDAO, CONSIDERANDO REAPROVEITAMEN | M | CR | 4.15
TO DO MATE | RIAL
73886 | RODAPES DE MADEIRA
73886/001 | RODAPE EM MADEIRA, ALTURA 7CM, FIXADO EM PECAS DE MADEIRA | M | CR | 12.4
84162 | RODAPE EM MADEIRA, ALTURA 7CM, FIXADO COM COLA | M | CR | 12.35
131 | RODAPE CERAMICO
88648 | RODAPÉ CERÂMICO DE 7CM DE ALTURA COM PLACAS TIPO GRÊS DE DIMENSÕES 35X | M | CR | 5.01
35CM. AF_0 | 41791
88649 | RODAPÉ CERÂMICO DE 7CM DE ALTURA COM PLACAS TIPO GRÊS DE DIMENSÕES 45X | M | CR | 5.74
45CM. AF_0 | 41791
88650 | RODAPÉ CERÂMICO DE 7CM DE ALTURA COM PLACAS TIPO GRÊS DE DIMENSÕES 60X | M | CR | 11.71
60CM. AF_0 | 41791
164 | RODAPE DE MARMORE,GRANITO,MARMORITE,GRANILITE E OUTROS
40904 | RODAPE EM ARDOSIA ALTURA 8CM ASSENTADO COM ARGAMASSA TRACO 1:2:8 (CIME | ML | CR | 10.34
NTO, CAL E | AREIA) REJUNTE EM CIMENTO BRANCO
73742 | RODAPE DE GRANITO
73742/001 | RODAPE EM MARMORE BRANCO ASSENTADO COM ARGAMASSA TRACO 1:2:8 (CIMENTO, | M | CR | 20.86
CAL E AREI | A) ALTURA 7CM
73850 | RODAPE DE MARMORITE
73850/001 | RODAPE EM MARMORITE, ALTURA 10CM | M | CR | 18.52
84165 | RODAPE EM ARGAMASSA TRACO 1:3 (CIMENTO E AREIA) ALTURA 8CM | M | CR | 8.92
84167 | RODAPE EM MARMORE BRANCO ASSENTADO COM ARGAMASSA TRACO 1:4 (CIMENTO E | M | CR | 22.63
SINAPI - S | ISTEMA NACIONAL DE PESQUISA DE CUSTOS E ÍNDICES DA CONSTRUÇÃO CIVIL
PCI.817.01 | #NAME? |  | EM | 06/2016 AS 13:04:4
|  |  | TA | TÉCNICA: 13/06/20
ENCARGOS S | OCIAIS DESONERADOS: 90,80%(HORA) 52,84%(MÊS)
ABRANGÊNCI | A : NACIONAL LOCALIDADE : BELO | HORI
REF.COLETA | : MEDIANO |  | TA | : 05/2016
CÓDIGO | ¦D E S C R I Ç Ã O ¦UN | IDADE | DE | ¦CUSTO TOTA
VÍNCULO... | ..: CAIXA REFERENCIAL
AREIA) ALT | URA 7CM
84168 | RODAPE EM ARDOSIA ASSENTADO COM ARGAMASSA TRACO 1:4 (CIMENTO E AREIA) | M | CR | 10.78
ALTURA 10C | M
258 | PISO CONCRETO
68325 | PISO EM CONCRETO 20 MPA PREPARO MECANICO, ESPESSURA 7CM, INCLUSO SELAN | M2 | CR | 39.78
TE ELASTIC | O A BASE DE POLIURETANO
68333 | PISO EM CONCRETO 20 MPA PREPARO MECANICO, ESPESSURA 7CM, INCLUSO JUNTA | M2 | CR | 41.12
S DE DILAT | ACAO EM MADEIRA
72182 | PISO EM CONCRETO 20 MPA PREPARO MECANICO, ESPESSURA 7CM, INCLUSO JUNTA | M2 | CR | 40.57
S DE DILAT | ACAO EM POLIURETANO 2X2M
72183 | PISO EM CONCRETO 20MPA PREPARO MECANICO, ESPESSURA 7 CM, COM ARMACAO E | M2 | CR | 64.01
M TELA SOL | DADA
72195 | PISO EM CONCRETO ESPESSURA 7CM, COM JUNTA EM GRAMA | M2 | CR | 45.25
73892 | CALCADA EM CONCRETO
73892/001 | EXECUÇÃO DE PASSEIO (CALÇADA) EM CONCRETO (CIMENTO/AREIA/SEIXO ROLADO) | M2 | CR | 32.86
, PREPARO | MECÂNICO, ESPESSURA 7CM, COM JUNTA DE DILATAÇÃO EM MADEIRA,
INCLUSO LA | NÇAMENTO E ADENSAMENTO
73892/002 | EXECUÇÃO DE PASSEIO (CALÇADA) EM CONCRETO 12 MPA, TRAÇO 1:3:5 (CIMENTO | M2 | CR | 31.49
/AREIA/BRI | TA), PREPARO MECÂNICO, ESPESSURA 7CM, COM JUNTA DE DILATAÇÃO
EM MADEIRA | , INCLUSO LANÇAMENTO E ADENSAMENTO
74147 | PISO C/BLOKRET H=8CM PRE-FABRICADO, INCLUSIVE COLCHAO AREIA H=6,0CM
74147/001 | PISO EM BLOCO SEXTAVADO 30X30CM, ESPESSURA 8CM, ASSENTADO SOBRE COLCHA | M2 | CR | 54.92
O DE AREIA | ESPESSURA 6CM
84175 | JUNTA 5X5CM COM ARGAMASSA TRACO 1:3 (CIMENTO E AREIA) PARA PISO EM PLA | M | CR | 9.18
CAS
84176 | JUNTA 2,5X2,5CM COM ARGAMASSA 1:1:3 IMPERMEABILIZANTE DE HIDRO-ASFALTO | M | CR | 16.31
CIMENTO E | AREIA PARA PISO EM PLACAS
84177 | JUNTA GRAMADA 5CM DE LARGURA | M | CR | 10.09
SINAPI - S | ISTEMA NACIONAL DE PESQUISA DE CUSTOS E ÍNDICES DA CONSTRUÇÃO CIVIL
PCI.817.01 | #NAME? |  | EM | 06/2016 AS 13:04:4
|  |  | TA | TÉCNICA: 13/06/20
ENCARGOS S | OCIAIS DESONERADOS: 90,80%(HORA) 52,84%(MÊS)
ABRANGÊNCI | A : NACIONAL LOCALIDADE : BELO | HORI
REF.COLETA | : MEDIANO |  | TA | : 05/2016
CÓDIGO | ¦D E S C R I Ç Ã O ¦UN | IDADE | DE | ¦CUSTO TOTA
VÍNCULO... | ..: CAIXA REFERENCIAL
84184 | REPOSICAO DE BLOCOS DE CONCRETO HEXAGONAL, TIPO BLOKRET, SOBRE COXIM A | M2 | CR | 13.86
REIA
84212 | PISO EM CONCRETO 20 MPA USINADO, ESPESSURA 7CM E JUNTAS SERRADAS 2X2M, | M2 | CR | 36.96
INCLUSO PO | LIMENTO COM DESEMPENADEIRA ELETRICA
260 | CARPETE
84179 | CARPETE NYLON ESPESSURA 6MM, COLOCADO SOBRE ARGAMASSA TRACO 1:4 (CIMEN | M2 | CR | 152.83
TO E AREIA | )
264 | REGULARIZACAO DE CONTRA-PISOS E OUTRAS SUPERFICIES
87620 | CONTRAPISO EM ARGAMASSA TRAÇO 1:4 (CIMENTO E AREIA), PREPARO MECÂNICO | M2 | CR | 21.2
COM BETONE | IRA 400 L, APLICADO EM ÁREAS SECAS SOBRE LAJE, ADERIDO, ESPE
SSURA 2CM. | AF_06/2014
87622 | CONTRAPISO EM ARGAMASSA TRAÇO 1:4 (CIMENTO E AREIA), PREPARO MANUAL, A | M2 | CR | 23.2
PLICADO EM | ÁREAS SECAS SOBRE LAJE, ADERIDO, ESPESSURA 2CM. AF_06/2014
87623 | CONTRAPISO EM ARGAMASSA PRONTA, PREPARO MECÂNICO COM MISTURADOR 300 KG | M2 | CR | 46.05
, APLICADO | EM ÁREAS SECAS SOBRE LAJE, ADERIDO, ESPESSURA 2CM. AF_06/20
14
87624 | CONTRAPISO EM ARGAMASSA PRONTA, PREPARO MANUAL, APLICADO EM ÁREAS SECA | M2 | CR | 49.96
S SOBRE LA | JE, ADERIDO, ESPESSURA 2CM. AF_06/2014
87630 | CONTRAPISO EM ARGAMASSA TRAÇO 1:4 (CIMENTO E AREIA), PREPARO MECÂNICO | M2 | CR | 26.36
COM BETONE | IRA 400 L, APLICADO EM ÁREAS SECAS SOBRE LAJE, ADERIDO, ESPE
SSURA 3CM. | AF_06/2014
87632 | CONTRAPISO EM ARGAMASSA TRAÇO 1:4 (CIMENTO E AREIA), PREPARO MANUAL, A | M2 | CR | 29.13
PLICADO EM | ÁREAS SECAS SOBRE LAJE, ADERIDO, ESPESSURA 3CM. AF_06/2014
87633 | CONTRAPISO EM ARGAMASSA PRONTA, PREPARO MECÂNICO COM MISTURADOR 300 KG | M2 | CR | 60.91
, APLICADO | EM ÁREAS SECAS SOBRE LAJE, ADERIDO, ESPESSURA 3CM. AF_06/20
14
87634 | CONTRAPISO EM ARGAMASSA PRONTA, PREPARO MANUAL, APLICADO EM ÁREAS SECA | M2 | CR | 66.34
S SOBRE LA | JE, ADERIDO, ESPESSURA 3CM. AF_06/2014
SINAPI - S | ISTEMA NACIONAL DE PESQUISA DE CUSTOS E ÍNDICES DA CONSTRUÇÃO CIVIL
PCI.817.01 | #NAME? |  | EM | 06/2016 AS 13:04:4
|  |  | TA | TÉCNICA: 13/06/20
ENCARGOS S | OCIAIS DESONERADOS: 90,80%(HORA) 52,84%(MÊS)
ABRANGÊNCI | A : NACIONAL LOCALIDADE : BELO | HORI
REF.COLETA | : MEDIANO |  | TA | : 05/2016
CÓDIGO | ¦D E S C R I Ç Ã O ¦UN | IDADE | DE | ¦CUSTO TOTA
VÍNCULO... | ..: CAIXA REFERENCIAL
87640 | CONTRAPISO EM ARGAMASSA TRAÇO 1:4 (CIMENTO E AREIA), PREPARO MECÂNICO | M2 | CR | 30.52
COM BETONE | IRA 400 L, APLICADO EM ÁREAS SECAS SOBRE LAJE, ADERIDO, ESPE
SSURA 4CM. | AF_06/2014
87642 | CONTRAPISO EM ARGAMASSA TRAÇO 1:4 (CIMENTO E AREIA), PREPARO MANUAL, A | M2 | CR | 33.93
PLICADO EM | ÁREAS SECAS SOBRE LAJE, ADERIDO, ESPESSURA 4CM. AF_06/2014
87643 | CONTRAPISO EM ARGAMASSA PRONTA, PREPARO MECÂNICO COM MISTURADOR 300 KG | M2 | CR | 73.01
, APLICADO | EM ÁREAS SECAS SOBRE LAJE, ADERIDO, ESPESSURA 4CM. AF_06/20
14
87644 | CONTRAPISO EM ARGAMASSA PRONTA, PREPARO MANUAL, APLICADO EM ÁREAS SECA | M2 | CR | 79.69
S SOBRE LA | JE, ADERIDO, ESPESSURA 4CM. AF_06/2014
87680 | CONTRAPISO EM ARGAMASSA TRAÇO 1:4 (CIMENTO E AREIA), PREPARO MECÂNICO | M2 | CR | 25.06
COM BETONE | IRA 400 L, APLICADO EM ÁREAS SECAS SOBRE LAJE, NÃO ADERIDO,
ESPESSURA | 4CM. AF_06/2014
87682 | CONTRAPISO EM ARGAMASSA TRAÇO 1:4 (CIMENTO E AREIA), PREPARO MANUAL, A | M2 | CR | 28.48
PLICADO EM | ÁREAS SECAS SOBRE LAJE, NÃO ADERIDO, ESPESSURA 4CM. AF_06/2
14
87683 | CONTRAPISO EM ARGAMASSA PRONTA, PREPARO MECÂNICO COM MISTURADOR 300 KG | M2 | CR | 67.55
, APLICADO | EM ÁREAS SECAS SOBRE LAJE, NÃO ADERIDO, ESPESSURA 4CM. AF_0
41791
87684 | CONTRAPISO EM ARGAMASSA PRONTA, PREPARO MANUAL, APLICADO EM ÁREAS SECA | M2 | CR | 74.23
S SOBRE LA | JE, NÃO ADERIDO, ESPESSURA 4CM. AF_06/2014
87690 | CONTRAPISO EM ARGAMASSA TRAÇO 1:4 (CIMENTO E AREIA), PREPARO MECÂNICO | M2 | CR | 29.09
COM BETONE | IRA 400 L, APLICADO EM ÁREAS SECAS SOBRE LAJE, NÃO ADERIDO,
ESPESSURA | 5CM. AF_06/2014
87692 | CONTRAPISO EM ARGAMASSA TRAÇO 1:4 (CIMENTO E AREIA), PREPARO MANUAL, A | M2 | CR | 33
PLICADO EM | ÁREAS SECAS SOBRE LAJE, NÃO ADERIDO, ESPESSURA 5CM. AF_06/2
14
87693 | CONTRAPISO EM ARGAMASSA PRONTA, PREPARO MECÂNICO COM MISTURADOR 300 KG | M2 | CR | 77.75
SINAPI - S | ISTEMA NACIONAL DE PESQUISA DE CUSTOS E ÍNDICES DA CONSTRUÇÃO CIVIL
PCI.817.01 | #NAME? |  | EM | 06/2016 AS 13:04:4
|  |  | TA | TÉCNICA: 13/06/20
ENCARGOS S | OCIAIS DESONERADOS: 90,80%(HORA) 52,84%(MÊS)
ABRANGÊNCI | A : NACIONAL LOCALIDADE : BELO | HORI
REF.COLETA | : MEDIANO |  | TA | : 05/2016
CÓDIGO | ¦D E S C R I Ç Ã O ¦UN | IDADE | DE | ¦CUSTO TOTA
VÍNCULO... | ..: CAIXA REFERENCIAL
, APLICADO | EM ÁREAS SECAS SOBRE LAJE, NÃO ADERIDO, ESPESSURA 5CM. AF_0
41791
87694 | CONTRAPISO EM ARGAMASSA PRONTA, PREPARO MANUAL, APLICADO EM ÁREAS SECA | M2 | CR | 85.4
S SOBRE LA | JE, NÃO ADERIDO, ESPESSURA 5CM. AF_06/2014
87700 | CONTRAPISO EM ARGAMASSA TRAÇO 1:4 (CIMENTO E AREIA), PREPARO MECÂNICO | M2 | CR | 31.44
COM BETONE | IRA 400 L, APLICADO EM ÁREAS SECAS SOBRE LAJE, NÃO ADERIDO,
ESPESSURA | 6CM. AF_06/2014
87702 | CONTRAPISO EM ARGAMASSA TRAÇO 1:4 (CIMENTO E AREIA), PREPARO MANUAL, A | M2 | CR | 35.7
PLICADO EM | ÁREAS SECAS SOBRE LAJE, NÃO ADERIDO, ESPESSURA 6CM. AF_06/2
14
87703 | CONTRAPISO EM ARGAMASSA PRONTA, PREPARO MECÂNICO COM MISTURADOR 300 KG | M2 | CR | 84.43
, APLICADO | EM ÁREAS SECAS SOBRE LAJE, NÃO ADERIDO, ESPESSURA 6CM. AF_0
41791
87704 | CONTRAPISO EM ARGAMASSA PRONTA, PREPARO MANUAL, APLICADO EM ÁREAS SECA | M2 | CR | 92.76
S SOBRE LA | JE, NÃO ADERIDO, ESPESSURA 6CM. AF_06/2014
87735 | CONTRAPISO EM ARGAMASSA TRAÇO 1:4 (CIMENTO E AREIA), PREPARO MECÂNICO | M2 | CR | 27.67
COM BETONE | IRA 400 L, APLICADO EM ÁREAS MOLHADAS SOBRE LAJE, ADERIDO, E
SPESSURA 2 | CM. AF_06/2014
87737 | CONTRAPISO EM ARGAMASSA TRAÇO 1:4 (CIMENTO E AREIA), PREPARO MANUAL, A | M2 | CR | 29.67
PLICADO EM | ÁREAS MOLHADAS SOBRE LAJE, ADERIDO, ESPESSURA 2CM. AF_06/20
14
87738 | CONTRAPISO EM ARGAMASSA PRONTA, PREPARO MECÂNICO COM MISTURADOR 300 KG | M2 | CR | 52.52
, APLICADO | EM ÁREAS MOLHADAS SOBRE LAJE, ADERIDO, ESPESSURA 2CM. AF_06
/2014
87739 | CONTRAPISO EM ARGAMASSA PRONTA, PREPARO MANUAL, APLICADO EM ÁREAS MOLH | M2 | CR | 56.43
ADAS SOBRE | LAJE, ADERIDO, ESPESSURA 2CM. AF_06/2014
87745 | CONTRAPISO EM ARGAMASSA TRAÇO 1:4 (CIMENTO E AREIA), PREPARO MECÂNICO | M2 | CR | 32.83
COM BETONE | IRA 400 L, APLICADO EM ÁREAS MOLHADAS SOBRE LAJE, ADERIDO, E
SINAPI - S | ISTEMA NACIONAL DE PESQUISA DE CUSTOS E ÍNDICES DA CONSTRUÇÃO CIVIL
PCI.817.01 | #NAME? |  | EM | 06/2016 AS 13:04:4
|  |  | TA | TÉCNICA: 13/06/20
ENCARGOS S | OCIAIS DESONERADOS: 90,80%(HORA) 52,84%(MÊS)
ABRANGÊNCI | A : NACIONAL LOCALIDADE : BELO | HORI
REF.COLETA | : MEDIANO |  | TA | : 05/2016
CÓDIGO | ¦D E S C R I Ç Ã O ¦UN | IDADE | DE | ¦CUSTO TOTA
VÍNCULO... | ..: CAIXA REFERENCIAL
SPESSURA 3 | CM. AF_06/2014
87747 | CONTRAPISO EM ARGAMASSA TRAÇO 1:4 (CIMENTO E AREIA), PREPARO MANUAL, A | M2 | CR | 35.6
PLICADO EM | ÁREAS MOLHADAS SOBRE LAJE, ADERIDO, ESPESSURA 3CM. AF_06/20
14
87748 | CONTRAPISO EM ARGAMASSA PRONTA, PREPARO MECÂNICO COM MISTURADOR 300 KG | M2 | CR | 67.38
, APLICADO | EM ÁREAS MOLHADAS SOBRE LAJE, ADERIDO, ESPESSURA 3CM. AF_06
/2014
87749 | CONTRAPISO EM ARGAMASSA PRONTA, PREPARO MANUAL, APLICADO EM ÁREAS MOLH | M2 | CR | 72.81
ADAS SOBRE | LAJE, ADERIDO, ESPESSURA 3CM. AF_06/2014
87755 | CONTRAPISO EM ARGAMASSA TRAÇO 1:4 (CIMENTO E AREIA), PREPARO MECÂNICO | M2 | CR | 29.76
COM BETONE | IRA 400 L, APLICADO EM ÁREAS MOLHADAS SOBRE IMPERMEABILIZAÇÃ
O, ESPESSU | RA 3CM. AF_06/2014
87757 | CONTRAPISO EM ARGAMASSA TRAÇO 1:4 (CIMENTO E AREIA), PREPARO MANUAL, A | M2 | CR | 32.54
PLICADO EM | ÁREAS MOLHADAS SOBRE IMPERMEABILIZAÇÃO, ESPESSURA 3CM. AF_0
41791
87758 | CONTRAPISO EM ARGAMASSA PRONTA, PREPARO MECÂNICO COM MISTURADOR 300 KG | M2 | CR | 64.31
, APLICADO | EM ÁREAS MOLHADAS SOBRE IMPERMEABILIZAÇÃO, ESPESSURA 3CM. A
F_06/2014
87759 | CONTRAPISO EM ARGAMASSA PRONTA, PREPARO MANUAL, APLICADO EM ÁREAS MOLH | M2 | CR | 69.75
ADAS SOBRE | IMPERMEABILIZAÇÃO, ESPESSURA 3CM. AF_06/2014
87765 | CONTRAPISO EM ARGAMASSA TRAÇO 1:4 (CIMENTO E AREIA), PREPARO MECÂNICO | M2 | CR | 33.92
COM BETONE | IRA 400 L, APLICADO EM ÁREAS MOLHADAS SOBRE IMPERMEABILIZAÇÃ
O, ESPESSU | RA 4CM. AF_06/2014
87767 | CONTRAPISO EM ARGAMASSA TRAÇO 1:4 (CIMENTO E AREIA), PREPARO MANUAL, A | M2 | CR | 37.34
PLICADO EM | ÁREAS MOLHADAS SOBRE IMPERMEABILIZAÇÃO, ESPESSURA 4CM. AF_0
41791
87768 | CONTRAPISO EM ARGAMASSA PRONTA, PREPARO MECÂNICO COM MISTURADOR 300 KG | M2 | CR | 76.41
, APLICADO | EM ÁREAS MOLHADAS SOBRE IMPERMEABILIZAÇÃO, ESPESSURA 4CM. A
SINAPI - S | ISTEMA NACIONAL DE PESQUISA DE CUSTOS E ÍNDICES DA CONSTRUÇÃO CIVIL
PCI.817.01 | #NAME? |  | EM | 06/2016 AS 13:04:4
|  |  | TA | TÉCNICA: 13/06/20
ENCARGOS S | OCIAIS DESONERADOS: 90,80%(HORA) 52,84%(MÊS)
ABRANGÊNCI | A : NACIONAL LOCALIDADE : BELO | HORI
REF.COLETA | : MEDIANO |  | TA | : 05/2016
CÓDIGO | ¦D E S C R I Ç Ã O ¦UN | IDADE | DE | ¦CUSTO TOTA
VÍNCULO... | ..: CAIXA REFERENCIAL
F_06/2014
87769 | CONTRAPISO EM ARGAMASSA PRONTA, PREPARO MANUAL, APLICADO EM ÁREAS MOLH | M2 | CR | 83.09
ADAS SOBRE | IMPERMEABILIZAÇÃO, ESPESSURA 4CM. AF_06/2014
88470 | CONTRAPISO AUTONIVELANTE, APLICADO SOBRE LAJE, NÃO ADERIDO, ESPESSURA | M2 | CR | 16.74
3CM. AF_06 | /2014
88471 | CONTRAPISO AUTONIVELANTE, APLICADO SOBRE LAJE, NÃO ADERIDO, ESPESSURA | M2 | CR | 20.69
4CM. AF_06 | /2014
88472 | CONTRAPISO AUTONIVELANTE, APLICADO SOBRE LAJE, NÃO ADERIDO, ESPESSURA | M2 | CR | 23.78
5CM. AF_06 | /2014
88476 | CONTRAPISO AUTONIVELANTE, APLICADO SOBRE LAJE, ADERIDO, ESPESSURA 2CM. | M2 | CR | 13.8
AF_06/2014
88477 | CONTRAPISO AUTONIVELANTE, APLICADO SOBRE LAJE, ADERIDO, ESPESSURA 3CM. | M2 | CR | 18.87
AF_06/2014
88478 | CONTRAPISO AUTONIVELANTE, APLICADO SOBRE LAJE, ADERIDO, ESPESSURA 4CM. | M2 | CR | 22.97
AF_06/2014
89047 | (COMPOSIÇÃO REPRESENTATIVA) DO SERVIÇO DE CONTRAPISO EM ARGAMASSA TRAÇ | M2 | CR | 30.38
O 1:4 (CIM | ENTO E AREIA), PREPARO COM BETONEIRA 400 L, ESPESSURA 4 CM P
ARA ÁREAS | SECAS E 3 CM PARA ÁREAS MOLHADAS, PARA EDIFICAÇÃO HABITACION
AL MULTIFA | MILIAR (PRÉDIO). AF_11/2014
89172 | (COMPOSIÇÃO REPRESENTATIVA) DO SERVIÇO DE CONTRAPISO EM ARGAMASSA TRAÇ | M2 | CR | 30.4
O 1:4 (CIM | E AREIA), EM BETONEIRA 400 L, ESPESSURA 4 CM ÁREAS SECAS E
3 CM ÁREAS | MOLHADAS, PARA EDIFICAÇÃO HABITACIONAL UNIFAMILIAR (CASA) E
EDIFICAÇÃO | PÚBLICA PADRÃO. AF_11/2014
90900 | CONTRAPISO ACÚSTICO EM ARGAMASSA TRAÇO 1:4 (CIMENTO E AREIA), PREPARO | M2 | CR | 48.4
MECÂNICO C | OM BETONEIRA 400L, APLICADO EM ÁREAS SECAS MENORES QUE 15M2,
ESPESSURA | 5CM. AF_10/2014
90902 | CONTRAPISO ACÚSTICO EM ARGAMASSA TRAÇO 1:4 (CIMENTO E AREIA), PREPARO | M2 | CR | 52.31
MANUAL, AP | LICADO EM ÁREAS SECAS MENORES QUE 15M2, ESPESSURA 5CM. AF_10
SINAPI - S | ISTEMA NACIONAL DE PESQUISA DE CUSTOS E ÍNDICES DA CONSTRUÇÃO CIVIL
PCI.817.01 | #NAME? |  | EM | 06/2016 AS 13:04:4
|  |  | TA | TÉCNICA: 13/06/20
ENCARGOS S | OCIAIS DESONERADOS: 90,80%(HORA) 52,84%(MÊS)
ABRANGÊNCI | A : NACIONAL LOCALIDADE : BELO | HORI
REF.COLETA | : MEDIANO |  | TA | : 05/2016
CÓDIGO | ¦D E S C R I Ç Ã O ¦UN | IDADE | DE | ¦CUSTO TOTA
VÍNCULO... | ..: CAIXA REFERENCIAL
/2014
90903 | CONTRAPISO ACÚSTICO EM ARGAMASSA PRONTA, PREPARO MECÂNICO COM MISTURAD | M2 | CR | 97.06
OR 300 KG, | APLICADO EM ÁREAS SECAS MENORES QUE 15M2, ESPESSURA 5CM. AF
_10/2014
90904 | CONTRAPISO ACÚSTICO EM ARGAMASSA PRONTA, PREPARO MANUAL, APLICADO EM Á | M2 | CR | 104.71
REAS SECAS | MENORES QUE 15M2, ESPESSURA 5CM. AF_10/2014
90910 | CONTRAPISO ACÚSTICO EM ARGAMASSA TRAÇO 1:4 (CIMENTO E AREIA), PREPARO | M2 | CR | 51.33
MECÂNICO C | OM BETONEIRA 400L, APLICADO EM ÁREAS SECAS MENORES QUE 15M2,
ESPESSURA | 6CM. AF_10/2014
90912 | CONTRAPISO ACÚSTICO EM ARGAMASSA TRAÇO 1:4 (CIMENTO E AREIA), PREPARO | M2 | CR | 55.58
MANUAL, AP | LICADO EM ÁREAS SECAS MENORES QUE 15M2, ESPESSURA 6CM. AF_10
/2014
90913 | CONTRAPISO ACÚSTICO EM ARGAMASSA PRONTA, PREPARO MECÂNICO COM MISTURAD | M2 | CR | 104.32
OR 300 KG, | APLICADO EM ÁREAS SECAS MENORES QUE 15M2, ESPESSURA 6CM. AF
_10/2014
90914 | CONTRAPISO ACÚSTICO EM ARGAMASSA PRONTA, PREPARO MANUAL, APLICADO EM Á | M2 | CR | 112.65
REAS SECAS | MENORES QUE 15M2, ESPESSURA 6CM. AF_10/2014
90920 | CONTRAPISO ACÚSTICO EM ARGAMASSA TRAÇO 1:4 (CIMENTO E AREIA), PREPARO | M2 | CR | 56.74
MECÂNICO C | OM BETONEIRA 400L, APLICADO EM ÁREAS SECAS MENORES QUE 15M2,
ESPESSURA | 7CM. AF_10/2014
90922 | CONTRAPISO ACÚSTICO EM ARGAMASSA TRAÇO 1:4 (CIMENTO E AREIA), PREPARO | M2 | CR | 61.63
MANUAL, AP | LICADO EM ÁREAS SECAS MENORES QUE 15M2, ESPESSURA 7CM. AF_10
/2014
90923 | CONTRAPISO ACÚSTICO EM ARGAMASSA PRONTA, PREPARO MECÂNICO COM MISTURAD | M2 | CR | 117.66
OR 300 KG, | APLICADO EM ÁREAS SECAS MENORES QUE 15M2, ESPESSURA 7CM. AF
_10/2014
90924 | CONTRAPISO ACÚSTICO EM ARGAMASSA PRONTA, PREPARO MANUAL, APLICADO EM Á | M2 | CR | 127.25
REAS SECAS | MENORES QUE 15M2, ESPESSURA 7CM. AF_10/2014
SINAPI - S | ISTEMA NACIONAL DE PESQUISA DE CUSTOS E ÍNDICES DA CONSTRUÇÃO CIVIL
PCI.817.01 | #NAME? |  | EM | 06/2016 AS 13:04:4
|  |  | TA | TÉCNICA: 13/06/20
ENCARGOS S | OCIAIS DESONERADOS: 90,80%(HORA) 52,84%(MÊS)
ABRANGÊNCI | A : NACIONAL LOCALIDADE : BELO | HORI
REF.COLETA | : MEDIANO |  | TA | : 05/2016
CÓDIGO | ¦D E S C R I Ç Ã O ¦UN | IDADE | DE | ¦CUSTO TOTA
VÍNCULO... | ..: CAIXA REFERENCIAL
90930 | CONTRAPISO ACÚSTICO EM ARGAMASSA TRAÇO 1:4 (CIMENTO E AREIA), PREPARO | M2 | CR | 44.3
MECÂNICO C | OM BETONEIRA 400L, APLICADO EM ÁREAS SECAS MAIORES QUE 15M2,
ESPESSURA | 5CM. AF_10/2014
90932 | CONTRAPISO ACÚSTICO EM ARGAMASSA TRAÇO 1:4 (CIMENTO E AREIA), PREPARO | M2 | CR | 48.21
MANUAL, AP | LICADO EM ÁREAS SECAS MAIORES QUE 15M2, ESPESSURA 5CM. AF_10
/2014
90933 | CONTRAPISO ACÚSTICO EM ARGAMASSA PRONTA, PREPARO MECÂNICO COM MISTURAD | M2 | CR | 92.96
OR 300 KG, | APLICADO EM ÁREAS SECAS MAIORES QUE 15M2, ESPESSURA 5CM. AF
_10/2014
90934 | CONTRAPISO ACÚSTICO EM ARGAMASSA PRONTA, PREPARO MANUAL, APLICADO EM Á | M2 | CR | 100.62
REAS SECAS | MAIORES QUE 15M2, ESPESSURA 5CM. AF_10/2014
90940 | CONTRAPISO ACÚSTICO EM ARGAMASSA TRAÇO 1:4 (CIMENTO E AREIA), PREPARO | M2 | CR | 47.26
MECÂNICO C | OM BETONEIRA 400L, APLICADO EM ÁREAS SECAS MAIORES QUE 15M2,
ESPESSURA | 6CM. AF_10/2014
90942 | CONTRAPISO ACÚSTICO EM ARGAMASSA TRAÇO 1:4 (CIMENTO E AREIA), PREPARO | M2 | CR | 51.51
MANUAL, AP | LICADO EM ÁREAS SECAS MAIORES QUE 15M2, ESPESSURA 6CM. AF_10
/2014
90943 | CONTRAPISO ACÚSTICO EM ARGAMASSA PRONTA, PREPARO MECÂNICO COM MISTURAD | M2 | CR | 100.24
OR 300 KG, | APLICADO EM ÁREAS SECAS MAIORES QUE 15M2, ESPESSURA 6CM. AF
_10/2014
90944 | CONTRAPISO ACÚSTICO EM ARGAMASSA PRONTA, PREPARO MANUAL, APLICADO EM Á | M2 | CR | 108.58
REAS SECAS | MAIORES QUE 15M2, ESPESSURA 6CM. AF_10/2014
90950 | CONTRAPISO ACÚSTICO EM ARGAMASSA TRAÇO 1:4 (CIMENTO E AREIA), PREPARO | M2 | CR | 52.65
MECÂNICO C | OM BETONEIRA 400L, APLICADO EM ÁREAS SECAS MAIORES QUE 15M2,
ESPESSURA | 7CM. AF_10/2014
90952 | CONTRAPISO ACÚSTICO EM ARGAMASSA TRAÇO 1:4 (CIMENTO E AREIA), PREPARO | M2 | CR | 57.54
MANUAL, AP | LICADO EM ÁREAS SECAS MAIORES QUE 15M2, ESPESSURA 7CM. AF_10
/2014
SINAPI - S | ISTEMA NACIONAL DE PESQUISA DE CUSTOS E ÍNDICES DA CONSTRUÇÃO CIVIL
PCI.817.01 | #NAME? |  | EM | 06/2016 AS 13:04:4
|  |  | TA | TÉCNICA: 13/06/20
ENCARGOS S | OCIAIS DESONERADOS: 90,80%(HORA) 52,84%(MÊS)
ABRANGÊNCI | A : NACIONAL LOCALIDADE : BELO | HORI
REF.COLETA | : MEDIANO |  | TA | : 05/2016
CÓDIGO | ¦D E S C R I Ç Ã O ¦UN | IDADE | DE | ¦CUSTO TOTA
VÍNCULO... | ..: CAIXA REFERENCIAL
90953 | CONTRAPISO ACÚSTICO EM ARGAMASSA PRONTA, PREPARO MECÂNICO COM MISTURAD | M2 | CR | 113.57
OR 300 KG, | APLICADO EM ÁREAS SECAS MAIORES QUE 15M2, ESPESSURA 7CM. AF
_10/2014
90954 | CONTRAPISO ACÚSTICO EM ARGAMASSA PRONTA, PREPARO MANUAL, APLICADO EM Á | M2 | CR | 123.15
REAS SECAS | MAIORES QUE 15M2, ESPESSURA 7CM. AF_10/2014
299 | LASTROS (AREIA, BRITA, CASCALHO ETC)
73907 | CONTRAPISO/LASTRO CONCRETO
73907/003 | CONTRAPISO/LASTRO DE CONCRETO NAO-ESTRUTURAL, E=5CM, PREPARO COM BETON | M2 | CR | 24.58
EIRA
73907/006 | LASTRO DE CONCRETO, ESPESSURA 3CM, PREPARO MECANICO | M2 | CR | 16.29
74048 | CONTRAPISO/LASTRO CONCRETO C/IMPERMEABILIZACAO
74048/007 | LASTRO DE CONCRETO, ESPESSURA 3 CM, PREPARO MECANICO, INCLUSO ADITIVO | M2 | CR | 18.91
IMPERMEABI | LIZANTE
308 | RODAPE VINILICO/BORRACHA
72189 | RODAPE VINILICO ALTURA 5CM, ESPESSURA 1MM, FIXADO COM COLA | M | CR | 24.7
72190 | RODAPE BORRACHA LISO, ALTURA = 7CM, ESPESSURA = 2 MM, PARA ARGAMASSA | M | CR | 29.92
REVE | REVESTIMENTO E TRATAMENTO DE SUPERFICIES
106 | CHAPISCO
74199 | CHAPISCO RUSTICO/PAREDES ARG CIM/AREIA 1:3 E=2,0CM
74199/001 | CHAPISCO RUSTICO TRACO 1:3 (CIMENTO E AREIA GROSSA), ESPESSURA 2CM, PR | M2 | CR | 24.05
EPARO MANU | AL DA ARGAMASSA
87871 | CHAPISCO APLICADO SOMENTE EM ESTRUTURAS DE CONCRETO EM ALVENARIAS INTE | M2 | CR | 13.79
RNAS, COM | DESEMPENADEIRA DENTADA. ARGAMASSA INDUSTRIALIZADA COM PREPAR
O MANUAL. | AF_06/2014
87872 | CHAPISCO APLICADO SOMENTE EM ESTRUTURAS DE CONCRETO EM ALVENARIAS INTE | M2 | CR | 13.34
RNAS, COM | DESEMPENADEIRA DENTADA. ARGAMASSA INDUSTRIALIZADA COM PREPA
RO EM MIST | URADOR 300 KG. AF_06/2014
87873 | CHAPISCO APLICADO EM ALVENARIAS E ESTRUTURAS DE CONCRETO INTERNAS, COM | M2 | CR | 3.54
SINAPI - S | ISTEMA NACIONAL DE PESQUISA DE CUSTOS E ÍNDICES DA CONSTRUÇÃO CIVIL
PCI.817.01 | #NAME? |  | EM | 06/2016 AS 13:04:4
|  |  | TA | TÉCNICA: 13/06/20
ENCARGOS S | OCIAIS DESONERADOS: 90,80%(HORA) 52,84%(MÊS)
ABRANGÊNCI | A : NACIONAL LOCALIDADE : BELO | HORI
REF.COLETA | : MEDIANO |  | TA | : 05/2016
CÓDIGO | ¦D E S C R I Ç Ã O ¦UN | IDADE | DE | ¦CUSTO TOTA
VÍNCULO... | ..: CAIXA REFERENCIAL
ROLO PARA | TEXTURA ACRÍLICA. ARGAMASSA TRAÇO 1:4 E EMULSÃO POLIMÉRICA
(ADESIVO) | COM PREPARO MANUAL. AF_06/2014
87874 | CHAPISCO APLICADO EM ALVENARIAS E ESTRUTURAS DE CONCRETO INTERNAS, COM | M2 | CR | 3.46
ROLO PARA | TEXTURA ACRÍLICA. ARGAMASSA TRAÇO 1:4 E EMULSÃO POLIMÉRICA
(ADESIVO) | COM PREPARO EM BETONEIRA 400L. AF_06/2014
87876 | CHAPISCO APLICADO EM ALVENARIAS E ESTRUTURAS DE CONCRETO INTERNAS, COM | M2 | CR | 7.45
ROLO PARA | TEXTURA ACRÍLICA. ARGAMASSA INDUSTRIALIZADA COM PREPARO MA
NUAL. AF_0 | 41791
87877 | CHAPISCO APLICADO EM ALVENARIAS E ESTRUTURAS DE CONCRETO INTERNAS, COM | M2 | CR | 7.25
ROLO PARA | TEXTURA ACRÍLICA. ARGAMASSA INDUSTRIALIZADA COM PREPARO EM
MISTURADOR | 300 KG. AF_06/2014
87878 | CHAPISCO APLICADO EM ALVENARIAS E ESTRUTURAS DE CONCRETO INTERNAS, COM | M2 | CR | 2.8
COLHER DE | PEDREIRO. ARGAMASSA TRAÇO 1:3 COM PREPARO MANUAL. AF_06/20
14
87879 | CHAPISCO APLICADO EM ALVENARIAS E ESTRUTURAS DE CONCRETO INTERNAS, COM | M2 | CR | 2.51
COLHER DE | PEDREIRO. ARGAMASSA TRAÇO 1:3 COM PREPARO EM BETONEIRA 400
L. AF_06/2 | 14
87881 | CHAPISCO APLICADO NO TETO, COM ROLO PARA TEXTURA ACRÍLICA. ARGAMASSA T | M2 | CR | 3.47
RAÇO 1:4 E | EMULSÃO POLIMÉRICA (ADESIVO) COM PREPARO MANUAL. AF_06/2014
87882 | CHAPISCO APLICADO NO TETO, COM ROLO PARA TEXTURA ACRÍLICA. ARGAMASSA T | M2 | CR | 3.39
RAÇO 1:4 E | EMULSÃO POLIMÉRICA (ADESIVO) COM PREPARO EM BETONEIRA 400L.
AF_06/2014
87884 | CHAPISCO APLICADO NO TETO, COM ROLO PARA TEXTURA ACRÍLICA. ARGAMASSA I | M2 | CR | 7.38
NDUSTRIALI | ZADA COM PREPARO MANUAL. AF_06/2014
87885 | CHAPISCO APLICADO NO TETO, COM ROLO PARA TEXTURA ACRÍLICA. ARGAMASSA I | M2 | CR | 7.18
NDUSTRIALI | ZADA COM PREPARO EM MISTURADOR 300 KG. AF_06/2014
87886 | CHAPISCO APLICADO NO TETO, COM DESEMPENADEIRA DENTADA. ARGAMASSA INDUS | M2 | CR | 17.93
TRIALIZADA | COM PREPARO MANUAL. AF_06/2014
SINAPI - S | ISTEMA NACIONAL DE PESQUISA DE CUSTOS E ÍNDICES DA CONSTRUÇÃO CIVIL
PCI.817.01 | #NAME? |  | EM | 06/2016 AS 13:04:4
|  |  | TA | TÉCNICA: 13/06/20
ENCARGOS S | OCIAIS DESONERADOS: 90,80%(HORA) 52,84%(MÊS)
ABRANGÊNCI | A : NACIONAL LOCALIDADE : BELO | HORI
REF.COLETA | : MEDIANO |  | TA | : 05/2016
CÓDIGO | ¦D E S C R I Ç Ã O ¦UN | IDADE | DE | ¦CUSTO TOTA
VÍNCULO... | ..: CAIXA REFERENCIAL
87887 | CHAPISCO APLICADO NO TETO, COM DESEMPENADEIRA DENTADA. ARGAMASSA INDUS | M2 | CR | 17.47
TRIALIZADA | COM PREPARO EM MISTURADOR 300 KG. AF_06/2014
87888 | CHAPISCO APLICADO EM ALVENARIA (SEM PRESENÇA DE VÃOS) E ESTRUTURAS DE | M2 | CR | 4.4
CONCRETO D | E FACHADA, COM ROLO PARA TEXTURA ACRÍLICA. ARGAMASSA TRAÇO
1:4 E EMUL | SÃO POLIMÉRICA (ADESIVO) COM PREPARO MANUAL. AF_06/2014
87889 | CHAPISCO APLICADO EM ALVENARIA (SEM PRESENÇA DE VÃOS) E ESTRUTURAS DE | M2 | CR | 4.31
CONCRETO D | E FACHADA, COM ROLO PARA TEXTURA ACRÍLICA. ARGAMASSA TRAÇO
1:4 E EMUL | SÃO POLIMÉRICA (ADESIVO) COM PREPARO EM BETONEIRA 400L. AF_0
41791
87891 | CHAPISCO APLICADO EM ALVENARIA (SEM PRESENÇA DE VÃOS) E ESTRUTURAS DE | M2 | CR | 8.31
CONCRETO D | E FACHADA, COM ROLO PARA TEXTURA ACRÍLICA. ARGAMASSA INDUST
RIALIZADA | COM PREPARO MANUAL. AF_06/2014
87892 | CHAPISCO APLICADO EM ALVENARIA (SEM PRESENÇA DE VÃOS) E ESTRUTURAS DE | M2 | CR | 8.1
CONCRETO D | E FACHADA, COM ROLO PARA TEXTURA ACRÍLICA. ARGAMASSA INDUST
RIALIZADA | COM PREPARO EM MISTURADOR 300 KG. AF_06/2014
87893 | CHAPISCO APLICADO EM ALVENARIA (SEM PRESENÇA DE VÃOS) E ESTRUTURAS DE | M2 | CR | 4.28
CONCRETO D | E FACHADA, COM COLHER DE PEDREIRO. ARGAMASSA TRAÇO 1:3 COM
PREPARO MA | NUAL. AF_06/2014
87894 | CHAPISCO APLICADO EM ALVENARIA (SEM PRESENÇA DE VÃOS) E ESTRUTURAS DE | M2 | CR | 4
CONCRETO D | E FACHADA, COM COLHER DE PEDREIRO. ARGAMASSA TRAÇO 1:3 COM
PREPARO EM | BETONEIRA 400L. AF_06/2014
87896 | CHAPISCO APLICADO EM ALVENARIA (SEM PRESENÇA DE VÃOS) E ESTRUTURAS DE | M2 | CR | 3.98
CONCRETO D | E FACHADA, COM EQUIPAMENTO DE PROJEÇÃO. ARGAMASSA TRAÇO 1:3
COM PREPAR | O MANUAL. AF_06/2014
87897 | CHAPISCO APLICADO EM ALVENARIA (SEM PRESENÇA DE VÃOS) E ESTRUTURAS DE | M2 | CR | 3.69
CONCRETO D | E FACHADA, COM EQUIPAMENTO DE PROJEÇÃO. ARGAMASSA TRAÇO 1:3
COM PREPAR | O EM BETONEIRA 400 L. AF_06/2014
87899 | CHAPISCO APLICADO EM ALVENARIA (COM PRESENÇA DE VÃOS) E ESTRUTURAS DE | M2 | CR | 5.16
SINAPI - S | ISTEMA NACIONAL DE PESQUISA DE CUSTOS E ÍNDICES DA CONSTRUÇÃO CIVIL
PCI.817.01 | #NAME? |  | EM | 06/2016 AS 13:04:4
|  |  | TA | TÉCNICA: 13/06/20
ENCARGOS S | OCIAIS DESONERADOS: 90,80%(HORA) 52,84%(MÊS)
ABRANGÊNCI | A : NACIONAL LOCALIDADE : BELO | HORI
REF.COLETA | : MEDIANO |  | TA | : 05/2016
CÓDIGO | ¦D E S C R I Ç Ã O ¦UN | IDADE | DE | ¦CUSTO TOTA
VÍNCULO... | ..: CAIXA REFERENCIAL
CONCRETO D | E FACHADA, COM ROLO PARA TEXTURA ACRÍLICA. ARGAMASSA TRAÇO
1:4 E EMUL | SÃO POLIMÉRICA (ADESIVO) COM PREPARO MANUAL. AF_06/2014
87900 | CHAPISCO APLICADO EM ALVENARIA (COM PRESENÇA DE VÃOS) E ESTRUTURAS DE | M2 | CR | 5.07
CONCRETO D | E FACHADA, COM ROLO PARA TEXTURA ACRÍLICA. ARGAMASSA TRAÇO
1:4 E EMUL | SÃO POLIMÉRICA (ADESIVO) COM PREPARO EM BETONEIRA 400L. AF_0
41791
87902 | CHAPISCO APLICADO EM ALVENARIA (COM PRESENÇA DE VÃOS) E ESTRUTURAS DE | M2 | CR | 9.07
CONCRETO D | E FACHADA, COM ROLO PARA TEXTURA ACRÍLICA. ARGAMASSA INDUST
RIALIZADA | COM PREPARO MANUAL. AF_06/2014
87903 | CHAPISCO APLICADO EM ALVENARIA (COM PRESENÇA DE VÃOS) E ESTRUTURAS DE | M2 | CR | 8.86
CONCRETO D | E FACHADA, COM ROLO PARA TEXTURA ACRÍLICA. ARGAMASSA INDUST
RIALIZADA | COM PREPARO EM MISTURADOR 300 KG. AF_06/2014
87904 | CHAPISCO APLICADO EM ALVENARIA (COM PRESENÇA DE VÃOS) E ESTRUTURAS DE | M2 | CR | 5.55
CONCRETO D | E FACHADA, COM COLHER DE PEDREIRO. ARGAMASSA TRAÇO 1:3 COM
PREPARO MA | NUAL. AF_06/2014
87905 | CHAPISCO APLICADO EM ALVENARIA (COM PRESENÇA DE VÃOS) E ESTRUTURAS DE | M2 | CR | 5.26
CONCRETO D | E FACHADA, COM COLHER DE PEDREIRO. ARGAMASSA TRAÇO 1:3 COM
PREPARO EM | BETONEIRA 400L. AF_06/2014
87907 | CHAPISCO APLICADO EM ALVENARIA (COM PRESENÇA DE VÃOS) E ESTRUTURAS DE | M2 | CR | 5.11
CONCRETO D | E FACHADA, COM EQUIPAMENTO DE PROJEÇÃO. ARGAMASSA TRAÇO 1:3
COM PREPAR | O MANUAL. AF_06/2014
87908 | CHAPISCO APLICADO EM ALVENARIA (COM PRESENÇA DE VÃOS) E ESTRUTURAS DE | M2 | CR | 4.82
CONCRETO D | E FACHADA, COM EQUIPAMENTO DE PROJEÇÃO. ARGAMASSA TRAÇO 1:3
COM PREPAR | O EM BETONEIRA 400 L. AF_06/2014
87910 | CHAPISCO APLICADO SOMENTE NA ESTRUTURA DE CONCRETO DA FACHADA, COM DES | M2 | CR | 17.69
EMPENADEIR | A DENTADA. ARGAMASSA INDUSTRIALIZADA COM PREPARO MANUAL. AF_
41791
87911 | CHAPISCO APLICADO SOMENTE NA ESTRUTURA DE CONCRETO DA FACHADA, COM DES | M2 | CR | 17.24
SINAPI - S | ISTEMA NACIONAL DE PESQUISA DE CUSTOS E ÍNDICES DA CONSTRUÇÃO CIVIL
PCI.817.01 | #NAME? |  | EM | 06/2016 AS 13:04:4
|  |  | TA | TÉCNICA: 13/06/20
ENCARGOS S | OCIAIS DESONERADOS: 90,80%(HORA) 52,84%(MÊS)
ABRANGÊNCI | A : NACIONAL LOCALIDADE : BELO | HORI
REF.COLETA | : MEDIANO |  | TA | : 05/2016
CÓDIGO | ¦D E S C R I Ç Ã O ¦UN | IDADE | DE | ¦CUSTO TOTA
VÍNCULO... | ..: CAIXA REFERENCIAL
EMPENADEIR | A DENTADA. ARGAMASSA INDUSTRIALIZADA COM PREPARO EM MISTURAD
OR 300 KG. | AF_06/2014
107 | EMBOCO
5991 B | ARRA LISA COM ARGAMASSA TRACO 1:4 (CIMENTO E AREIA GROSSA), ESPESSURA | M2 | CR | 32.85
2,0CM, INC | LUSO ADITIVO IMPERMEABILIZANTE, PREPARO MECANICO DA ARGAMAS
SA
5997 B | ARRA LISA COM ARGAMASSA TRACO 1:4 (CIMENTO E AREIA GROSSA), ESPESSURA | M2 | CR | 31.11
2,0CM, PRE | PARO MECANICO DA ARGAMASSA
84023 | BARRA LISA TRACO 1:3 (CIMENTO E AREIA MEDIA), ESPESSURA 1,5CM, PREPARO | M2 | CR | 30.51
MANUAL DA | ARGAMASSA
84024 | BARRA LISA TRACO 1:3 (CIMENTO E AREIA MEDIA), ESPESSURA 1,0CM, PREPARO | M2 | CR | 28.68
MANUAL DA | ARGAMASSA
84026 | BARRA LISA TRACO 1:4 (CIMENTO E AREIA MEDIA), ESPESSURA 2,0CM, PREPARO | M2 | CR | 36.12
MANUAL DA | ARGAMASSA
84027 | BARRA LISA TRACO 1:3 (CIMENTO E AREIA MEDIA), ESPESSURA 0,5CM, PREPARO | M2 | CR | 24.11
MANUAL DA | ARGAMASSA
84028 | BARRA LISA TRACO 1:4 (CIMENTO E AREIA MEDIA), COM CORANTE AMARELO, ESP | M2 | CR | 41.33
ESSURA 2,0 | CM, PREPARO MANUAL DA ARGAMASSA
84072 | BARRA LISA TRACO 1:3 (CIMENTO E AREIA MEDIA NAO PENEIRADA), INCLUSO AD | M2 | CR | 24.49
ITIVO IMPE | RMEABILIZANTE, ESPESSURA 0,5CM, PREPARO MANUAL DA ARGAMASSA
87411 | APLICAÇÃO MANUAL DE GESSO DESEMPENADO (SEM TALISCAS) EM TETO DE AMBIEN | M2 | CR | 10.94
TES DE ÁRE | A MAIOR QUE 10M², ESPESSURA DE 0,5CM. AF_06/2014
87412 | APLICAÇÃO MANUAL DE GESSO DESEMPENADO (SEM TALISCAS) EM TETO DE AMBIEN | M2 | CR | 14.81
TES DE ÁRE | A ENTRE 5M² E 10M², ESPESSURA DE 0,5CM. AF_06/2014
87413 | APLICAÇÃO MANUAL DE GESSO DESEMPENADO (SEM TALISCAS) EM TETO DE AMBIEN | M2 | CR | 17.02
TES DE ÁRE | A MENOR QUE 5M², ESPESSURA DE 0,5CM. AF_06/2014
87414 | APLICAÇÃO MANUAL DE GESSO DESEMPENADO (SEM TALISCAS) EM TETO DE AMBIEN | M2 | CR | 16.79
TES DE ÁRE | A MAIOR QUE 10M², ESPESSURA DE 1,0CM. AF_06/2014
SINAPI - S | ISTEMA NACIONAL DE PESQUISA DE CUSTOS E ÍNDICES DA CONSTRUÇÃO CIVIL
PCI.817.01 | #NAME? |  | EM | 06/2016 AS 13:04:4
|  |  | TA | TÉCNICA: 13/06/20
ENCARGOS S | OCIAIS DESONERADOS: 90,80%(HORA) 52,84%(MÊS)
ABRANGÊNCI | A : NACIONAL LOCALIDADE : BELO | HORI
REF.COLETA | : MEDIANO |  | TA | : 05/2016
CÓDIGO | ¦D E S C R I Ç Ã O ¦UN | IDADE | DE | ¦CUSTO TOTA
VÍNCULO... | ..: CAIXA REFERENCIAL
87415 | APLICAÇÃO MANUAL DE GESSO DESEMPENADO (SEM TALISCAS) EM TETO DE AMBIEN | M2 | CR | 20.55
TES DE ÁRE | A ENTRE 5M² E 10M², ESPESSURA DE 1,0CM. AF_06/2014
87416 | APLICAÇÃO MANUAL DE GESSO DESEMPENADO (SEM TALISCAS) EM TETO DE AMBIEN | M2 | CR | 22.9
TES DE ÁRE | A MENOR QUE 5M², ESPESSURA DE 1,0CM. AF_06/2014
87417 | APLICAÇÃO MANUAL DE GESSO DESEMPENADO (SEM TALISCAS) EM PAREDES DE AMB | M2 | CR | 11.49
IENTES DE | ÁREA MAIOR QUE 10M², ESPESSURA DE 0,5CM. AF_06/2014
87418 | APLICAÇÃO MANUAL DE GESSO DESEMPENADO (SEM TALISCAS) EM PAREDES DE AMB | M2 | CR | 11.77
IENTES DE | ÁREA ENTRE 5M² E 10M², ESPESSURA DE 0,5CM. AF_06/2014
87419 | APLICAÇÃO MANUAL DE GESSO DESEMPENADO (SEM TALISCAS) EM PAREDES DE AMB | M2 | CR | 12.61
IENTES DE | ÁREA MENOR QUE 5M², ESPESSURA DE 0,5CM. AF_06/2014
87420 | APLICAÇÃO MANUAL DE GESSO DESEMPENADO (SEM TALISCAS) EM PAREDES DE AMB | M2 | CR | 17.77
IENTES DE | ÁREA MAIOR QUE 10M², ESPESSURA DE 1,0CM. AF_06/2014
87421 | APLICAÇÃO MANUAL DE GESSO DESEMPENADO (SEM TALISCAS) EM PAREDES DE AMB | M2 | CR | 18.06
IENTES DE | ÁREA ENTRE 5M² E 10M², ESPESSURA DE 1,0CM. AF_06/2014
87422 | APLICAÇÃO MANUAL DE GESSO DESEMPENADO (SEM TALISCAS) EM PAREDES DE AMB | M2 | CR | 18.89
IENTES DE | ÁREA MENOR QUE 5M², ESPESSURA DE 1,0CM. AF_06/2014
87423 | APLICAÇÃO MANUAL DE GESSO SARRAFEADO (COM TALISCAS) EM PAREDES DE AMBI | M2 | CR | 22.47
ENTES DE Á | REA MAIOR QUE 10M², ESPESSURA DE 1,0CM. AF_06/2014
87424 | APLICAÇÃO MANUAL DE GESSO SARRAFEADO (COM TALISCAS) EM PAREDES DE AMBI | M2 | CR | 22.9
ENTES DE Á | REA ENTRE 5M² E 10M², ESPESSURA DE 1,0CM. AF_06/2014
87425 | APLICAÇÃO MANUAL DE GESSO SARRAFEADO (COM TALISCAS) EM PAREDES DE AMBI | M2 | CR | 23.59
ENTES DE Á | REA MENOR QUE 5M², ESPESSURA DE 1,0CM. AF_06/2014
87426 | APLICAÇÃO MANUAL DE GESSO SARRAFEADO (COM TALISCAS) EM PAREDES DE AMBI | M2 | CR | 26.86
ENTES DE Á | REA MAIOR QUE 10M², ESPESSURA DE 1,5CM. AF_06/2014
87427 | APLICAÇÃO MANUAL DE GESSO SARRAFEADO (COM TALISCAS) EM PAREDES DE AMBI | M2 | CR | 27.29
ENTES DE Á | REA ENTRE 5M² E 10M², ESPESSURA DE 1,5CM. AF_06/2014
87428 | APLICAÇÃO MANUAL DE GESSO SARRAFEADO (COM TALISCAS) EM PAREDES DE AMBI | M2 | CR | 27.98
ENTES DE Á | REA MENOR QUE 5M², ESPESSURA DE 1,5CM. AF_06/2014
SINAPI - S | ISTEMA NACIONAL DE PESQUISA DE CUSTOS E ÍNDICES DA CONSTRUÇÃO CIVIL
PCI.817.01 | #NAME? |  | EM | 06/2016 AS 13:04:4
|  |  | TA | TÉCNICA: 13/06/20
ENCARGOS S | OCIAIS DESONERADOS: 90,80%(HORA) 52,84%(MÊS)
ABRANGÊNCI | A : NACIONAL LOCALIDADE : BELO | HORI
REF.COLETA | : MEDIANO |  | TA | : 05/2016
CÓDIGO | ¦D E S C R I Ç Ã O ¦UN | IDADE | DE | ¦CUSTO TOTA
VÍNCULO... | ..: CAIXA REFERENCIAL
87429 | APLICAÇÃO DE GESSO PROJETADO COM EQUIPAMENTO DE PROJEÇÃO EM PAREDES DE | M2 | CR | 13.04
AMBIENTES | DE ÁREA MAIOR QUE 10M², DESEMPENADO (SEM TALISCAS), ESPESSU
RA DE 0,5C | M. AF_06/2014
87430 | APLICAÇÃO DE GESSO PROJETADO COM EQUIPAMENTO DE PROJEÇÃO EM PAREDES DE | M2 | CR | 13.33
AMBIENTES | DE ÁREA ENTRE 5M² E 10M², DESEMPENADO (SEM TALISCAS), ESPES
SURA DE 0, | 5CM. AF_06/2014
87431 | APLICAÇÃO DE GESSO PROJETADO COM EQUIPAMENTO DE PROJEÇÃO EM PAREDES DE | M2 | CR | 13.47
AMBIENTES | DE ÁREA MENOR QUE 5M², DESEMPENADO (SEM TALISCAS), ESPESSUR
A DE 0,5CM | . AF_06/2014
87432 | APLICAÇÃO DE GESSO PROJETADO COM EQUIPAMENTO DE PROJEÇÃO EM PAREDES DE | M2 | CR | 19.53
AMBIENTES | DE ÁREA MAIOR QUE 10M², DESEMPENADO (SEM TALISCAS), ESPESSU
RA DE 1,0C | M. AF_06/2014
87433 | APLICAÇÃO DE GESSO PROJETADO COM EQUIPAMENTO DE PROJEÇÃO EM PAREDES DE | M2 | CR | 20.11
AMBIENTES | DE ÁREA ENTRE 5M² E 10M², DESEMPENADO (SEM TALISCAS), ESPES
SURA DE 1, | 0CM. AF_06/2014
87434 | APLICAÇÃO DE GESSO PROJETADO COM EQUIPAMENTO DE PROJEÇÃO EM PAREDES DE | M2 | CR | 20.51
AMBIENTES | DE ÁREA MENOR QUE 5M², DESEMPENADO (SEM TALISCAS), ESPESSUR
A DE 1,0CM | . AF_06/2014
87435 | APLICAÇÃO DE GESSO PROJETADO COM EQUIPAMENTO DE PROJEÇÃO EM PAREDES DE | M2 | CR | 21.34
AMBIENTES | DE ÁREA MAIOR QUE 10M², SARRAFEADO (COM TALISCAS), ESPESSUR
A DE 1,0CM | . AF_06/2014
87436 | APLICAÇÃO DE GESSO PROJETADO COM EQUIPAMENTO DE PROJEÇÃO EM PAREDES DE | M2 | CR | 22.31
AMBIENTES | DE ÁREA ENTRE 5M² E 10M², SARRAFEADO (COM TALISCAS), ESPESS
URA DE 1,0 | CM. AF_06/2014
87437 | APLICAÇÃO DE GESSO PROJETADO COM EQUIPAMENTO DE PROJEÇÃO EM PAREDES DE | M2 | CR | 23
AMBIENTES | DE ÁREA MENOR QUE 5M², SARRAFEADO (COM TALISCAS), ESPESSURA
DE 1,0CM. | AF_06/2014
87438 | APLICAÇÃO DE GESSO PROJETADO COM EQUIPAMENTO DE PROJEÇÃO EM PAREDES DE | M2 | CR | 26.64
SINAPI - S | ISTEMA NACIONAL DE PESQUISA DE CUSTOS E ÍNDICES DA CONSTRUÇÃO CIVIL
PCI.817.01 | #NAME? |  | EM | 06/2016 AS 13:04:4
|  |  | TA | TÉCNICA: 13/06/20
ENCARGOS S | OCIAIS DESONERADOS: 90,80%(HORA) 52,84%(MÊS)
ABRANGÊNCI | A : NACIONAL LOCALIDADE : BELO | HORI
REF.COLETA | : MEDIANO |  | TA | : 05/2016
CÓDIGO | ¦D E S C R I Ç Ã O ¦UN | IDADE | DE | ¦CUSTO TOTA
VÍNCULO... | ..: CAIXA REFERENCIAL
AMBIENTES | DE ÁREA MAIOR QUE 10M², SARRAFEADO (COM TALISCAS), ESPESSUR
A DE 1,5CM | . AF_06/2014
87439 | APLICAÇÃO DE GESSO PROJETADO COM EQUIPAMENTO DE PROJEÇÃO EM PAREDES DE | M2 | CR | 27.87
AMBIENTES | DE ÁREA ENTRE 5M² E 10M², SARRAFEADO (COM TALISCAS), ESPESS
URA DE 1,5 | CM. AF_06/2014
87440 | APLICAÇÃO DE GESSO PROJETADO COM EQUIPAMENTO DE PROJEÇÃO EM PAREDES DE | M2 | CR | 28.44
AMBIENTES | DE ÁREA MENOR QUE 5M², SARRAFEADO (COM TALISCAS), ESPESSURA
DE 1,5CM. | AF_06/2014
87527 | EMBOÇO, PARA RECEBIMENTO DE CERÂMICA, EM ARGAMASSA TRAÇO 1:2:8, PREPAR | M2 | CR | 23.56
O MECÂNICO | COM BETONEIRA 400L, APLICADO MANUALMENTE EM FACES INTERNAS
DE PAREDES | DE AMBIENTES COM ÁREA MENOR QUE 5M2, ESPESSURA DE 20MM, COM
EXECUÇÃO D | E TALISCAS. AF_06/2014
87528 | EMBOÇO, PARA RECEBIMENTO DE CERÂMICA, EM ARGAMASSA TRAÇO 1:2:8, PREPAR | M2 | CR | 26
O MANUAL, | APLICADO MANUALMENTE EM FACES INTERNAS DE PAREDES DE AMBIENT
ES COM ÁRE | A MENOR QUE 5M2, ESPESSURA DE 20MM, COM EXECUÇÃO DE TALISCAS
. AF_06/20 | 14
87529 | MASSA ÚNICA, PARA RECEBIMENTO DE PINTURA, EM ARGAMASSA TRAÇO 1:2:8, PR | M2 | CR | 21.35
EPARO MECÂ | NICO COM BETONEIRA 400L, APLICADA MANUALMENTE EM FACES INTER
NAS DE PAR | EDES DE AMBIENTES COM ÁREA MENOR QUE 10M2, ESPESSURA DE 20MM
, COM EXEC | UÇÃO DE TALISCAS. AF_06/2014
87530 | MASSA ÚNICA, PARA RECEBIMENTO DE PINTURA, EM ARGAMASSA TRAÇO 1:2:8, PR | M2 | CR | 23.8
EPARO MANU | AL, APLICADA MANUALMENTE EM FACES INTERNAS DE PAREDES DE AMB
IENTES COM | ÁREA MENOR QUE 10M2, ESPESSURA DE 20MM, COM EXECUÇÃO DE TAL
ISCAS. AF_ | 41791
87531 | EMBOÇO, PARA RECEBIMENTO DE CERÂMICA, EM ARGAMASSA TRAÇO 1:2:8, PREPAR | M2 | CR | 20.57
O MECÂNICO | COM BETONEIRA 400L, APLICADO MANUALMENTE EM FACES INTERNAS
DE PAREDES | DE AMBIENTES COM ÁREA ENTRE 5M2 E 10M2, ESPESSURA DE 20MM,
COM EXECUÇ | ÃO DE TALISCAS. AF_06/2014
SINAPI - S | ISTEMA NACIONAL DE PESQUISA DE CUSTOS E ÍNDICES DA CONSTRUÇÃO CIVIL
PCI.817.01 | #NAME? |  | EM | 06/2016 AS 13:04:4
|  |  | TA | TÉCNICA: 13/06/20
ENCARGOS S | OCIAIS DESONERADOS: 90,80%(HORA) 52,84%(MÊS)
ABRANGÊNCI | A : NACIONAL LOCALIDADE : BELO | HORI
REF.COLETA | : MEDIANO |  | TA | : 05/2016
CÓDIGO | ¦D E S C R I Ç Ã O ¦UN | IDADE | DE | ¦CUSTO TOTA
VÍNCULO... | ..: CAIXA REFERENCIAL
87532 | EMBOÇO, PARA RECEBIMENTO DE CERÂMICA, EM ARGAMASSA TRAÇO 1:2:8, PREPAR | M2 | CR | 23.02
O MANUAL, | APLICADO MANUALMENTE EM FACES INTERNAS DE PAREDES DE AMBIENT
ES COM ÁRE | A ENTRE 5M2 E 10M2, ESPESSURA DE 20MM, COM EXECUÇÃO DE TALIS
CAS. AF_06 | /2014
87533 | MASSA ÚNICA, PARA RECEBIMENTO DE PINTURA, EM ARGAMASSA TRAÇO 1:2:8, PR | M2 | CR | 20.16
EPARO MECÂ | NICO COM BETONEIRA 400L, APLICADA MANUALMENTE EM FACES INTER
NAS DE PAR | EDES DE AMBIENTES COM ÁREA MAIOR QUE 10M2, ESPESSURA DE 20MM
, COM EXEC | UÇÃO DE TALISCAS. AF_06/2014
87534 | MASSA ÚNICA, PARA RECEBIMENTO DE PINTURA, EM ARGAMASSA TRAÇO 1:2:8, PR | M2 | CR | 22.61
EPARO MANU | AL, APLICADA MANUALMENTE EM FACES INTERNAS DE PAREDES DE AMB
IENTES COM | ÁREA MAIOR QUE 10M2, ESPESSURA DE 20MM, COM EXECUÇÃO DE TAL
ISCAS. AF_ | 41791
87535 | EMBOÇO, PARA RECEBIMENTO DE CERÂMICA, EM ARGAMASSA TRAÇO 1:2:8, PREPAR | M2 | CR | 18.37
O MECÂNICO | COM BETONEIRA 400L, APLICADO MANUALMENTE EM FACES INTERNAS
DE PAREDES | DE AMBIENTES COM ÁREA MAIOR QUE 10M2, ESPESSURA DE 20MM, CO
M EXECUÇÃO | DE TALISCAS. AF_06/2014
87536 | EMBOÇO, PARA RECEBIMENTO DE CERÂMICA, EM ARGAMASSA TRAÇO 1:2:8, PREPAR | M2 | CR | 20.82
O MANUAL, | APLICADO MANUALMENTE EM FACES INTERNAS DE PAREDES DE AMBIENT
ES COM ÁRE | A MAIOR QUE 10M2, ESPESSURA DE 20MM, COM EXECUÇÃO DE TALISCA
S. AF_06/2 | 14
87537 | EMBOÇO, PARA RECEBIMENTO DE CERÂMICA, EM ARGAMASSA INDUSTRIALIZADA, AP | M2 | CR | 43.49
LICADO COM | EQUIPAMENTO DE MISTURA E PROJEÇÃO DE 1,5 M3/H, EM FACES INT
ERNAS DE P | AREDES DE AMBIENTES COM ÁREA MENOR QUE 5M2, ESPESSURA 20MM,
COM TALISC | AS. AF_06/2014
87538 | MASSA ÚNICA, PARA RECEBIMENTO DE PINTURA, EM ARGAMASSA INDUSTRIALIZADA | M2 | CR | 41.59
, APLICADO | COM EQUIPAMENTO DE MISTURA E PROJEÇÃO DE 1,5 M3/H, EM FACES
INTERNAS D | E PAREDES DE AMBIENTES COM ÁREA MENOR QUE 10M2, ESPESSURA 2
0MM, COM T | ALISCAS. AF_06/2014
SINAPI - S | ISTEMA NACIONAL DE PESQUISA DE CUSTOS E ÍNDICES DA CONSTRUÇÃO CIVIL
PCI.817.01 | #NAME? |  | EM | 06/2016 AS 13:04:4
|  |  | TA | TÉCNICA: 13/06/20
ENCARGOS S | OCIAIS DESONERADOS: 90,80%(HORA) 52,84%(MÊS)
ABRANGÊNCI | A : NACIONAL LOCALIDADE : BELO | HORI
REF.COLETA | : MEDIANO |  | TA | : 05/2016
CÓDIGO | ¦D E S C R I Ç Ã O ¦UN | IDADE | DE | ¦CUSTO TOTA
VÍNCULO... | ..: CAIXA REFERENCIAL
87539 | EMBOÇO, PARA RECEBIMENTO DE CERÂMICA, EM ARGAMASSA INDUSTRIALIZADA, AP | M2 | CR | 40.91
LICADO COM | EQUIPAMENTO DE MISTURA E PROJEÇÃO DE 1,5 M3/H, EM FACES INT
ERNAS DE P | AREDES DE AMBIENTES COM ÁREA ENTRE 5M2 E 10M2, ESPESSURA 20M
M, COM TAL | ISCAS. AF_06/2014
87540 | MASSA ÚNICA, PARA RECEBIMENTO DE PINTURA, EM ARGAMASSA INDUSTRIALIZADA | M2 | CR | 40.55
, APLICADO | COM EQUIPAMENTO DE MISTURA E PROJEÇÃO DE 1,5 M3/H, EM FACES
INTERNAS D | E PAREDES DE AMBIENTES COM ÁREA MAIOR QUE 10M2, ESPESSURA 2
0MM, COM T | ALISCAS. AF_06/2014
87541 | EMBOÇO, PARA RECEBIMENTO DE CERÂMICA, EM ARGAMASSA INDUSTRIALIZADA, AP | M2 | CR | 39
LICADO COM | EQUIPAMENTO DE MISTURA E PROJEÇÃO DE 1,5 M3/H, EM FACES INT
ERNAS DE P | AREDES DE AMBIENTES COM ÁREA MAIOR QUE 10M2, ESPESSURA 20MM,
COM TALISC | AS. AF_06/2014
87542 | MASSA ÚNICA, PARA RECEBIMENTO DE PINTURA OU CERÂMICA, EM ARGAMASSA IND | M2 | CR | 14.93
USTRIALIZA | DA, APLICADO COM EQUIPAMENTO DE MISTURA E PROJEÇÃO DE 1,5 M3
/H, EM FAC | ES INTERNAS DE PAREDES DE AMBIENTES COM ÁREA MENOR QUE 5M2,
ESPESSURA | 5MM, SEM TALISCAS. AF_06/2014
87543 | MASSA ÚNICA, PARA RECEBIMENTO DE PINTURA OU CERÂMICA, EM ARGAMASSA IND | M2 | CR | 13.72
USTRIALIZA | DA, APLICADO COM EQUIPAMENTO DE MISTURA E PROJEÇÃO DE 1,5 M3
/H, EM FAC | ES INTERNAS DE PAREDES DE AMBIENTES COM ÁREA ENTRE 5M2 E 10M
2, ESPESSU | RA 5MM, SEM TALISCAS. AF_06/2014
87544 | MASSA ÚNICA, PARA RECEBIMENTO DE PINTURA OU CERÂMICA, EM ARGAMASSA IND | M2 | CR | 13.04
USTRIALIZA | DA, APLICADO COM EQUIPAMENTO DE MISTURA E PROJEÇÃO DE 1,5 M3
/H, EM FAC | ES INTERNAS DE PAREDES DE AMBIENTES COM ÁREA MAIOR QUE 10M2,
ESPESSURA | 5MM, SEM TALISCAS. AF_06/2014
87545 | EMBOÇO, PARA RECEBIMENTO DE CERÂMICA, EM ARGAMASSA TRAÇO 1:2:8, PREPAR | M2 | CR | 15.97
O MECÂNICO | COM BETONEIRA 400L, APLICADO MANUALMENTE EM FACES INTERNAS
DE PAREDES | DE AMBIENTES COM ÁREA MENOR QUE 5M2, ESPESSURA DE 10MM, COM
EXECUÇÃO D | E TALISCAS. AF_06/2014
SINAPI - S | ISTEMA NACIONAL DE PESQUISA DE CUSTOS E ÍNDICES DA CONSTRUÇÃO CIVIL
PCI.817.01 | #NAME? |  | EM | 06/2016 AS 13:04:4
|  |  | TA | TÉCNICA: 13/06/20
ENCARGOS S | OCIAIS DESONERADOS: 90,80%(HORA) 52,84%(MÊS)
ABRANGÊNCI | A : NACIONAL LOCALIDADE : BELO | HORI
REF.COLETA | : MEDIANO |  | TA | : 05/2016
CÓDIGO | ¦D E S C R I Ç Ã O ¦UN | IDADE | DE | ¦CUSTO TOTA
VÍNCULO... | ..: CAIXA REFERENCIAL
87546 | EMBOÇO, PARA RECEBIMENTO DE CERÂMICA, EM ARGAMASSA TRAÇO 1:2:8, PREPAR | M2 | CR | 17.36
O MANUAL, | APLICADO MANUALMENTE EM FACES INTERNAS DE PAREDES DE AMBIENT
ES COM ÁRE | A MENOR QUE 5M2, ESPESSURA DE 10MM, COM EXECUÇÃO DE TALISCAS
. AF_06/20 | 14
87547 | MASSA ÚNICA, PARA RECEBIMENTO DE PINTURA, EM ARGAMASSA TRAÇO 1:2:8, PR | M2 | CR | 13.78
EPARO MECÂ | NICO COM BETONEIRA 400L, APLICADA MANUALMENTE EM FACES INTER
NAS DE PAR | EDES DE AMBIENTES COM ÁREA MENOR QUE 10M2, ESPESSURA DE 10MM
, COM EXEC | UÇÃO DE TALISCAS. AF_06/2014
87548 | MASSA ÚNICA, PARA RECEBIMENTO DE PINTURA, EM ARGAMASSA TRAÇO 1:2:8, PR | M2 | CR | 15.17
EPARO MANU | AL, APLICADA MANUALMENTE EM FACES INTERNAS DE PAREDES DE AMB
IENTES COM | ÁREA MENOR QUE 10M2, ESPESSURA DE 10MM, COM EXECUÇÃO DE TAL
ISCAS. AF_ | 41791
87549 | EMBOÇO, PARA RECEBIMENTO DE CERÂMICA, EM ARGAMASSA TRAÇO 1:2:8, PREPAR | M2 | CR | 12.98
O MECÂNICO | COM BETONEIRA 400L, APLICADO MANUALMENTE EM FACES INTERNAS
DE PAREDES | DE AMBIENTES COM ÁREA ENTRE 5M2 E 10M2, ESPESSURA DE 10MM,
COM EXECUÇ | ÃO DE TALISCAS. AF_06/2014
87550 | EMBOÇO, PARA RECEBIMENTO DE CERÂMICA, EM ARGAMASSA TRAÇO 1:2:8, PREPAR | M2 | CR | 14.37
O MANUAL, | APLICADO MANUALMENTE EM FACES INTERNAS DE PAREDES DE AMBIENT
ES COM ÁRE | A ENTRE 5M2 E 10M2, ESPESSURA DE 10MM, COM EXECUÇÃO DE TALIS
CAS. AF_06 | /2014
87551 | MASSA ÚNICA, PARA RECEBIMENTO DE PINTURA, EM ARGAMASSA TRAÇO 1:2:8, PR | M2 | CR | 12.59
EPARO MECÂ | NICO COM BETONEIRA 400L, APLICADA MANUALMENTE EM FACES INTER
NAS DE PAR | EDES DE AMBIENTES COM ÁREA MAIOR QUE 10M2, ESPESSURA DE 10MM
, COM EXEC | UÇÃO DE TALISCAS. AF_06/2014
87552 | MASSA ÚNICA, PARA RECEBIMENTO DE PINTURA, EM ARGAMASSA TRAÇO 1:2:8, PR | M2 | CR | 13.97
EPARO MANU | AL, APLICADA MANUALMENTE EM FACES INTERNAS DE PAREDES DE AMB
IENTES COM | ÁREA MAIOR QUE 10M2, ESPESSURA DE 10MM, COM EXECUÇÃO DE TAL
ISCAS. AF_ | 41791
SINAPI - S | ISTEMA NACIONAL DE PESQUISA DE CUSTOS E ÍNDICES DA CONSTRUÇÃO CIVIL
PCI.817.01 | #NAME? |  | EM | 06/2016 AS 13:04:4
|  |  | TA | TÉCNICA: 13/06/20
ENCARGOS S | OCIAIS DESONERADOS: 90,80%(HORA) 52,84%(MÊS)
ABRANGÊNCI | A : NACIONAL LOCALIDADE : BELO | HORI
REF.COLETA | : MEDIANO |  | TA | : 05/2016
CÓDIGO | ¦D E S C R I Ç Ã O ¦UN | IDADE | DE | ¦CUSTO TOTA
VÍNCULO... | ..: CAIXA REFERENCIAL
87553 | EMBOÇO, PARA RECEBIMENTO DE CERÂMICA, EM ARGAMASSA TRAÇO 1:2:8, PREPAR | M2 | CR | 10.78
O MECÂNICO | COM BETONEIRA 400L, APLICADO MANUALMENTE EM FACES INTERNAS
DE PAREDES | DE AMBIENTES COM ÁREA MAIOR QUE 10M2, ESPESSURA DE 10MM, CO
M EXECUÇÃO | DE TALISCAS. AF_06/2014
87554 | EMBOÇO, PARA RECEBIMENTO DE CERÂMICA, EM ARGAMASSA TRAÇO 1:2:8, PREPAR | M2 | CR | 12.17
O MANUAL, | APLICADO MANUALMENTE EM FACES INTERNAS DE PAREDES DE AMBIENT
ES COM ÁRE | A MAIOR QUE 10M2, ESPESSURA DE 10MM, COM EXECUÇÃO DE TALISCA
S. AF_06/2 | 14
87555 | EMBOÇO, PARA RECEBIMENTO DE CERÂMICA, EM ARGAMASSA INDUSTRIALIZADA, AP | M2 | CR | 26.61
LICADO COM | EQUIPAMENTO DE MISTURA E PROJEÇÃO DE 1,5 M3/H, EM FACES INT
ERNAS DE P | AREDES DE AMBIENTES COM ÁREA MENOR QUE 5M2, ESPESSURA 10MM,
COM TALISC | AS. AF_06/2014
87556 | MASSA ÚNICA, PARA RECEBIMENTO DE PINTURA, EM ARGAMASSA INDUSTRIALIZADA | M2 | CR | 24.71
, APLICADO | COM EQUIPAMENTO DE MISTURA E PROJEÇÃO DE 1,5 M3/H, EM FACES
INTERNAS D | E PAREDES DE AMBIENTES COM ÁREA MENOR QUE 10M2, ESPESSURA 1
0MM, COM T | ALISCAS. AF_06/2014
87557 | EMBOÇO, PARA RECEBIMENTO DE CERÂMICA, EM ARGAMASSA INDUSTRIALIZADA, AP | M2 | CR | 24.02
LICADO COM | EQUIPAMENTO DE MISTURA E PROJEÇÃO DE 1,5 M3/H, EM FACES INT
ERNAS DE P | AREDES DE AMBIENTES COM ÁREA ENTRE 5M2 E 10M2, ESPESSURA 10M
M, COM TAL | ISCAS. AF_06/2014
87558 | MASSA ÚNICA, PARA RECEBIMENTO DE PINTURA, EM ARGAMASSA INDUSTRIALIZADA | M2 | CR | 23.67
, APLICADO | COM EQUIPAMENTO DE MISTURA E PROJEÇÃO DE 1,5 M3/H, EM FACES
INTERNAS D | E PAREDES DE AMBIENTES COM ÁREA MAIOR QUE 10M2, ESPESSURA 1
0MM, COM T | ALISCAS. AF_06/2014
87559 | EMBOÇO, PARA RECEBIMENTO DE CERÂMICA, EM ARGAMASSA INDUSTRIALIZADA, AP | M2 | CR | 22.12
LICADO COM | EQUIPAMENTO DE MISTURA E PROJEÇÃO DE 1,5 M3/H, EM FACES INT
ERNAS DE P | AREDES DE AMBIENTES COM ÁREA MAIOR QUE 10M2, ESPESSURA 10MM,
COM TALISC | AS. AF_06/2014
SINAPI - S | ISTEMA NACIONAL DE PESQUISA DE CUSTOS E ÍNDICES DA CONSTRUÇÃO CIVIL
PCI.817.01 | #NAME? |  | EM | 06/2016 AS 13:04:4
|  |  | TA | TÉCNICA: 13/06/20
ENCARGOS S | OCIAIS DESONERADOS: 90,80%(HORA) 52,84%(MÊS)
ABRANGÊNCI | A : NACIONAL LOCALIDADE : BELO | HORI
REF.COLETA | : MEDIANO |  | TA | : 05/2016
CÓDIGO | ¦D E S C R I Ç Ã O ¦UN | IDADE | DE | ¦CUSTO TOTA
VÍNCULO... | ..: CAIXA REFERENCIAL
87560 | MASSA ÚNICA, PARA RECEBIMENTO DE PINTURA OU CERÂMICA, EM ARGAMASSA IND | M2 | CR | 25.4
USTRIALIZA | DA, APLICADO COM EQUIPAMENTO DE MISTURA E PROJEÇÃO DE 1,5 M3
/H, EM FAC | ES INTERNAS DE PAREDES DE AMBIENTES COM ÁREA MENOR QUE 5M2,
ESPESSURA | 10MM, SEM TALISCAS. AF_06/2014
87561 | MASSA ÚNICA, PARA RECEBIMENTO DE PINTURA OU CERÂMICA, EM ARGAMASSA IND | M2 | CR | 24.19
USTRIALIZA | DA, APLICADO COM EQUIPAMENTO DE MISTURA E PROJEÇÃO DE 1,5 M3
/H, EM FAC | ES INTERNAS DE PAREDES DE AMBIENTES COM ÁREA ENTRE 5M2 E 10M
2, ESPESSU | RA 10MM, SEM TALISCAS. AF_06/2014
87562 | MASSA ÚNICA, PARA RECEBIMENTO DE PINTURA OU CERÂMICA, EM ARGAMASSA IND | M2 | CR | 23.5
USTRIALIZA | DA, APLICADO COM EQUIPAMENTO DE MISTURA E PROJEÇÃO DE 1,5 M3
/H, EM FAC | ES INTERNAS DE PAREDES DE AMBIENTES COM ÁREA MAIOR QUE 10M2,
ESPESSURA | 10MM, SEM TALISCAS. AF_06/2014
87775 | EMBOÇO OU MASSA ÚNICA EM ARGAMASSA TRAÇO 1:2:8, PREPARO MECÂNICO COM B | M2 | CR | 32.53
ETONEIRA 4 | 00 L, APLICADA MANUALMENTE EM PANOS DE FACHADA COM PRESENÇA
DE VÃOS, E | SPESSURA DE 25 MM. AF_06/2014
87777 | EMBOÇO OU MASSA ÚNICA EM ARGAMASSA TRAÇO 1:2:8, PREPARO MANUAL, APLICA | M2 | CR | 34.57
DA MANUALM | ENTE EM PANOS DE FACHADA COM PRESENÇA DE VÃOS, ESPESSURA DE
25 MM. AF_ | 41791
87778 | EMBOÇO OU MASSA ÚNICA EM ARGAMASSA INDUSTRIALIZADA, PREPARO MECÂNICO E | M2 | CR | 47.53
APLICAÇÃO | COM EQUIPAMENTO DE MISTURA E PROJEÇÃO DE 1,5 M3/H DE ARGAMA
SSA EM PAN | OS DE FACHADA COM PRESENÇA DE VÃOS, ESPESSURA DE 25 MM. AF_0
41791
87779 | EMBOÇO OU MASSA ÚNICA EM ARGAMASSA TRAÇO 1:2:8, PREPARO MECÂNICO COM B | M2 | CR | 38.11
ETONEIRA 4 | 00 L, APLICADA MANUALMENTE EM PANOS DE FACHADA COM PRESENÇA
DE VÃOS, E | SPESSURA DE 35 MM. AF_06/2014
87781 | EMBOÇO OU MASSA ÚNICA EM ARGAMASSA TRAÇO 1:2:8, PREPARO MANUAL, APLICA | M2 | CR | 40.85
DA MANUALM | ENTE EM PANOS DE FACHADA COM PRESENÇA DE VÃOS, ESPESSURA DE
35 MM. AF_ | 41791
SINAPI - S | ISTEMA NACIONAL DE PESQUISA DE CUSTOS E ÍNDICES DA CONSTRUÇÃO CIVIL
PCI.817.01 | #NAME? |  | EM | 06/2016 AS 13:04:4
|  |  | TA | TÉCNICA: 13/06/20
ENCARGOS S | OCIAIS DESONERADOS: 90,80%(HORA) 52,84%(MÊS)
ABRANGÊNCI | A : NACIONAL LOCALIDADE : BELO | HORI
REF.COLETA | : MEDIANO |  | TA | : 05/2016
CÓDIGO | ¦D E S C R I Ç Ã O ¦UN | IDADE | DE | ¦CUSTO TOTA
VÍNCULO... | ..: CAIXA REFERENCIAL
87783 | EMBOÇO OU MASSA ÚNICA EM ARGAMASSA INDUSTRIALIZADA, PREPARO MECÂNICO E | M2 | CR | 59.44
APLICAÇÃO | COM EQUIPAMENTO DE MISTURA E PROJEÇÃO DE 1,5 M3/H DE ARGAMA
SSA EM PAN | OS DE FACHADA COM PRESENÇA DE VÃOS, ESPESSURA DE 35 MM. AF_0
41791
87784 | EMBOÇO OU MASSA ÚNICA EM ARGAMASSA TRAÇO 1:2:8, PREPARO MECÂNICO COM B | M2 | CR | 43.69
ETONEIRA 4 | 00 L, APLICADA MANUALMENTE EM PANOS DE FACHADA COM PRESENÇA
DE VÃOS, E | SPESSURA DE 45 MM. AF_06/2014
87786 | EMBOÇO OU MASSA ÚNICA EM ARGAMASSA TRAÇO 1:2:8, PREPARO MANUAL, APLICA | M2 | CR | 47.13
DA MANUALM | ENTE EM PANOS DE FACHADA COM PRESENÇA DE VÃOS, ESPESSURA DE
45 MM. AF_ | 41791
87787 | EMBOÇO OU MASSA ÚNICA EM ARGAMASSA INDUSTRIALIZADA, PREPARO MECÂNICO E | M2 | CR | 71.34
APLICAÇÃO | COM EQUIPAMENTO DE MISTURA E PROJEÇÃO DE 1,5 M3/H DE ARGAMA
SSA EM PAN | OS DE FACHADA COM PRESENÇA DE VÃOS, ESPESSURA DE 45 MM. AF_0
41791
87788 | EMBOÇO OU MASSA ÚNICA EM ARGAMASSA TRAÇO 1:2:8, PREPARO MECÂNICO COM B | M2 | CR | 56.02
ETONEIRA 4 | 00 L, APLICADA MANUALMENTE EM PANOS DE FACHADA COM PRESENÇA
DE VÃOS, E | SPESSURA MAIOR OU IGUAL A 50 MM. AF_06/2014
87790 | EMBOÇO OU MASSA ÚNICA EM ARGAMASSA TRAÇO 1:2:8, PREPARO MANUAL, APLICA | M2 | CR | 59.8
DA MANUALM | ENTE EM PANOS DE FACHADA COM PRESENÇA DE VÃOS, ESPESSURA MAI
OR OU IGUA | L A 50 MM. AF_06/2014
87791 | EMBOÇO OU MASSA ÚNICA EM ARGAMASSA INDUSTRIALIZADA, PREPARO MECÂNICO E | M2 | CR | 84.34
APLICAÇÃO | COM EQUIPAMENTO DE MISTURA E PROJEÇÃO DE 1,5 M3/H DE ARGAMA
SSA EM PAN | OS DE FACHADA COM PRESENÇA DE VÃOS, ESPESSURA MAIOR OU IGUAL
A 50 MM. A | F_06/2014
87792 | EMBOÇO OU MASSA ÚNICA EM ARGAMASSA TRAÇO 1:2:8, PREPARO MECÂNICO COM B | M2 | CR | 21.67
ETONEIRA 4 | 00 L, APLICADA MANUALMENTE EM PANOS CEGOS DE FACHADA (SEM PR
ESENÇA DE | VÃOS), ESPESSURA DE 25 MM. AF_06/2014
87794 | EMBOÇO OU MASSA ÚNICA EM ARGAMASSA TRAÇO 1:2:8, PREPARO MANUAL, APLICA | M2 | CR | 23.58
SINAPI - S | ISTEMA NACIONAL DE PESQUISA DE CUSTOS E ÍNDICES DA CONSTRUÇÃO CIVIL
PCI.817.01 | #NAME? |  | EM | 06/2016 AS 13:04:4
|  |  | TA | TÉCNICA: 13/06/20
ENCARGOS S | OCIAIS DESONERADOS: 90,80%(HORA) 52,84%(MÊS)
ABRANGÊNCI | A : NACIONAL LOCALIDADE : BELO | HORI
REF.COLETA | : MEDIANO |  | TA | : 05/2016
CÓDIGO | ¦D E S C R I Ç Ã O ¦UN | IDADE | DE | ¦CUSTO TOTA
VÍNCULO... | ..: CAIXA REFERENCIAL
DA MANUALM | ENTE EM PANOS CEGOS DE FACHADA (SEM PRESENÇA DE VÃOS), ESPES
SURA DE 25 | MM. AF_06/2014
87795 | EMBOÇO OU MASSA ÚNICA EM ARGAMASSA INDUSTRIALIZADA, PREPARO MECÂNICO E | M2 | CR | 35.44
APLICAÇÃO | COM EQUIPAMENTO DE MISTURA E PROJEÇÃO DE 1,5 M3/H DE ARGAMA
SSA EM PAN | OS CEGOS DE FACHADA (SEM PRESENÇA DE VÃOS), ESPESSURA DE 25
MM. AF_06/ | 2014
87797 | EMBOÇO OU MASSA ÚNICA EM ARGAMASSA TRAÇO 1:2:8, PREPARO MECÂNICO COM B | M2 | CR | 27.03
ETONEIRA 4 | 00 L, APLICADA MANUALMENTE EM PANOS CEGOS DE FACHADA (SEM PR
ESENÇA DE | VÃOS), ESPESSURA DE 35 MM. AF_06/2014
87799 | EMBOÇO OU MASSA ÚNICA EM ARGAMASSA TRAÇO 1:2:8, PREPARO MANUAL, APLICA | M2 | CR | 29.59
DA MANUALM | ENTE EM PANOS CEGOS DE FACHADA (SEM PRESENÇA DE VÃOS), ESPES
SURA DE 35 | MM. AF_06/2014
87800 | EMBOÇO OU MASSA ÚNICA EM ARGAMASSA INDUSTRIALIZADA, PREPARO MECÂNICO E | M2 | CR | 46.7
APLICAÇÃO | COM EQUIPAMENTO DE MISTURA E PROJEÇÃO DE 1,5 M3/H DE ARGAMA
SSA EM PAN | OS CEGOS DE FACHADA (SEM PRESENÇA DE VÃOS), ESPESSURA DE 35
MM. AF_06/ | 2014
87801 | EMBOÇO OU MASSA ÚNICA EM ARGAMASSA TRAÇO 1:2:8, PREPARO MECÂNICO COM B | M2 | CR | 32.39
ETONEIRA 4 | 00 L, APLICADA MANUALMENTE EM PANOS CEGOS DE FACHADA (SEM PR
ESENÇA DE | VÃOS), ESPESSURA DE 45 MM. AF_06/2014
87803 | EMBOÇO OU MASSA ÚNICA EM ARGAMASSA TRAÇO 1:2:8, PREPARO MANUAL, APLICA | M2 | CR | 35.6
DA MANUALM | ENTE EM PANOS CEGOS DE FACHADA (SEM PRESENÇA DE VÃOS), ESPES
SURA DE 45 | MM. AF_06/2014
87804 | EMBOÇO OU MASSA ÚNICA EM ARGAMASSA INDUSTRIALIZADA, PREPARO MECÂNICO E | M2 | CR | 57.97
APLICAÇÃO | COM EQUIPAMENTO DE MISTURA E PROJEÇÃO DE 1,5 M3/H DE ARGAMA
SSA EM PAN | OS CEGOS DE FACHADA (SEM PRESENÇA DE VÃOS), ESPESSURA DE 45
MM. AF_06/ | 2014
87805 | EMBOÇO OU MASSA ÚNICA EM ARGAMASSA TRAÇO 1:2:8, PREPARO MECÂNICO COM B | M2 | CR | 37.25
ETONEIRA 4 | 00 L, APLICADA MANUALMENTE EM PANOS CEGOS DE FACHADA (SEM PR
SINAPI - S | ISTEMA NACIONAL DE PESQUISA DE CUSTOS E ÍNDICES DA CONSTRUÇÃO CIVIL
PCI.817.01 | #NAME? |  | EM | 06/2016 AS 13:04:4
|  |  | TA | TÉCNICA: 13/06/20
ENCARGOS S | OCIAIS DESONERADOS: 90,80%(HORA) 52,84%(MÊS)
ABRANGÊNCI | A : NACIONAL LOCALIDADE : BELO | HORI
REF.COLETA | : MEDIANO |  | TA | : 05/2016
CÓDIGO | ¦D E S C R I Ç Ã O ¦UN | IDADE | DE | ¦CUSTO TOTA
VÍNCULO... | ..: CAIXA REFERENCIAL
ESENÇA DE | VÃOS), ESPESSURA MAIOR OU IGUAL A 50 MM. AF_06/2014
87807 | EMBOÇO OU MASSA ÚNICA EM ARGAMASSA TRAÇO 1:2:8, PREPARO MANUAL, APLICA | M2 | CR | 40.79
DA MANUALM | ENTE EM PANOS CEGOS DE FACHADA (SEM PRESENÇA DE VÃOS), ESPES
SURA MAIOR | OU IGUAL A 50 MM. AF_06/2014
87808 | EMBOÇO OU MASSA ÚNICA EM ARGAMASSA INDUSTRIALIZADA, PREPARO MECÂNICO E | M2 | CR | 63.33
APLICAÇÃO | COM EQUIPAMENTO DE MISTURA E PROJEÇÃO DE 1,5 M3/H DE ARGAMA
SSA EM PAN | OS CEGOS DE FACHADA (SEM PRESENÇA DE VÃOS), ESPESSURA MAIOR
OU IGUAL A | 50 MM. AF_06/2014
87809 | EMBOÇO OU MASSA ÚNICA EM ARGAMASSA TRAÇO 1:2:8, PREPARO MECÂNICO COM B | M2 | CR | 51.59
ETONEIRA 4 | 00 L, APLICADA MANUALMENTE EM SUPERFÍCIES EXTERNAS DA SACADA
, ESPESSUR | A DE 25 MM, SEM USO DE TELA METÁLICA DE REFORÇO CONTRA FISSU
RAÇÃO. AF_ | 41791
87811 | EMBOÇO OU MASSA ÚNICA EM ARGAMASSA TRAÇO 1:2:8, PREPARO MANUAL, APLICA | M2 | CR | 53.5
DA MANUALM | ENTE EM SUPERFÍCIES EXTERNAS DA SACADA, ESPESSURA DE 25 MM,
SEM USO DE | TELA METÁLICA DE REFORÇO CONTRA FISSURAÇÃO. AF_06/2014
87812 | EMBOÇO OU MASSA ÚNICA EM ARGAMASSA INDUSTRIALIZADA, PREPARO MECÂNICO E | M2 | CR | 65.08
APLICAÇÃO | COM EQUIPAMENTO DE MISTURA E PROJEÇÃO DE 1,5 M3/H EM SUPERF
ÍCIES EXTE | RNAS DA SACADA, ESPESSURA 25 MM, SEM USO DE TELA METÁLICA. A
F_06/2014
87813 | EMBOÇO OU MASSA ÚNICA EM ARGAMASSA TRAÇO 1:2:8, PREPARO MECÂNICO COM B | M2 | CR | 56.95
ETONEIRA 4 | 00 L, APLICADA MANUALMENTE EM SUPERFÍCIES EXTERNAS DA SACADA
, ESPESSUR | A DE 35 MM, SEM USO DE TELA METÁLICA DE REFORÇO CONTRA FISSU
RAÇÃO. AF_ | 41791
87815 | EMBOÇO OU MASSA ÚNICA EM ARGAMASSA TRAÇO 1:2:8, PREPARO MANUAL, APLICA | M2 | CR | 59.51
DA MANUALM | ENTE EM SUPERFÍCIES EXTERNAS DA SACADA, ESPESSURA DE 35 MM,
SEM USO DE | TELA METÁLICA DE REFORÇO CONTRA FISSURAÇÃO. AF_06/2014
87816 | EMBOÇO OU MASSA ÚNICA EM ARGAMASSA INDUSTRIALIZADA, PREPARO MECÂNICO E | M2 | CR | 76.35
APLICAÇÃO | COM EQUIPAMENTO DE MISTURA E PROJEÇÃO DE 1,5 M3/H EM SUPERF
SINAPI - S | ISTEMA NACIONAL DE PESQUISA DE CUSTOS E ÍNDICES DA CONSTRUÇÃO CIVIL
PCI.817.01 | #NAME? |  | EM | 06/2016 AS 13:04:4
|  |  | TA | TÉCNICA: 13/06/20
ENCARGOS S | OCIAIS DESONERADOS: 90,80%(HORA) 52,84%(MÊS)
ABRANGÊNCI | A : NACIONAL LOCALIDADE : BELO | HORI
REF.COLETA | : MEDIANO |  | TA | : 05/2016
CÓDIGO | ¦D E S C R I Ç Ã O ¦UN | IDADE | DE | ¦CUSTO TOTA
VÍNCULO... | ..: CAIXA REFERENCIAL
ÍCIES EXTE | RNAS DA SACADA, ESPESSURA 35 MM, SEM USO DE TELA METÁLICA. A
F_06/2014
87817 | EMBOÇO OU MASSA ÚNICA EM ARGAMASSA TRAÇO 1:2:8, PREPARO MECÂNICO COM B | M2 | CR | 62.04
ETONEIRA 4 | 00 L, APLICADA MANUALMENTE EM SUPERFÍCIES EXTERNAS DA SACADA
, ESPESSUR | A DE 45 MM, SEM USO DE TELA METÁLICA DE REFORÇO CONTRA FISSU
RAÇÃO. AF_ | 41791
87819 | EMBOÇO OU MASSA ÚNICA EM ARGAMASSA TRAÇO 1:2:8, PREPARO MANUAL, APLICA | M2 | CR | 65.25
DA MANUALM | ENTE EM SUPERFÍCIES EXTERNAS DA SACADA, ESPESSURA DE 45 MM,
SEM USO DE | TELA METÁLICA DE REFORÇO CONTRA FISSURAÇÃO. AF_06/2014
87820 | EMBOÇO OU MASSA ÚNICA EM ARGAMASSA INDUSTRIALIZADA, PREPARO MECÂNICO E | M2 | CR | 87.62
APLICAÇÃO | COM EQUIPAMENTO DE MISTURA E PROJEÇÃO DE 1,5 M3/H EM SUPERF
ÍCIES EXTE | RNAS DA SACADA, ESPESSURA 45 MM, SEM USO DE TELA METÁLICA. A
F_06/2014
87821 | EMBOÇO OU MASSA ÚNICA EM ARGAMASSA TRAÇO 1:2:8, PREPARO MECÂNICO COM B | M2 | CR | 89
ETONEIRA 4 | 00 L, APLICADA MANUALMENTE EM SUPERFÍCIES EXTERNAS DA SACADA
, ESPESSUR | A MAIOR OU IGUAL A 50 MM, SEM USO DE TELA METÁLICA DE REFORÇ
O CONTRA F | ISSURAÇÃO. AF_06/2014
87823 | EMBOÇO OU MASSA ÚNICA EM ARGAMASSA TRAÇO 1:2:8, PREPARO MANUAL, APLICA | M2 | CR | 92.53
DA MANUALM | ENTE EM SUPERFÍCIES EXTERNAS DA SACADA, ESPESSURA MAIOR OU I
GUAL A 50 | MM, SEM USO DE TELA METÁLICA DE REFORÇO CONTRA FISSURAÇÃO. A
F_06/2014
87824 | EMBOÇO OU MASSA ÚNICA EM ARGAMASSA INDUSTRIALIZADA, PREPARO MECÂNICO E | M2 | CR | 114.81
APLICAÇÃO | COM EQUIPAMENTO DE MISTURA E PROJEÇÃO DE 1,5 M3/H EM SUPERF
ÍCIES EXTE | RNAS DA SACADA, ESPESSURA MAIOR OU IGUAL A 50 MM, SEM USO DE
TELA METÁL | ICA. AF_06/2014
87825 | EMBOÇO OU MASSA ÚNICA EM ARGAMASSA TRAÇO 1:2:8, PREPARO MECÂNICO COM B | M2 | CR | 41.14
ETONEIRA 4 | 00 L, APLICADA MANUALMENTE NAS PAREDES INTERNAS DA SACADA, E
SPESSURA D | E 25 MM, SEM USO DE TELA METÁLICA DE REFORÇO CONTRA FISSURAÇ
SINAPI - S | ISTEMA NACIONAL DE PESQUISA DE CUSTOS E ÍNDICES DA CONSTRUÇÃO CIVIL
PCI.817.01 | #NAME? |  | EM | 06/2016 AS 13:04:4
|  |  | TA | TÉCNICA: 13/06/20
ENCARGOS S | OCIAIS DESONERADOS: 90,80%(HORA) 52,84%(MÊS)
ABRANGÊNCI | A : NACIONAL LOCALIDADE : BELO | HORI
REF.COLETA | : MEDIANO |  | TA | : 05/2016
CÓDIGO | ¦D E S C R I Ç Ã O ¦UN | IDADE | DE | ¦CUSTO TOTA
VÍNCULO... | ..: CAIXA REFERENCIAL
ÃO. AF_06/ | 2014
87827 | EMBOÇO OU MASSA ÚNICA EM ARGAMASSA TRAÇO 1:2:8, PREPARO MANUAL, APLICA | M2 | CR | 43.48
DA MANUALM | ENTE NAS PAREDES INTERNAS DA SACADA, ESPESSURA DE 25 MM, SEM
USO DE TEL | A METÁLICA DE REFORÇO CONTRA FISSURAÇÃO. AF_06/2014
87828 | EMBOÇO OU MASSA ÚNICA EM ARGAMASSA INDUSTRIALIZADA, PREPARO MECÂNICO E | M2 | CR | 58.8
APLICAÇÃO | COM EQUIPAMENTO DE MISTURA E PROJEÇÃO DE 1,5 M3/H NAS PARED
ES INTERNA | S DA SACADA, ESPESSURA 25 MM, SEM USO DE TELA METÁLICA. AF_0
41791
87829 | EMBOÇO OU MASSA ÚNICA EM ARGAMASSA TRAÇO 1:2:8, PREPARO MECÂNICO COM B | M2 | CR | 47.2
ETONEIRA 4 | 00 L, APLICADA MANUALMENTE NAS PAREDES INTERNAS DA SACADA, E
SPESSURA D | E 35 MM, SEM USO DE TELA METÁLICA DE REFORÇO CONTRA FISSURAÇ
ÃO. AF_06/ | 2014
87831 | EMBOÇO OU MASSA ÚNICA EM ARGAMASSA TRAÇO 1:2:8, PREPARO MANUAL, APLICA | M2 | CR | 50.33
DA MANUALM | ENTE NAS PAREDES INTERNAS DA SACADA, ESPESSURA DE 35 MM, SEM
USO DE TEL | A METÁLICA DE REFORÇO CONTRA FISSURAÇÃO. AF_06/2014
87832 | EMBOÇO OU MASSA ÚNICA EM ARGAMASSA INDUSTRIALIZADA, PREPARO MECÂNICO E | M2 | CR | 72.07
APLICAÇÃO | COM EQUIPAMENTO DE MISTURA E PROJEÇÃO DE 1,5 M3/H DE ARGAMA
SSA NAS PA | REDES INTERNAS DA SACADA, ESPESSURA 35 MM, SEM USO DE TELA M
ETÁLICA. A | F_06/2014
87834 | REVESTIMENTO DECORATIVO MONOCAMADA APLICADO MANUALMENTE EM PANOS CEGOS | M2 | CR | 113.61
DA FACHADA | DE UM EDIFÍCIO DE ESTRUTURA CONVENCIONAL, COM ACABAMENTO R
ASPADO. AF | _06/2014
87835 | REVESTIMENTO DECORATIVO MONOCAMADA APLICADO MANUALMENTE EM PANOS CEGOS | M2 | CR | 77.69
DA FACHADA | DE UM EDIFÍCIO DE ALVENARIA ESTRUTURAL, COM ACABAMENTO RAS
PADO. AF_0 | 41791
87836 | REVESTIMENTO DECORATIVO MONOCAMADA APLICADO COM EQUIPAMENTO DE PROJEÇÃ | M2 | CR | 108.73
O EM PANOS | CEGOS DA FACHADA DE UM EDIFÍCIO DE ESTRUTURA CONVENCIONAL,
COM ACABAM | ENTO RASPADO. AF_06/2014
SINAPI - S | ISTEMA NACIONAL DE PESQUISA DE CUSTOS E ÍNDICES DA CONSTRUÇÃO CIVIL
PCI.817.01 | #NAME? |  | EM | 06/2016 AS 13:04:4
|  |  | TA | TÉCNICA: 13/06/20
ENCARGOS S | OCIAIS DESONERADOS: 90,80%(HORA) 52,84%(MÊS)
ABRANGÊNCI | A : NACIONAL LOCALIDADE : BELO | HORI
REF.COLETA | : MEDIANO |  | TA | : 05/2016
CÓDIGO | ¦D E S C R I Ç Ã O ¦UN | IDADE | DE | ¦CUSTO TOTA
VÍNCULO... | ..: CAIXA REFERENCIAL
87837 | REVESTIMENTO DECORATIVO MONOCAMADA APLICADO COM EQUIPAMENTO DE PROJEÇÃ | M2 | CR | 73.41
O EM PANOS | CEGOS DA FACHADA DE UM EDIFÍCIO DE ALVENARIA ESTRUTURAL, CO
M ACABAMEN | TO RASPADO. AF_06/2014
87838 | REVESTIMENTO DECORATIVO MONOCAMADA APLICADO MANUALMENTE EM PANOS DA FA | M2 | CR | 118.77
CHADA COM | PRESENÇA DE VÃOS, DE UM EDIFÍCIO DE ESTRUTURA CONVENCIONAL E
ACABAMENTO | RASPADO. AF_06/2014
87839 | REVESTIMENTO DECORATIVO MONOCAMADA APLICADO MANUALMENTE EM PANOS DA FA | M2 | CR | 81.17
CHADA COM | PRESENÇA DE VÃOS, DE UM EDIFÍCIO DE ALVENARIA ESTRUTURAL E A
CABAMENTO | RASPADO. AF_06/2014
87840 | REVESTIMENTO DECORATIVO MONOCAMADA APLICADO COM EQUIPAMENTO DE PROJEÇÃ | M2 | CR | 112.84
O EM PANOS | DA FACHADA COM PRESENÇA DE VÃOS, DE UM EDIFÍCIO DE ESTRUTUR
A CONVENCI | ONAL E ACABAMENTO RASPADO. AF_06/2014
87841 | REVESTIMENTO DECORATIVO MONOCAMADA APLICADO COM EQUIPAMENTO DE PROJEÇÃ | M2 | CR | 75.84
O EM PANOS | DA FACHADA COM PRESENÇA DE VÃOS, DE UM EDIFÍCIO DE ALVENARI
A ESTRUTUR | AL E ACABAMENTO RASPADO. AF_06/2014
87842 | REVESTIMENTO DECORATIVO MONOCAMADA APLICADO MANUALMENTE EM SUPERFÍCIES | M2 | CR | 117.02
EXTERNAS D | A SACADA DE UM EDIFÍCIO DE ESTRUTURA CONVENCIONAL E ACABAME
NTO RASPAD | O. AF_06/2014
87843 | REVESTIMENTO DECORATIVO MONOCAMADA APLICADO MANUALMENTE EM SUPERFÍCIES | M2 | CR | 86.46
EXTERNAS D | A SACADA DE UM EDIFÍCIO DE ALVENARIA ESTRUTURAL E ACABAMENT
O RASPADO. | AF_06/2014
87844 | REVESTIMENTO DECORATIVO MONOCAMADA APLICADO COM EQUIPAMENTO DE PROJEÇÃ | M2 | CR | 108.31
O EM SUPER | FÍCIES EXTERNAS DA SACADA DE UM EDIFÍCIO DE ESTRUTURA CONVEN
CIONAL E A | CABAMENTO RASPADO. AF_06/2014
87845 | REVESTIMENTO DECORATIVO MONOCAMADA APLICADO COM EQUIPAMENTO DE PROJEÇÃ | M2 | CR | 78.38
O EM SUPER | FÍCIES EXTERNAS DA SACADA DE UM EDIFÍCIO DE ALVENARIA ESTRUT
URAL E ACA | BAMENTO RASPADO. AF_06/2014
87846 | REVESTIMENTO DECORATIVO MONOCAMADA APLICADO MANUALMENTE EM PANOS CEGOS | M2 | CR | 123.01
SINAPI - S | ISTEMA NACIONAL DE PESQUISA DE CUSTOS E ÍNDICES DA CONSTRUÇÃO CIVIL
PCI.817.01 | #NAME? |  | EM | 06/2016 AS 13:04:4
|  |  | TA | TÉCNICA: 13/06/20
ENCARGOS S | OCIAIS DESONERADOS: 90,80%(HORA) 52,84%(MÊS)
ABRANGÊNCI | A : NACIONAL LOCALIDADE : BELO | HORI
REF.COLETA | : MEDIANO |  | TA | : 05/2016
CÓDIGO | ¦D E S C R I Ç Ã O ¦UN | IDADE | DE | ¦CUSTO TOTA
VÍNCULO... | ..: CAIXA REFERENCIAL
DA FACHADA | DE UM EDIFÍCIO DE ESTRUTURA CONVENCIONAL, COM ACABAMENTO T
RAVERTINO. | AF_06/2014
87847 | REVESTIMENTO DECORATIVO MONOCAMADA APLICADO MANUALMENTE EM PANOS CEGOS | M2 | CR | 87.09
DA FACHADA | DE UM EDIFÍCIO DE ALVENARIA ESTRUTURAL, COM ACABAMENTO TRA
VERTINO. A | F_06/2014
87848 | REVESTIMENTO DECORATIVO MONOCAMADA APLICADO COM EQUIPAMENTO DE PROJEÇÃ | M2 | CR | 117.35
O EM PANOS | CEGOS DA FACHADA DE UM EDIFÍCIO DE ESTRUTURA CONVENCIONAL,
COM ACABAM | ENTO TRAVERTINO. AF_06/2014
87849 | REVESTIMENTO DECORATIVO MONOCAMADA APLICADO COM EQUIPAMENTO DE PROJEÇÃ | M2 | CR | 82.03
O EM PANOS | CEGOS DA FACHADA DE UM EDIFÍCIO DE ALVENARIA ESTRUTURAL, CO
M ACABAMEN | TO TRAVERTINO. AF_06/2014
87850 | REVESTIMENTO DECORATIVO MONOCAMADA APLICADO MANUALMENTE EM PANOS DA FA | M2 | CR | 128.18
CHADA COM | PRESENÇA DE VÃOS, DE UM EDIFÍCIO DE ESTRUTURA CONVENCIONAL E
ACABAMENTO | TRAVERTINO. AF_06/2014
87851 | REVESTIMENTO DECORATIVO MONOCAMADA APLICADO MANUALMENTE EM PANOS DA FA | M2 | CR | 90.59
CHADA COM | PRESENÇA DE VÃOS, DE UM EDIFÍCIO DE ALVENARIA ESTRUTURAL E A
CABAMENTO | TRAVERTINO. AF_06/2014
87852 | REVESTIMENTO DECORATIVO MONOCAMADA APLICADO COM EQUIPAMENTO DE PROJEÇÃ | M2 | CR | 121.44
O EM PANOS | DA FACHADA COM PRESENÇA DE VÃOS, DE UM EDIFÍCIO DE ESTRUTUR
A CONVENCI | ONAL E ACABAMENTO TRAVERTINO. AF_06/2014
87853 | REVESTIMENTO DECORATIVO MONOCAMADA APLICADO COM EQUIPAMENTO DE PROJEÇÃ | M2 | CR | 84.45
O EM PANOS | DA FACHADA COM PRESENÇA DE VÃOS, DE UM EDIFÍCIO DE ALVENARI
A ESTRUTUR | AL E ACABAMENTO TRAVERTINO. AF_06/2014
87854 | REVESTIMENTO DECORATIVO MONOCAMADA APLICADO MANUALMENTE EM SUPERFÍCIES | M2 | CR | 126.41
EXTERNAS D | A SACADA DE UM EDIFÍCIO DE ESTRUTURA CONVENCIONAL E ACABAME
NTO TRAVER | TINO. AF_06/2014
87855 | REVESTIMENTO DECORATIVO MONOCAMADA APLICADO MANUALMENTE EM SUPERFÍCIES | M2 | CR | 95.87
EXTERNAS D | A SACADA DE UM EDIFÍCIO DE ALVENARIA ESTRUTURAL E ACABAMENT
SINAPI - S | ISTEMA NACIONAL DE PESQUISA DE CUSTOS E ÍNDICES DA CONSTRUÇÃO CIVIL
PCI.817.01 | #NAME? |  | EM | 06/2016 AS 13:04:4
|  |  | TA | TÉCNICA: 13/06/20
ENCARGOS S | OCIAIS DESONERADOS: 90,80%(HORA) 52,84%(MÊS)
ABRANGÊNCI | A : NACIONAL LOCALIDADE : BELO | HORI
REF.COLETA | : MEDIANO |  | TA | : 05/2016
CÓDIGO | ¦D E S C R I Ç Ã O ¦UN | IDADE | DE | ¦CUSTO TOTA
VÍNCULO... | ..: CAIXA REFERENCIAL
O TRAVERTI | NO. AF_06/2014
87856 | REVESTIMENTO DECORATIVO MONOCAMADA APLICADO COM EQUIPAMENTO DE PROJEÇÃ | M2 | CR | 116.93
O EM SUPER | FÍCIES EXTERNAS DA SACADA DE UM EDIFÍCIO DE ESTRUTURA CONVEN
CIONAL E A | CABAMENTO TRAVERTINO. AF_06/2014
87857 | REVESTIMENTO DECORATIVO MONOCAMADA APLICADO COM EQUIPAMENTO DE PROJEÇÃ | M2 | CR | 86.98
O EM SUPER | FÍCIES EXTERNAS DA SACADA DE UM EDIFÍCIO DE ALVENARIA ESTRUT
URAL E ACA | BAMENTO TRAVERTINO. AF_06/2014
87858 | REVESTIMENTO DECORATIVO MONOCAMADA APLICADO MANUALMENTE NAS PAREDES IN | M2 | CR | 83.49
TERNAS DA | SACADA COM ACABAMENTO RASPADO. AF_06/2014
87859 | REVESTIMENTO DECORATIVO MONOCAMADA APLICADO MANUALMENTE NAS PAREDES IN | M2 | CR | 96.47
TERNAS DA | SACADA COM ACABAMENTO TRAVERTINO. AF_06/2014
89048 | (COMPOSIÇÃO REPRESENTATIVA) DO SERVIÇO DE EMBOÇO/MASSA ÚNICA, TRAÇO 1: | M2 | CR | 21.48
2:8, PREPA | RO MECÂNICO, COM BETONEIRA DE 400L, EM PAREDES DE AMBIENTES
INTERNOS, | COM EXECUÇÃO DE TALISCAS, PARA EDIFICAÇÃO HABITACIONAL MULTI
FAMILIAR ( | PRÉDIO). AF_11/2014
89049 | (COMPOSIÇÃO REPRESENTATIVA) DO SERVIÇO DE APLICAÇÃO MANUAL DE GESSO DE | M2 | CR | 14.49
SEMPENADO | (SEM TALISCAS) EM TETO, ESPESSURA 0,5 CM, PARA EDIFICAÇÃO HA
BITACIONAL | MULTIFAMILIAR (PRÉDIO). AF_11/2014
89173 | (COMPOSIÇÃO REPRESENTATIVA) DO SERVIÇO DE EMBOÇO/MASSA ÚNICA, APLICADO | M2 | CR | 20.99
MANUALMENT | E, TRAÇO 1:2:8, EM BETONEIRA DE 400L, PAREDES INTERNAS, COM
EXECUÇÃO D | E TALISCAS, EDIFICAÇÃO HABITACIONAL UNIFAMILIAR (CASAS) E E
DIFICAÇÃO | PÚBLICA PADRÃO. AF_12/2014
90406 | MASSA ÚNICA, PARA RECEBIMENTO DE PINTURA, EM ARGAMASSA TRAÇO 1:2:8, PR | M2 | CR | 27.78
EPARO MECÂ | NICO COM BETONEIRA 400L, APLICADA MANUALMENTE EM TETO, ESPES
SURA DE 20 | MM, COM EXECUÇÃO DE TALISCAS. AF_03/2015
90407 | MASSA ÚNICA, PARA RECEBIMENTO DE PINTURA, EM ARGAMASSA TRAÇO 1:2:8, PR | M2 | CR | 30.23
EPARO MANU | AL, APLICADA MANUALMENTE EM TETO, ESPESSURA DE 20MM, COM EXE
CUÇÃO DE T | ALISCAS. AF_03/2015
SINAPI - S | ISTEMA NACIONAL DE PESQUISA DE CUSTOS E ÍNDICES DA CONSTRUÇÃO CIVIL
PCI.817.01 | #NAME? |  | EM | 06/2016 AS 13:04:4
|  |  | TA | TÉCNICA: 13/06/20
ENCARGOS S | OCIAIS DESONERADOS: 90,80%(HORA) 52,84%(MÊS)
ABRANGÊNCI | A : NACIONAL LOCALIDADE : BELO | HORI
REF.COLETA | : MEDIANO |  | TA | : 05/2016
CÓDIGO | ¦D E S C R I Ç Ã O ¦UN | IDADE | DE | ¦CUSTO TOTA
VÍNCULO... | ..: CAIXA REFERENCIAL
90408 | MASSA ÚNICA, PARA RECEBIMENTO DE PINTURA, EM ARGAMASSA TRAÇO 1:2:8, PR | M2 | CR | 20.01
EPARO MECÂ | NICO COM BETONEIRA 400L, APLICADA MANUALMENTE EM TETO, ESPES
SURA DE 10 | MM, COM EXECUÇÃO DE TALISCAS. AF_03/2015
90409 | MASSA ÚNICA, PARA RECEBIMENTO DE PINTURA, EM ARGAMASSA TRAÇO 1:2:8, PR | M2 | CR | 21.4
EPARO MANU | AL, APLICADA MANUALMENTE EM TETO, ESPESSURA DE 10MM, COM EXE
CUÇÃO DE T | ALISCAS. AF_03/2015
108 | REBOCO
5998 P | ASTA DE CIMENTO PORTLAND, ESPESSURA 1MM | M2 | CR | 0.71
73747 | REVESTIMENTOS ESPECIAIS
73747/001 | ISOLAMENTO ACUSTICO EM ESPUMA DE POLIURETANO ESPESSURA 20 MM, DENSIDAD | M2 | CR | 34.99
E 29KG/M3
74001 | REVESTIMENTO DE PAREDES
74001/001 | REBOCO COM ARGAMASSA PRE-FABRICADA, ESPESSURA 0,5CM, PREPARO MECANICO | M2 | CR | 16.84
DA ARGAMAS | SA
75481 | REBOCO ARGAMASSA TRACO 1:2 (CAL E AREIA FINA PENEIRADA), ESPESSURA 0,5 | M2 | CR | 14.24
CM, PREPAR | O MANUAL DA ARGAMASSA
84074 | REBOCO COM ARGAMASSA PRÉ-FABRICADA, ACABAMENTO CAMURCADO, ESPESSURA 0, | M2 | CR | 21.12
3CM, PREPA | RO MANUAL
84075 | REBOCO COM ARGAMASSA PRÉ-FABRICADA, ACABAMENTO FRISADO, ESPESSURA 0,7C | M2 | CR | 63.8
M, PREPARO | MECANICO
84076 | REBOCO TRACO 1:3 (CIMENTO E AREIA MEDIA NAO PENEIRADA), BASE PARA TINT | M2 | CR | 20.81
A EPOXI, P | REPARO MANUAL DA ARGAMASSA
110 | PASTILHAS,CERAMICAS, PLACAS PRE-MOLDADAS E OUTROS
84078 | REVESTIMENTO DE PAREDE COM PEDRA SAO TOME 20X40CM, ASSENTAMENTO COM AR | M2 | CR | 128.01
GAMASSA TR | ACO 1:2:2 (CIMENTO, SAIBRO E AREIA MEDIA NAO PENEIRADA), PRE
PARO MANUA | L DA ARGAMASSA
84079 | REVESTIMENTO DE PAREDE COM PEDRA ARDOSIA CINZA 30X30X1CM, ASSENTADO CO | M2 | CR | 62.97
M ARGAMASS | A TRACO 1:2:2 (CIMENTO, SAIBRO E AREIA MEDIA NAO PENEIRADA)
SINAPI - S | ISTEMA NACIONAL DE PESQUISA DE CUSTOS E ÍNDICES DA CONSTRUÇÃO CIVIL
PCI.817.01 | #NAME? |  | EM | 06/2016 AS 13:04:4
|  |  | TA | TÉCNICA: 13/06/20
ENCARGOS S | OCIAIS DESONERADOS: 90,80%(HORA) 52,84%(MÊS)
ABRANGÊNCI | A : NACIONAL LOCALIDADE : BELO | HORI
REF.COLETA | : MEDIANO |  | TA | : 05/2016
CÓDIGO | ¦D E S C R I Ç Ã O ¦UN | IDADE | DE | ¦CUSTO TOTA
VÍNCULO... | ..: CAIXA REFERENCIAL
PREPARO MA | NUAL DA ARGAMASSA
84080 | REVESTIMENTO DE PAREDE COM PEDRA ARDOSIA CINZA 40X40X1CM, ASSENTAMENTO | M2 | CR | 63.38
COM ARGAMA | SSA TRACO 1:2:2 (CIMENTO, SAIBRO E AREIA MEDIA NAO PENEIRAD
A) PREPARO | MANUAL DA ARGAMASSA
84081 | REVESTIMENTO DE PAREDE COM PEDRA BASALTO CINZA IRREGULAR, ASSENTAMENTO | M2 | CR | 96.85
COM ARGAMA | SSA TRACO 1:4 (CIMENTO E AREIA MEDIA NAO PENEIRADA), PREPAR
O MANUAL D | A ARGAMASSA
84084 | APICOAMENTO MANUAL DE SUPERFICIE DE CONCRETO | M2 | CR | 4.56
87242 | REVESTIMENTO CERÂMICO PARA PAREDES EXTERNAS EM PASTILHAS DE PORCELANA | M2 | CR | 132.38
5 X 5 CM ( | PLACAS DE 30 X 30 CM), ALINHADAS A PRUMO, APLICADO EM PANOS
COM VÃOS. | AF_06/2014
87243 | REVESTIMENTO CERÂMICO PARA PAREDES EXTERNAS EM PASTILHAS DE PORCELANA | M2 | CR | 121.27
5 X 5 CM ( | PLACAS DE 30 X 30 CM), ALINHADAS A PRUMO, APLICADO EM PANOS
SEM VÃOS. | AF_06/2014
87244 | REVESTIMENTO CERÂMICO PARA PAREDES EXTERNAS EM PASTILHAS DE PORCELANA | M2 | CR | 128.47
5 X 5 CM ( | PLACAS DE 30 X 30 CM), ALINHADAS A PRUMO, APLICADO EM SUPERF
ÍCIES EXTE | RNAS DA SACADA. AF_06/2014
87245 | REVESTIMENTO CERÂMICO PARA PAREDES EXTERNAS EM PASTILHAS DE PORCELANA | M2 | CR | 154.52
5 X 5 CM ( | PLACAS DE 30 X 30 CM), ALINHADAS A PRUMO, APLICADO EM SUPERF
ÍCIES INTE | RNAS DA SACADA. AF_06/2014
87264 | REVESTIMENTO CERÂMICO PARA PAREDES INTERNAS COM PLACAS TIPO GRÊS OU SE | M2 | CR | 48.26
MI-GRÊS DE | DIMENSÕES 20X20 CM APLICADAS EM AMBIENTES DE ÁREA MENOR QUE
5 M² NA AL | TURA INTEIRA DAS PAREDES. AF_06/2014
87265 | REVESTIMENTO CERÂMICO PARA PAREDES INTERNAS COM PLACAS TIPO GRÊS OU SE | M2 | CR | 43.57
MI-GRÊS DE | DIMENSÕES 20X20 CM APLICADAS EM AMBIENTES DE ÁREA MAIOR QUE
5 M² NA AL | TURA INTEIRA DAS PAREDES. AF_06/2014
87266 | REVESTIMENTO CERÂMICO PARA PAREDES INTERNAS COM PLACAS TIPO GRÊS OU SE | M2 | CR | 49.89
MI-GRÊS DE | DIMENSÕES 20X20 CM APLICADAS EM AMBIENTES DE ÁREA MENOR QUE
SINAPI - S | ISTEMA NACIONAL DE PESQUISA DE CUSTOS E ÍNDICES DA CONSTRUÇÃO CIVIL
PCI.817.01 | #NAME? |  | EM | 06/2016 AS 13:04:4
|  |  | TA | TÉCNICA: 13/06/20
ENCARGOS S | OCIAIS DESONERADOS: 90,80%(HORA) 52,84%(MÊS)
ABRANGÊNCI | A : NACIONAL LOCALIDADE : BELO | HORI
REF.COLETA | : MEDIANO |  | TA | : 05/2016
CÓDIGO | ¦D E S C R I Ç Ã O ¦UN | IDADE | DE | ¦CUSTO TOTA
VÍNCULO... | ..: CAIXA REFERENCIAL
5 M² A MEI | A ALTURA DAS PAREDES. AF_06/2014
87267 | REVESTIMENTO CERÂMICO PARA PAREDES INTERNAS COM PLACAS TIPO GRÊS OU SE | M2 | CR | 47.85
MI-GRÊS DE | DIMENSÕES 20X20 CM APLICADAS EM AMBIENTES DE ÁREA MAIOR QUE
5 M² A MEI | A ALTURA DAS PAREDES. AF_06/2014
87268 | REVESTIMENTO CERÂMICO PARA PAREDES INTERNAS COM PLACAS TIPO GRÊS OU SE | M2 | CR | 51.15
MI-GRÊS DE | DIMENSÕES 25X35 CM APLICADAS EM AMBIENTES DE ÁREA MENOR QUE
5 M² NA AL | TURA INTEIRA DAS PAREDES. AF_06/2014
87269 | REVESTIMENTO CERÂMICO PARA PAREDES INTERNAS COM PLACAS TIPO GRÊS OU SE | M2 | CR | 46.05
MI-GRÊS DE | DIMENSÕES 25X35 CM APLICADAS EM AMBIENTES DE ÁREA MAIOR QUE
5 M² NA AL | TURA INTEIRA DAS PAREDES. AF_06/2014
87270 | REVESTIMENTO CERÂMICO PARA PAREDES INTERNAS COM PLACAS TIPO GRÊS OU SE | M2 | CR | 52.52
MI-GRÊS DE | DIMENSÕES 25X35 CM APLICADAS EM AMBIENTES DE ÁREA MENOR QUE
5 M² A MEI | A ALTURA DAS PAREDES. AF_06/2014
87271 | REVESTIMENTO CERÂMICO PARA PAREDES INTERNAS COM PLACAS TIPO GRÊS OU SE | M2 | CR | 50.05
MI-GRÊS DE | DIMENSÕES 25X35 CM APLICADAS EM AMBIENTES DE ÁREA MAIOR QUE
5 M² A MEI | A ALTURA DAS PAREDES. AF_06/2014
87272 | REVESTIMENTO CERÂMICO PARA PAREDES INTERNAS COM PLACAS TIPO GRÊS OU SE | M2 | CR | 53.91
MI-GRÊS DE | DIMENSÕES 33X45 CM APLICADAS EM AMBIENTES DE ÁREA MENOR QUE
5 M² NA AL | TURA INTEIRA DAS PAREDES. AF_06/2014
87273 | REVESTIMENTO CERÂMICO PARA PAREDES INTERNAS COM PLACAS TIPO GRÊS OU SE | M2 | CR | 47.71
MI-GRÊS DE | DIMENSÕES 33X45 CM APLICADAS EM AMBIENTES DE ÁREA MAIOR QUE
5 M² NA AL | TURA INTEIRA DAS PAREDES. AF_06/2014
87274 | REVESTIMENTO CERÂMICO PARA PAREDES INTERNAS COM PLACAS TIPO GRÊS OU SE | M2 | CR | 54.88
MI-GRÊS DE | DIMENSÕES 33X45 CM APLICADAS EM AMBIENTES DE ÁREA MENOR QUE
5 M² A MEI | A ALTURA DAS PAREDES. AF_06/2014
87275 | REVESTIMENTO CERÂMICO PARA PAREDES INTERNAS COM PLACAS TIPO GRÊS OU SE | M2 | CR | 52.8
MI-GRÊS DE | DIMENSÕES 33X45 CM APLICADAS EM AMBIENTES DE ÁREA MAIOR QUE
5 M² A MEI | A ALTURA DAS PAREDES. AF_06/2014
SINAPI - S | ISTEMA NACIONAL DE PESQUISA DE CUSTOS E ÍNDICES DA CONSTRUÇÃO CIVIL
PCI.817.01 | #NAME? |  | EM | 06/2016 AS 13:04:4
|  |  | TA | TÉCNICA: 13/06/20
ENCARGOS S | OCIAIS DESONERADOS: 90,80%(HORA) 52,84%(MÊS)
ABRANGÊNCI | A : NACIONAL LOCALIDADE : BELO | HORI
REF.COLETA | : MEDIANO |  | TA | : 05/2016
CÓDIGO | ¦D E S C R I Ç Ã O ¦UN | IDADE | DE | ¦CUSTO TOTA
VÍNCULO... | ..: CAIXA REFERENCIAL
88786 | REVESTIMENTO CERÂMICO PARA PAREDES EXTERNAS EM PASTILHAS DE PORCELANA | M2 | CR | 146.87
2,5 X 2,5 | CM (PLACAS DE 30 X 30 CM), ALINHADAS A PRUMO, APLICADO EM PA
NOS COM VÃ | OS. AF_10/2014
88787 | REVESTIMENTO CERÂMICO PARA PAREDES EXTERNAS EM PASTILHAS DE PORCELANA | M2 | CR | 135.08
2,5 X 2,5 | CM (PLACAS DE 30 X 30 CM), ALINHADAS A PRUMO, APLICADO EM PA
NOS SEM VÃ | OS. AF_10/2014
88788 | REVESTIMENTO CERÂMICO PARA PAREDES EXTERNAS EM PASTILHAS DE PORCELANA | M2 | CR | 142.28
2,5 X 2,5 | CM (PLACAS DE 30 X 30 CM), ALINHADAS A PRUMO, APLICADO EM SU
PERFÍCIES | EXTERNAS DA SACADA. AF_10/2014
88789 | REVESTIMENTO CERÂMICO PARA PAREDES EXTERNAS EM PASTILHAS DE PORCELANA | M2 | CR | 170.66
2,5 X 2,5 | CM (PLACAS DE 30 X 30 CM), ALINHADAS A PRUMO, APLICADO EM SU
PERFÍCIES | INTERNAS DA SACADA. AF_10/2014
89045 | (COMPOSIÇÃO REPRESENTATIVA) DO SERVIÇO DE REVESTIMENTO CERÂMICO PARA A | M2 | CR | 48.15
MBIENTES D | E ÁREAS MOLHADAS, MEIA PAREDE OU PAREDE INTEIRA, COM PLACAS
TIPO GRÊS | OU SEMI-GRÊS, DIMENSÕES 20X20 CM, PARA EDIFICAÇÃO HABITACION
AL MULTIFA | MILIAR (PRÉDIO). AF_11/2014
89170 | (COMPOSIÇÃO REPRESENTATIVA) DO SERVIÇO DE REVESTIMENTO CERÂMICO PARA P | M2 | CR | 46.97
AREDES INT | ERNAS, MEIA PAREDE, OU PAREDE INTEIRA, PLACAS GRÊS OU SEMI-G
RÊS DE 20X | 20 CM, PARA EDIFICAÇÕES HABITACIONAIS UNIFAMILIAR (CASAS) E
EDIFICAÇÕE | S PÚBLICAS PADRÃO. AF_11/2014
93392 | REVESTIMENTO CERÂMICO PARA PAREDES INTERNAS COM PLACAS TIPO GRÊS OU SE | M2 | CR | 36.14
MI-GRÊS PA | DRÃO POPULAR DE DIMENSÕES 20X20 CM APLICADAS EM AMBIENTES DE
ÁREA MENOR | QUE 5 M2 NA ALTURA INTEIRA DAS PAREDES. AF_06/2014
93393 | REVESTIMENTO CERÂMICO PARA PAREDES INTERNAS COM PLACAS TIPO GRÊS OU SE | M2 | CR | 31.57
MI-GRÊS PA | DRÃO POPULAR DE DIMENSÕES 20X20 CM APLICADAS EM AMBIENTES DE
ÁREA MAIOR | QUE 5 M2 NA ALTURA INTEIRA DAS PAREDES. AF_06/2014
93394 | REVESTIMENTO CERÂMICO PARA PAREDES INTERNAS COM PLACAS TIPO GRÊS OU SE | M2 | CR | 37.77
MI-GRÊS PA | DRÃO POPULAR DE DIMENSÕES 20X20 CM APLICADAS EM AMBIENTES DE
SINAPI - S | ISTEMA NACIONAL DE PESQUISA DE CUSTOS E ÍNDICES DA CONSTRUÇÃO CIVIL
PCI.817.01 | #NAME? |  | EM | 06/2016 AS 13:04:4
|  |  | TA | TÉCNICA: 13/06/20
ENCARGOS S | OCIAIS DESONERADOS: 90,80%(HORA) 52,84%(MÊS)
ABRANGÊNCI | A : NACIONAL LOCALIDADE : BELO | HORI
REF.COLETA | : MEDIANO |  | TA | : 05/2016
CÓDIGO | ¦D E S C R I Ç Ã O ¦UN | IDADE | DE | ¦CUSTO TOTA
VÍNCULO... | ..: CAIXA REFERENCIAL
ÁREA MENOR | QUE 5 M2 A MEIA ALTURA DAS PAREDES. AF_06/2014
93395 | REVESTIMENTO CERÂMICO PARA PAREDES INTERNAS COM PLACAS TIPO GRÊS OU SE | M2 | CR | 35.73
MI-GRÊS PA | DRÃO POPULAR DE DIMENSÕES 20X20 CM APLICADAS EM AMBIENTES DE
ÁREA MAIOR | QUE 5 M2 A MEIA ALTURA DAS PAREDES. AF_06/2014
123 | PEITORIL CERAMICO
84087 | PEITORIL CERAMICO COM LARGURA DE 15CM, ASSENTADO COM ARGAMASSA TRACO 1 | M | CR | 31.57
:3 (CIMENT | O E AREIA GROSSA), PREPARO MANUAL DA ARGAMASSA
124 | PEITORIL GRANILITE/MARMORITE
84086 | PEITORIL EM GRANILITE PREMOLDADO, COMPRIMENTO DE 13 A 20CM, ASSENTADO | M | CR | 53.71
COM ARGAMA | SSA TRACO 1:3 (CIMENTO E AREIA MEDIA), PREPARO MANUAL DA ARG
AMASSA
125 | PEITORIL DE MARMORE/GRANITO
84088 | PEITORIL EM MARMORE BRANCO, LARGURA DE 15CM, ASSENTADO COM ARGAMASSA T | M | CR | 44.62
RACO 1:4 ( | CIMENTO E AREIA MEDIA), PREPARO MANUAL DA ARGAMASSA
84089 | PEITORIL EM MARMORE BRANCO, LARGURA DE 25CM, ASSENTADO COM ARGAMASSA T | M | CR | 63.63
RACO 1:3 ( | CIMENTO E AREIA MEDIA), PREPARO MANUAL DA ARGAMASSA
129 | PEITORIL DE CONCRETO
40675 | ASSENTAMENTO DE PEITORIL COM ARGAMASSA DE CIMENTO COLANTE | M | CR | 3.24
84118 | PEITORIL CIMENTADO LISO 20X3CM TRACO 1:4 (CIMENTO E AREIA) | M | CR | 18.65
133 | FORRO DE MADEIRA
9536 F | ORRO DE MADEIRA PARA BEIRAL, TABUAS DE 10X1CM COM FRISO MACHO/FEMEA, | M2 | CR | 116.63
INCLUSA ME | IA-CANA E TESTEIRA COM ALTURA DE 15CM
74250 | FORRO DE TABUA DE PINHO
74250/001 | FORRO DE MADEIRA, TABUAS 10X1CM COM FRISO MACHO/FEMEA, EXCLUSIVE ENTAR | M2 | CR | 63.88
UGAMENTO
74250/002 | FORRO DE MADEIRA, TABUAS 10X1CM COM FRISO MACHO/FEMEA, INCLUSIVE MEIA- | M2 | CR | 72.47
CANA E ENT | ARUGAMENTO
84090 | FORRO DE MADEIRA COM TABUAS 10X1CM FIXADAS EM SARRAFOS DE 2X10CM COM E | M2 | CR | 84.53
SINAPI - S | ISTEMA NACIONAL DE PESQUISA DE CUSTOS E ÍNDICES DA CONSTRUÇÃO CIVIL
PCI.817.01 | #NAME? |  | EM | 06/2016 AS 13:04:4
|  |  | TA | TÉCNICA: 13/06/20
ENCARGOS S | OCIAIS DESONERADOS: 90,80%(HORA) 52,84%(MÊS)
ABRANGÊNCI | A : NACIONAL LOCALIDADE : BELO | HORI
REF.COLETA | : MEDIANO |  | TA | : 05/2016
CÓDIGO | ¦D E S C R I Ç Ã O ¦UN | IDADE | DE | ¦CUSTO TOTA
VÍNCULO... | ..: CAIXA REFERENCIAL
SPACAMENTO | DE 50CM
84091 | BARROTEAMENTO PARA FORRO, COM PECAS DE MADEIRA 2,5X10CM, ESPACADAS DE | M2 | CR | 37.86
50CM
84093 | TABEIRA DE MADEIRA LEI, 1A QUALIDADE, 2,5X30,0CM PARA BEIRAL DE TELHAD | M | CR | 21.44
O
84094 | MEIA CANA 2,5X2,5CM COM ACABAMENTO PARA FORRO DE MADEIRA | M | CR | 6.78
84095 | RODATETO EM MADEIRA DE LEI 7,0X2,5CM | M | CR | 15.52
84096 | RODATETO EM MADEIRA DE LEI NATIVA/REGIONAL 1,5 X 5 CM | M | CR | 13.32
134 | FORRO DE GESSO
72197 | SANCA DE GESSO, ALTURA 15CM, MOLDADA NA OBRA | M | CR | 22.97
73792 | FORRO DE GESSO
73792/001 | FORRO EM PLACAS PRE-MOLDADAS DE GESSO LISO, BISOTADO, 60X60CM COM ESPE | M2 | CR | 63.28
SSURA CENT | RAL 1,2CM E NAS BORDAS 3,0CM, INCLUSO FIXACAO COM ARAME E ES
TRUTURA DE | MADEIRA
73986 | FORRO DE GESSO
73986/001 | FORRO DE GESSO EM PLACAS 60X60CM, ESPESSURA 1,2CM, INCLUSIVE FIXACAO C | M2 | CR | 30.26
OM ARAME
255 | MARMORE/GRANITO PARA PAREDE
84097 | REVESTIMENTO COM MARMORE ACINZENTADO POLIDO 20X30CM, ESPESSURA DE 2CM, | M2 | CR | 156.81
ASSENTADO | COM ARGAMASSA PRE-FABRICADA DE CIMENTO COLANTE E REJUNTAMEN
TO COM ARG | AMASSA PRE-FABRICADA PARA REJUNTAMENTO
257 | LAMINADO PARA PAREDE
72200 | REVESTIMENTO EM LAMINADO MELAMINICO TEXTURIZADO, ESPESSURA 0,8 MM, FIX | M2 | CR | 69.32
ADO COM CO | LA
290 | REVESTIMENTO DE CORRIMAO
73807 | CORRIMAO DE GRANITO ARTIFICIAL (MARMORITE) COM 15 CM DE LARGURA
73807/001 | CORRIMAO EM MARMORITE, LARGURA 15CM | M | CR | 72.43
311 | FORRO METALICO/PVC
SINAPI - S | ISTEMA NACIONAL DE PESQUISA DE CUSTOS E ÍNDICES DA CONSTRUÇÃO CIVIL
PCI.817.01 | #NAME? |  | EM | 06/2016 AS 13:04:4
|  |  | TA | TÉCNICA: 13/06/20
ENCARGOS S | OCIAIS DESONERADOS: 90,80%(HORA) 52,84%(MÊS)
ABRANGÊNCI | A : NACIONAL LOCALIDADE : BELO | HORI
REF.COLETA | : MEDIANO |  | TA | : 05/2016
CÓDIGO | ¦D E S C R I Ç Ã O ¦UN | IDADE | DE | ¦CUSTO TOTA
VÍNCULO... | ..: CAIXA REFERENCIAL
72201 | RECOLOCACO DE FORROS EM REGUA DE PVC E PERFIS, CONSIDERANDO REAPROVEIT | M2 | CR | 8.12
AMENTO DO | MATERIAL
315 | REVESTIMENTO TERMICO E/OU ACUSTICO
72198 | ISOLAMENTO TERMICO COM ARGAMASSA TRACO 1:3 (CIMENTO E AREIA GROSSA NAO | M2 | CR | 76.01
PENEIRADA) | , COM ADICAO DE PEROLAS DE ISOPOR, ESPESSURA 6CM, PREPARO M
ANUAL DA A | RGAMASSA
73833 | ISOLAMENTO TERMICO C/LA DE VIDRO
73833/001 | ISOLAMENTO TERMICO COM MANTA DE LA DE VIDRO, ESPESSURA 2,5CM | M2 | CR | 42.62
84098 | ISOLAMENTO ACUSTICO COM ESPUMA POLIURETANO E=25MM, FLEXIVEL 100X100X2C | M2 | CR | 34.34
M, DENSIDA | DE 29 A 35 KG/M3
319 | RESTAURO
83730 | REPARO ESTRUTURAL DE ESTRUTURAS DE CONCRETO COM ARGAMASSA POLIMERICA D | M2 | CR | 163.79
E ALTO DES | EMPENHO, E=2 CM
83736 | REPARO/COLAGEM DE ESTRUTURAS DE CONCRETO COM ADESIVO ESTRUTURAL A BASE | M2 | CR | 149.67
DE EPOXI, | E=2 MM
91514 | ESTUCAMENTO DE PANOS DE FACHADA SEM VÃOS DO SISTEMA DE PAREDES DE CONC | M2 | CR | 4.12
RETO EM ED | IFICAÇÕES DE MÚLTIPLOS PAVIMENTOS. AF_06/2015
91515 | ESTUCAMENTO DE PANOS DE FACHADA COM VÃOS DO SISTEMA DE PAREDES DE CONC | M2 | CR | 5.44
RETO EM ED | IFICAÇÕES DE MÚLTIPLOS PAVIMENTOS. AF_06/2015
91516 | ESTUCAMENTO DE SUPERFÍCIE EXTERNA DA SACADA DO SISTEMA DE PAREDES DE C | M2 | CR | 7.94
ONCRETO EM | EDIFICAÇÕES DE MÚLTIPLOS PAVIMENTOS. AF_06/2015
91517 | ESTUCAMENTO DE PANOS DE FACHADA SEM VÃOS DO SISTEMA DE PAREDES DE CONC | M2 | CR | 8.85
RETO EM ED | IFICAÇÕES DE PAVIMENTO ÚNICO. AF_06/2015
91519 | ESTUCAMENTO DE PANOS DE FACHADA COM VÃOS DO SISTEMA DE PAREDES DE CONC | M2 | CR | 10.16
RETO EM ED | IFICAÇÕES DE PAVIMENTO ÚNICO. AF_06/2015
91520 | ESTUCAMENTO DE DENSIDADE BAIXA NAS FACES INTERNAS DE PAREDES DO SISTEM | M2 | CR | 1.5
A DE PARED | ES DE CONCRETO. AF_06/2015
91522 | ESTUCAMENTO, PARA QUALQUER REVESTIMENTO, EM TETO DO SISTEMA DE PAREDES | M2 | CR | 1.8
SINAPI - S | ISTEMA NACIONAL DE PESQUISA DE CUSTOS E ÍNDICES DA CONSTRUÇÃO CIVIL
PCI.817.01 | #NAME? |  | EM | 06/2016 AS 13:04:4
|  |  | TA | TÉCNICA: 13/06/20
ENCARGOS S | OCIAIS DESONERADOS: 90,80%(HORA) 52,84%(MÊS)
ABRANGÊNCI | A : NACIONAL LOCALIDADE : BELO | HORI
REF.COLETA | : MEDIANO |  | TA | : 05/2016
CÓDIGO | ¦D E S C R I Ç Ã O ¦UN | IDADE | DE | ¦CUSTO TOTA
VÍNCULO... | ..: CAIXA REFERENCIAL
DE CONCRET | O. AF_06/2015
91525 | ESTUCAMENTO DE DENSIDADE ALTA, NAS FACES INTERNAS DE PAREDES DO SISTEM | M2 | CR | 3.36
A DE PARED | ES DE CONCRETO. AF_06/2015
SEDI | SERVICOS DIVERSOS
209 | ANDAIMES
72817 | BANDEJA SALVA-VIDAS/COLETA DE ENTULHOS, COM TABUA | M | CR | 182.34
73618 | LOCACAO MENSAL DE ANDAIME METALICO TIPO FACHADEIRO, INCLUSIVE MONTAGEM | M2 | CR | 7.21
73673 | ANDAIME PARA REVESTIMENTO DE FORROS EM MADEIRA DE 3A | M2 | CR | 18.36
73674 | ANDAIME PARA ALVENARIA EM MADEIRA DE 2A | M2 | CR | 20.27
73804 | PROTECAO PARA FACHADAS
73804/001 | PROTECAO DE FACHADA COM TELA DE POLIPROPILENO FIXADA EM ESTRUTURA DE M | M2 | CR | 19.45
ADEIRA COM | ARAME GALVANIZADO
84111 | PLATAFORMA MADEIRA P/ ANDAIME TUBULAR APROVEITAMENTO 20 VEZES | M2 | CR | 3.15
84112 | ANDAIME TABUADO SOBRE CAVALETES (INCLUSO CAVALETE) EM MADEIRA DE 1ª UT | M2 | CR | 11.35
IL 20X INC | L MOVIMENTACAO P/ PE-DIREITO 4,00M
210 | ARGAMASSAS
6022 A | RGAMASSA TRACO 1:2 (CAL E AREIA FINA PENEIRADA), PREPARO MANUAL | M3 | CR | 445.14
73548 | ARGAMASSA TRACO 1:3 (CIMENTO E AREIA), PREPARO MANUAL, INCLUSO ADITIVO | M3 | CR | 442.4
IMPERMEABI | LIZANTE
73549 | ARGAMASSA TRACO 1:4 (CIMENTO E AREIA), PREPARO MANUAL, INCLUSO ADITIVO | M3 | CR | 420.41
IMPERMEABI | LIZANTE
73551 | ARGAMASSA TRACO 1:4 (CIMENTO E PEDRISCO), PREPARO MANUAL | M3 | CR | 318.93
84100 | ARGAMASSA GROUT CIMENTO/CAL/AREIA/PEDRISCO 1:0,1:3:2 - PREPARO MANUAL | M3 | CR | 501.13
84101 | ARGAMASSA CIMENTO/AREIA/SAIBRO 1:2:2 - PREPARO MANUAL | M3 | CR | 304.19
87280 | ARGAMASSA TRAÇO 1:7 (CIMENTO E AREIA MÉDIA) COM ADIÇÃO DE PLASTIFICANT | M3 | CR | 257.85
E PARA EMB | OÇO/MASSA ÚNICA/ASSENTAMENTO DE ALVENARIA DE VEDAÇÃO, PREPAR
O MECÂNICO | COM BETONEIRA 400 L. AF_06/2014
87281 | ARGAMASSA TRAÇO 1:7 (CIMENTO E AREIA MÉDIA) COM ADIÇÃO DE PLASTIFICANT | M3 | CR | 256.71
SINAPI - S | ISTEMA NACIONAL DE PESQUISA DE CUSTOS E ÍNDICES DA CONSTRUÇÃO CIVIL
PCI.817.01 | #NAME? |  | EM | 06/2016 AS 13:04:4
|  |  | TA | TÉCNICA: 13/06/20
ENCARGOS S | OCIAIS DESONERADOS: 90,80%(HORA) 52,84%(MÊS)
ABRANGÊNCI | A : NACIONAL LOCALIDADE : BELO | HORI
REF.COLETA | : MEDIANO |  | TA | : 05/2016
CÓDIGO | ¦D E S C R I Ç Ã O ¦UN | IDADE | DE | ¦CUSTO TOTA
VÍNCULO... | ..: CAIXA REFERENCIAL
E PARA EMB | OÇO/MASSA ÚNICA/ASSENTAMENTO DE ALVENARIA DE VEDAÇÃO, PREPAR
O MECÂNICO | COM BETONEIRA 600 L. AF_06/2014
87283 | ARGAMASSA TRAÇO 1:6 (CIMENTO E AREIA MÉDIA) COM ADIÇÃO DE PLASTIFICANT | M3 | CR | 277.37
E PARA EMB | OÇO/MASSA ÚNICA/ASSENTAMENTO DE ALVENARIA DE VEDAÇÃO, PREPAR
O MECÂNICO | COM BETONEIRA 400 L. AF_06/2014
87284 | ARGAMASSA TRAÇO 1:6 (CIMENTO E AREIA MÉDIA) COM ADIÇÃO DE PLASTIFICANT | M3 | CR | 265.73
E PARA EMB | OÇO/MASSA ÚNICA/ASSENTAMENTO DE ALVENARIA DE VEDAÇÃO, PREPAR
O MECÂNICO | COM BETONEIRA 600 L. AF_06/2014
87286 | ARGAMASSA TRAÇO 1:1:6 (CIMENTO, CAL E AREIA MÉDIA) PARA EMBOÇO/MASSA Ú | M3 | CR | 271.75
NICA/ASSEN | TAMENTO DE ALVENARIA DE VEDAÇÃO, PREPARO MECÂNICO COM BETONE
IRA 400 L. | AF_06/2014
87287 | ARGAMASSA TRAÇO 1:1:6 (CIMENTO, CAL E AREIA MÉDIA) PARA EMBOÇO/MASSA Ú | M3 | CR | 319.41
NICA/ASSEN | TAMENTO DE ALVENARIA DE VEDAÇÃO, PREPARO MECÂNICO COM BETONE
IRA 600 L. | AF_06/2014
87289 | ARGAMASSA TRAÇO 1:1,5:7,5 (CIMENTO, CAL E AREIA MÉDIA) PARA EMBOÇO/MAS | M3 | CR | 306.22
SA ÚNICA/A | SSENTAMENTO DE ALVENARIA DE VEDAÇÃO, PREPARO MECÂNICO COM BE
TONEIRA 40 | 0 L. AF_06/2014
87290 | ARGAMASSA TRAÇO 1:1,5:7,5 (CIMENTO, CAL E AREIA MÉDIA) PARA EMBOÇO/MAS | M3 | CR | 304.58
SA ÚNICA/A | SSENTAMENTO DE ALVENARIA DE VEDAÇÃO, PREPARO MECÂNICO COM BE
TONEIRA 60 | 0 L. AF_06/2014
87292 | ARGAMASSA TRAÇO 1:2:8 (CIMENTO, CAL E AREIA MÉDIA) PARA EMBOÇO/MASSA Ú | M3 | CR | 317.84
NICA/ASSEN | TAMENTO DE ALVENARIA DE VEDAÇÃO, PREPARO MECÂNICO COM BETONE
IRA 400 L. | AF_06/2014
87294 | ARGAMASSA TRAÇO 1:2:9 (CIMENTO, CAL E AREIA MÉDIA) PARA EMBOÇO/MASSA Ú | M3 | CR | 303.28
NICA/ASSEN | TAMENTO DE ALVENARIA DE VEDAÇÃO, PREPARO MECÂNICO COM BETONE
IRA 600 L. | AF_06/2014
87295 | ARGAMASSA TRAÇO 1:3:12 (CIMENTO, CAL E AREIA MÉDIA) PARA EMBOÇO/MASSA | M3 | CR | 304.58
ÚNICA/ASSE | NTAMENTO DE ALVENARIA DE VEDAÇÃO, PREPARO MECÂNICO COM BETON
SINAPI - S | ISTEMA NACIONAL DE PESQUISA DE CUSTOS E ÍNDICES DA CONSTRUÇÃO CIVIL
PCI.817.01 | #NAME? |  | EM | 06/2016 AS 13:04:4
|  |  | TA | TÉCNICA: 13/06/20
ENCARGOS S | OCIAIS DESONERADOS: 90,80%(HORA) 52,84%(MÊS)
ABRANGÊNCI | A : NACIONAL LOCALIDADE : BELO | HORI
REF.COLETA | : MEDIANO |  | TA | : 05/2016
CÓDIGO | ¦D E S C R I Ç Ã O ¦UN | IDADE | DE | ¦CUSTO TOTA
VÍNCULO... | ..: CAIXA REFERENCIAL
EIRA 400 L | . AF_06/2014
87296 | ARGAMASSA TRAÇO 1:3:12 (CIMENTO, CAL E AREIA MÉDIA) PARA EMBOÇO/MASSA | M3 | CR | 293.05
ÚNICA/ASSE | NTAMENTO DE ALVENARIA DE VEDAÇÃO, PREPARO MECÂNICO COM BETON
EIRA 600 L | . AF_06/2014
87298 | ARGAMASSA TRAÇO 1:3 (CIMENTO E AREIA MÉDIA) PARA CONTRAPISO, PREPARO M | M3 | CR | 399.87
ECÂNICO CO | M BETONEIRA 400 L. AF_06/2014
87299 | ARGAMASSA TRAÇO 1:3 (CIMENTO E AREIA MÉDIA) PARA CONTRAPISO, PREPARO M | M3 | CR | 391.47
ECÂNICO CO | M BETONEIRA 600 L. AF_06/2014
87301 | ARGAMASSA TRAÇO 1:4 (CIMENTO E AREIA MÉDIA) PARA CONTRAPISO, PREPARO M | M3 | CR | 354.98
ECÂNICO CO | M BETONEIRA 400 L. AF_06/2014
87302 | ARGAMASSA TRAÇO 1:4 (CIMENTO E AREIA MÉDIA) PARA CONTRAPISO, PREPARO M | M3 | CR | 348.39
ECÂNICO CO | M BETONEIRA 600 L. AF_06/2014
87304 | ARGAMASSA TRAÇO 1:5 (CIMENTO E AREIA MÉDIA) PARA CONTRAPISO, PREPARO M | M3 | CR | 327.74
ECÂNICO CO | M BETONEIRA 400 L. AF_06/2014
87305 | ARGAMASSA TRAÇO 1:5 (CIMENTO E AREIA MÉDIA) PARA CONTRAPISO, PREPARO M | M3 | CR | 321.23
ECÂNICO CO | M BETONEIRA 600 L. AF_06/2014
87307 | ARGAMASSA TRAÇO 1:6 (CIMENTO E AREIA MÉDIA) PARA CONTRAPISO, PREPARO M | M3 | CR | 304.84
ECÂNICO CO | M BETONEIRA 400 L. AF_06/2014
87308 | ARGAMASSA TRAÇO 1:6 (CIMENTO E AREIA MÉDIA) PARA CONTRAPISO, PREPARO M | M3 | CR | 299.19
ECÂNICO CO | M BETONEIRA 600 L. AF_06/2014
87310 | ARGAMASSA TRAÇO 1:5 (CIMENTO E AREIA GROSSA) PARA CHAPISCO CONVENCIONA | M3 | CR | 263.39
L, PREPARO | MECÂNICO COM BETONEIRA 400 L. AF_06/2014
87311 | ARGAMASSA TRAÇO 1:5 (CIMENTO E AREIA GROSSA) PARA CHAPISCO CONVENCIONA | M3 | CR | 259.72
L, PREPARO | MECÂNICO COM BETONEIRA 600 L. AF_06/2014
87313 | ARGAMASSA TRAÇO 1:3 (CIMENTO E AREIA GROSSA) PARA CHAPISCO CONVENCIONA | M3 | CR | 315.6
L, PREPARO | MECÂNICO COM BETONEIRA 400 L. AF_06/2014
87314 | ARGAMASSA TRAÇO 1:3 (CIMENTO E AREIA GROSSA) PARA CHAPISCO CONVENCIONA | M3 | CR | 312.83
L, PREPARO | MECÂNICO COM BETONEIRA 600 L. AF_06/2014
SINAPI - S | ISTEMA NACIONAL DE PESQUISA DE CUSTOS E ÍNDICES DA CONSTRUÇÃO CIVIL
PCI.817.01 | #NAME? |  | EM | 06/2016 AS 13:04:4
|  |  | TA | TÉCNICA: 13/06/20
ENCARGOS S | OCIAIS DESONERADOS: 90,80%(HORA) 52,84%(MÊS)
ABRANGÊNCI | A : NACIONAL LOCALIDADE : BELO | HORI
REF.COLETA | : MEDIANO |  | TA | : 05/2016
CÓDIGO | ¦D E S C R I Ç Ã O ¦UN | IDADE | DE | ¦CUSTO TOTA
VÍNCULO... | ..: CAIXA REFERENCIAL
87316 | ARGAMASSA TRAÇO 1:4 (CIMENTO E AREIA GROSSA) PARA CHAPISCO CONVENCIONA | M3 | CR | 287.33
L, PREPARO | MECÂNICO COM BETONEIRA 400 L. AF_06/2014
87317 | ARGAMASSA TRAÇO 1:4 (CIMENTO E AREIA GROSSA) PARA CHAPISCO CONVENCIONA | M3 | CR | 281.53
L, PREPARO | MECÂNICO COM BETONEIRA 600 L. AF_06/2014
87319 | ARGAMASSA TRAÇO 1:5 (CIMENTO E AREIA GROSSA) COM ADIÇÃO DE EMULSÃO POL | M3 | CR | 1810.87
IMÉRICA PA | RA CHAPISCO ROLADO, PREPARO MECÂNICO COM BETONEIRA 400 L. AF
_06/2014
87320 | ARGAMASSA TRAÇO 1:5 (CIMENTO E AREIA GROSSA) COM ADIÇÃO DE EMULSÃO POL | M3 | CR | 1814.56
IMÉRICA PA | RA CHAPISCO ROLADO, PREPARO MECÂNICO COM BETONEIRA 600 L. AF
_06/2014
87322 | ARGAMASSA TRAÇO 1:3 (CIMENTO E AREIA GROSSA) COM ADIÇÃO DE EMULSÃO POL | M3 | CR | 1866.81
IMÉRICA PA | RA CHAPISCO ROLADO, PREPARO MECÂNICO COM BETONEIRA 400 L. AF
_06/2014
87323 | ARGAMASSA TRAÇO 1:3 (CIMENTO E AREIA GROSSA) COM ADIÇÃO DE EMULSÃO POL | M3 | CR | 1858.18
IMÉRICA PA | RA CHAPISCO ROLADO, PREPARO MECÂNICO COM BETONEIRA 600 L. AF
_06/2014
87325 | ARGAMASSA TRAÇO 1:4 (CIMENTO E AREIA GROSSA) COM ADIÇÃO DE EMULSÃO POL | M3 | CR | 1831.74
IMÉRICA PA | RA CHAPISCO ROLADO, PREPARO MECÂNICO COM BETONEIRA 400 L. AF
_06/2014
87326 | ARGAMASSA TRAÇO 1:4 (CIMENTO E AREIA GROSSA) COM ADIÇÃO DE EMULSÃO POL | M3 | CR | 1829.74
IMÉRICA PA | RA CHAPISCO ROLADO, PREPARO MECÂNICO COM BETONEIRA 600 L. AF
_06/2014
87327 | ARGAMASSA TRAÇO 1:7 (CIMENTO E AREIA MÉDIA) COM ADIÇÃO DE PLASTIFICANT | M3 | CR | 270.83
E PARA EMB | OÇO/MASSA ÚNICA/ASSENTAMENTO DE ALVENARIA DE VEDAÇÃO, PREPAR
O MECÂNICO | COM MISTURADOR DE EIXO HORIZONTAL DE 300 KG. AF_06/2014
87328 | ARGAMASSA TRAÇO 1:7 (CIMENTO E AREIA MÉDIA) COM ADIÇÃO DE PLASTIFICANT | M3 | CR | 245.73
E PARA EMB | OÇO/MASSA ÚNICA/ASSENTAMENTO DE ALVENARIA DE VEDAÇÃO, PREPAR
O MECÂNICO | COM MISTURADOR DE EIXO HORIZONTAL DE 600 KG. AF_06/2014
SINAPI - S | ISTEMA NACIONAL DE PESQUISA DE CUSTOS E ÍNDICES DA CONSTRUÇÃO CIVIL
PCI.817.01 | #NAME? |  | EM | 06/2016 AS 13:04:4
|  |  | TA | TÉCNICA: 13/06/20
ENCARGOS S | OCIAIS DESONERADOS: 90,80%(HORA) 52,84%(MÊS)
ABRANGÊNCI | A : NACIONAL LOCALIDADE : BELO | HORI
REF.COLETA | : MEDIANO |  | TA | : 05/2016
CÓDIGO | ¦D E S C R I Ç Ã O ¦UN | IDADE | DE | ¦CUSTO TOTA
VÍNCULO... | ..: CAIXA REFERENCIAL
87329 | ARGAMASSA TRAÇO 1:6 (CIMENTO E AREIA MÉDIA) COM ADIÇÃO DE PLASTIFICANT | M3 | CR | 291.31
E PARA EMB | OÇO/MASSA ÚNICA/ASSENTAMENTO DE ALVENARIA DE VEDAÇÃO, PREPAR
O MECÂNICO | COM MISTURADOR DE EIXO HORIZONTAL DE 300 KG. AF_06/2014
87330 | ARGAMASSA TRAÇO 1:6 (CIMENTO E AREIA MÉDIA) COM ADIÇÃO DE PLASTIFICANT | M3 | CR | 264.1
E PARA EMB | OÇO/MASSA ÚNICA/ASSENTAMENTO DE ALVENARIA DE VEDAÇÃO, PREPAR
O MECÂNICO | COM MISTURADOR DE EIXO HORIZONTAL DE 600 KG. AF_06/2014
87331 | ARGAMASSA TRAÇO 1:1:6 (CIMENTO, CAL E AREIA MÉDIA) PARA EMBOÇO/MASSA Ú | M3 | CR | 332.78
NICA/ASSEN | TAMENTO DE ALVENARIA DE VEDAÇÃO, PREPARO MECÂNICO COM MISTUR
ADOR DE EI | XO HORIZONTAL DE 300 KG. AF_06/2014
87332 | ARGAMASSA TRAÇO 1:1:6 (CIMENTO, CAL E AREIA MÉDIA) PARA EMBOÇO/MASSA Ú | M3 | CR | 305.84
NICA/ASSEN | TAMENTO DE ALVENARIA DE VEDAÇÃO, PREPARO MECÂNICO COM MISTUR
ADOR DE EI | XO HORIZONTAL DE 600 KG. AF_06/2014
87333 | ARGAMASSA TRAÇO 1:1,5:7,5 (CIMENTO, CAL E AREIA MÉDIA) PARA EMBOÇO/MAS | M3 | CR | 310.06
SA ÚNICA/A | SSENTAMENTO DE ALVENARIA DE VEDAÇÃO, PREPARO MECÂNICO COM MI
STURADOR D | E EIXO HORIZONTAL DE 300 KG. AF_06/2014
87334 | ARGAMASSA TRAÇO 1:1,5:7,5 (CIMENTO, CAL E AREIA MÉDIA) PARA EMBOÇO/MAS | M3 | CR | 290.42
SA ÚNICA/A | SSENTAMENTO DE ALVENARIA DE VEDAÇÃO, PREPARO MECÂNICO COM MI
STURADOR D | E EIXO HORIZONTAL DE 600 KG. AF_06/2014
87335 | ARGAMASSA TRAÇO 1:2:8 (CIMENTO, CAL E AREIA MÉDIA) PARA EMBOÇO/MASSA Ú | M3 | CR | 314.57
NICA/ASSEN | TAMENTO DE ALVENARIA DE VEDAÇÃO, PREPARO MECÂNICO COM MISTUR
ADOR DE EI | XO HORIZONTAL DE 300 KG. AF_06/2014
87336 | ARGAMASSA TRAÇO 1:2:8 (CIMENTO, CAL E AREIA MÉDIA) PARA EMBOÇO/MASSA Ú | M3 | CR | 300.39
NICA/ASSEN | TAMENTO DE ALVENARIA DE VEDAÇÃO, PREPARO MECÂNICO COM MISTUR
ADOR DE EI | XO HORIZONTAL DE 600 KG. AF_06/2014
87337 | ARGAMASSA TRAÇO 1:2:9 (CIMENTO, CAL E AREIA MÉDIA) PARA EMBOÇO/MASSA Ú | M3 | CR | 299.82
NICA/ASSEN | TAMENTO DE ALVENARIA DE VEDAÇÃO, PREPARO MECÂNICO COM MISTUR
ADOR DE EI | XO HORIZONTAL DE 300 KG. AF_06/2014
87338 | ARGAMASSA TRAÇO 1:3:12 (CIMENTO, CAL E AREIA MÉDIA) PARA EMBOÇO/MASSA | M3 | CR | 289.08
SINAPI - S | ISTEMA NACIONAL DE PESQUISA DE CUSTOS E ÍNDICES DA CONSTRUÇÃO CIVIL
PCI.817.01 | #NAME? |  | EM | 06/2016 AS 13:04:4
|  |  | TA | TÉCNICA: 13/06/20
ENCARGOS S | OCIAIS DESONERADOS: 90,80%(HORA) 52,84%(MÊS)
ABRANGÊNCI | A : NACIONAL LOCALIDADE : BELO | HORI
REF.COLETA | : MEDIANO |  | TA | : 05/2016
CÓDIGO | ¦D E S C R I Ç Ã O ¦UN | IDADE | DE | ¦CUSTO TOTA
VÍNCULO... | ..: CAIXA REFERENCIAL
ÚNICA/ASSE | NTAMENTO DE ALVENARIA DE VEDAÇÃO, PREPARO MECÂNICO COM MISTU
RADOR DE E | IXO HORIZONTAL DE 600 KG. AF_06/2014
87339 | ARGAMASSA TRAÇO 1:3 (CIMENTO E AREIA MÉDIA) PARA CONTRAPISO, PREPARO M | M3 | CR | 451.57
ECÂNICO CO | M MISTURADOR DE EIXO HORIZONTAL DE 160 KG. AF_06/2014
87340 | ARGAMASSA TRAÇO 1:3 (CIMENTO E AREIA MÉDIA) PARA CONTRAPISO, PREPARO M | M3 | CR | 390.79
ECÂNICO CO | M MISTURADOR DE EIXO HORIZONTAL DE 300 KG. AF_06/2014
87341 | ARGAMASSA TRAÇO 1:3 (CIMENTO E AREIA MÉDIA) PARA CONTRAPISO, PREPARO M | M3 | CR | 379.76
ECÂNICO CO | M MISTURADOR DE EIXO HORIZONTAL DE 600 KG. AF_06/2014
87342 | ARGAMASSA TRAÇO 1:4 (CIMENTO E AREIA MÉDIA) PARA CONTRAPISO, PREPARO M | M3 | CR | 391.66
ECÂNICO CO | M MISTURADOR DE EIXO HORIZONTAL DE 160 KG. AF_06/2014
87343 | ARGAMASSA TRAÇO 1:4 (CIMENTO E AREIA MÉDIA) PARA CONTRAPISO, PREPARO M | M3 | CR | 352.44
ECÂNICO CO | M MISTURADOR DE EIXO HORIZONTAL DE 300 KG. AF_06/2014
87344 | ARGAMASSA TRAÇO 1:4 (CIMENTO E AREIA MÉDIA) PARA CONTRAPISO, PREPARO M | M3 | CR | 336.87
ECÂNICO CO | M MISTURADOR DE EIXO HORIZONTAL DE 600 KG. AF_06/2014
87345 | ARGAMASSA TRAÇO 1:5 (CIMENTO E AREIA MÉDIA) PARA CONTRAPISO, PREPARO M | M3 | CR | 345.77
ECÂNICO CO | M MISTURADOR DE EIXO HORIZONTAL DE 160 KG. AF_06/2014
87346 | ARGAMASSA TRAÇO 1:5 (CIMENTO E AREIA MÉDIA) PARA CONTRAPISO, PREPARO M | M3 | CR | 319.15
ECÂNICO CO | M MISTURADOR DE EIXO HORIZONTAL DE 300 KG. AF_06/2014
87347 | ARGAMASSA TRAÇO 1:5 (CIMENTO E AREIA MÉDIA) PARA CONTRAPISO, PREPARO M | M3 | CR | 310.71
ECÂNICO CO | M MISTURADOR DE EIXO HORIZONTAL DE 600 KG. AF_06/2014
87348 | ARGAMASSA TRAÇO 1:6 (CIMENTO E AREIA MÉDIA) PARA CONTRAPISO, PREPARO M | M3 | CR | 321.53
ECÂNICO CO | M MISTURADOR DE EIXO HORIZONTAL DE 160 KG. AF_06/2014
87349 | ARGAMASSA TRAÇO 1:6 (CIMENTO E AREIA MÉDIA) PARA CONTRAPISO, PREPARO M | M3 | CR | 287.66
ECÂNICO CO | M MISTURADOR DE EIXO HORIZONTAL DE 600 KG. AF_06/2014
87350 | ARGAMASSA TRAÇO 1:5 (CIMENTO E AREIA GROSSA) PARA CHAPISCO CONVENCIONA | M3 | CR | 283.54
L, PREPARO | MECÂNICO COM MISTURADOR DE EIXO HORIZONTAL DE 300 KG. AF_06
/2014
87351 | ARGAMASSA TRAÇO 1:5 (CIMENTO E AREIA GROSSA) PARA CHAPISCO CONVENCIONA | M3 | CR | 258.18
SINAPI - S | ISTEMA NACIONAL DE PESQUISA DE CUSTOS E ÍNDICES DA CONSTRUÇÃO CIVIL
PCI.817.01 | #NAME? |  | EM | 06/2016 AS 13:04:4
|  |  | TA | TÉCNICA: 13/06/20
ENCARGOS S | OCIAIS DESONERADOS: 90,80%(HORA) 52,84%(MÊS)
ABRANGÊNCI | A : NACIONAL LOCALIDADE : BELO | HORI
REF.COLETA | : MEDIANO |  | TA | : 05/2016
CÓDIGO | ¦D E S C R I Ç Ã O ¦UN | IDADE | DE | ¦CUSTO TOTA
VÍNCULO... | ..: CAIXA REFERENCIAL
L, PREPARO | MECÂNICO COM MISTURADOR DE EIXO HORIZONTAL DE 600 KG. AF_06
/2014
87352 | ARGAMASSA TRAÇO 1:3 (CIMENTO E AREIA GROSSA) PARA CHAPISCO CONVENCIONA | M3 | CR | 353.38
L, PREPARO | MECÂNICO COM MISTURADOR DE EIXO HORIZONTAL DE 160 KG. AF_06
/2014
87353 | ARGAMASSA TRAÇO 1:3 (CIMENTO E AREIA GROSSA) PARA CHAPISCO CONVENCIONA | M3 | CR | 318.08
L, PREPARO | MECÂNICO COM MISTURADOR DE EIXO HORIZONTAL DE 300 KG. AF_06
/2014
87354 | ARGAMASSA TRAÇO 1:3 (CIMENTO E AREIA GROSSA) PARA CHAPISCO CONVENCIONA | M3 | CR | 302.29
L, PREPARO | MECÂNICO COM MISTURADOR DE EIXO HORIZONTAL DE 600 KG. AF_06
/2014
87355 | ARGAMASSA TRAÇO 1:4 (CIMENTO E AREIA GROSSA) PARA CHAPISCO CONVENCIONA | M3 | CR | 309.02
L, PREPARO | MECÂNICO COM MISTURADOR DE EIXO HORIZONTAL DE 160 KG. AF_06
/2014
87356 | ARGAMASSA TRAÇO 1:4 (CIMENTO E AREIA GROSSA) PARA CHAPISCO CONVENCIONA | M3 | CR | 280.5
L, PREPARO | MECÂNICO COM MISTURADOR DE EIXO HORIZONTAL DE 300 KG. AF_06
/2014
87357 | ARGAMASSA TRAÇO 1:4 (CIMENTO E AREIA GROSSA) PARA CHAPISCO CONVENCIONA | M3 | CR | 274.19
L, PREPARO | MECÂNICO COM MISTURADOR DE EIXO HORIZONTAL DE 600 KG. AF_06
/2014
87358 | ARGAMASSA TRAÇO 1:5 (CIMENTO E AREIA GROSSA) COM ADIÇÃO DE EMULSÃO POL | M3 | CR | 1784.56
IMÉRICA PA | RA CHAPISCO ROLADO, PREPARO MECÂNICO COM MISTURADOR DE EIXO
HORIZONTAL | DE 300 KG. AF_06/2014
87359 | ARGAMASSA TRAÇO 1:5 (CIMENTO E AREIA GROSSA) COM ADIÇÃO DE EMULSÃO POL | M3 | CR | 1774.31
IMÉRICA PA | RA CHAPISCO ROLADO, PREPARO MECÂNICO COM MISTURADOR DE EIXO
HORIZONTAL | DE 600 KG. AF_06/2014
87360 | ARGAMASSA TRAÇO 1:3 (CIMENTO E AREIA GROSSA) COM ADIÇÃO DE EMULSÃO POL | M3 | CR | 1846.27
IMÉRICA PA | RA CHAPISCO ROLADO, PREPARO MECÂNICO COM MISTURADOR DE EIXO
SINAPI - S | ISTEMA NACIONAL DE PESQUISA DE CUSTOS E ÍNDICES DA CONSTRUÇÃO CIVIL
PCI.817.01 | #NAME? |  | EM | 06/2016 AS 13:04:4
|  |  | TA | TÉCNICA: 13/06/20
ENCARGOS S | OCIAIS DESONERADOS: 90,80%(HORA) 52,84%(MÊS)
ABRANGÊNCI | A : NACIONAL LOCALIDADE : BELO | HORI
REF.COLETA | : MEDIANO |  | TA | : 05/2016
CÓDIGO | ¦D E S C R I Ç Ã O ¦UN | IDADE | DE | ¦CUSTO TOTA
VÍNCULO... | ..: CAIXA REFERENCIAL
HORIZONTAL | DE 160 KG. AF_06/2014
87361 | ARGAMASSA TRAÇO 1:3 (CIMENTO E AREIA GROSSA) COM ADIÇÃO DE EMULSÃO POL | M3 | CR | 1828.63
IMÉRICA PA | RA CHAPISCO ROLADO, PREPARO MECÂNICO COM MISTURADOR DE EIXO
HORIZONTAL | DE 300 KG. AF_06/2014
87362 | ARGAMASSA TRAÇO 1:3 (CIMENTO E AREIA GROSSA) COM ADIÇÃO DE EMULSÃO POL | M3 | CR | 1826.14
IMÉRICA PA | RA CHAPISCO ROLADO, PREPARO MECÂNICO COM MISTURADOR DE EIXO
HORIZONTAL | DE 600 KG. AF_06/2014
87363 | ARGAMASSA TRAÇO 1:4 (CIMENTO E AREIA GROSSA) COM ADIÇÃO DE EMULSÃO POL | M3 | CR | 1818.76
IMÉRICA PA | RA CHAPISCO ROLADO, PREPARO MECÂNICO COM MISTURADOR DE EIXO
HORIZONTAL | DE 300 KG. AF_06/2014
87364 | ARGAMASSA TRAÇO 1:4 (CIMENTO E AREIA GROSSA) COM ADIÇÃO DE EMULSÃO POL | M3 | CR | 1793.32
IMÉRICA PA | RA CHAPISCO ROLADO, PREPARO MECÂNICO COM MISTURADOR DE EIXO
HORIZONTAL | DE 600 KG. AF_06/2014
87365 | ARGAMASSA TRAÇO 1:7 (CIMENTO E AREIA MÉDIA) COM ADIÇÃO DE PLASTIFICANT | M3 | CR | 322.78
E PARA EMB | OÇO/MASSA ÚNICA/ASSENTAMENTO DE ALVENARIA DE VEDAÇÃO, PREPAR
O MANUAL. | AF_06/2014
87366 | ARGAMASSA TRAÇO 1:6 (CIMENTO E AREIA MÉDIA) COM ADIÇÃO DE PLASTIFICANT | M3 | CR | 337.16
E PARA EMB | OÇO/MASSA ÚNICA/ASSENTAMENTO DE ALVENARIA DE VEDAÇÃO, PREPAR
O MANUAL. | AF_06/2014
87367 | ARGAMASSA TRAÇO 1:1:6 (CIMENTO, CAL E AREIA MÉDIA) PARA EMBOÇO/MASSA Ú | M3 | CR | 381.51
NICA/ASSEN | TAMENTO DE ALVENARIA DE VEDAÇÃO, PREPARO MANUAL. AF_06/2014
87368 | ARGAMASSA TRAÇO 1:1,5:7,5 (CIMENTO, CAL E AREIA MÉDIA) PARA EMBOÇO/MAS | M3 | CR | 374.46
SA ÚNICA/A | SSENTAMENTO DE ALVENARIA DE VEDAÇÃO, PREPARO MANUAL. AF_06/2
14
87369 | ARGAMASSA TRAÇO 1:2:8 (CIMENTO, CAL E AREIA MÉDIA) PARA EMBOÇO/MASSA Ú | M3 | CR | 382.95
NICA/ASSEN | TAMENTO DE ALVENARIA DE VEDAÇÃO, PREPARO MANUAL. AF_06/2014
87370 | ARGAMASSA TRAÇO 1:2:9 (CIMENTO, CAL E AREIA MÉDIA) PARA EMBOÇO/MASSA Ú | M3 | CR | 369.09
NICA/ASSEN | TAMENTO DE ALVENARIA DE VEDAÇÃO, PREPARO MANUAL. AF_06/2014
SINAPI - S | ISTEMA NACIONAL DE PESQUISA DE CUSTOS E ÍNDICES DA CONSTRUÇÃO CIVIL
PCI.817.01 | #NAME? |  | EM | 06/2016 AS 13:04:4
|  |  | TA | TÉCNICA: 13/06/20
ENCARGOS S | OCIAIS DESONERADOS: 90,80%(HORA) 52,84%(MÊS)
ABRANGÊNCI | A : NACIONAL LOCALIDADE : BELO | HORI
REF.COLETA | : MEDIANO |  | TA | : 05/2016
CÓDIGO | ¦D E S C R I Ç Ã O ¦UN | IDADE | DE | ¦CUSTO TOTA
VÍNCULO... | ..: CAIXA REFERENCIAL
87371 | ARGAMASSA TRAÇO 1:3:12 (CIMENTO, CAL E AREIA MÉDIA) PARA EMBOÇO/MASSA | M3 | CR | 362.39
ÚNICA/ASSE | NTAMENTO DE ALVENARIA DE VEDAÇÃO, PREPARO MANUAL. AF_06/2014
87372 | ARGAMASSA TRAÇO 1:3 (CIMENTO E AREIA MÉDIA) PARA CONTRAPISO, PREPARO M | M3 | CR | 462.61
ANUAL. AF_ | 41791
87373 | ARGAMASSA TRAÇO 1:4 (CIMENTO E AREIA MÉDIA) PARA CONTRAPISO, PREPARO M | M3 | CR | 419.37
ANUAL. AF_ | 41791
87374 | ARGAMASSA TRAÇO 1:5 (CIMENTO E AREIA MÉDIA) PARA CONTRAPISO, PREPARO M | M3 | CR | 390.33
ANUAL. AF_ | 41791
87375 | ARGAMASSA TRAÇO 1:6 (CIMENTO E AREIA MÉDIA) PARA CONTRAPISO, PREPARO M | M3 | CR | 366.39
ANUAL. AF_ | 41791
87376 | ARGAMASSA TRAÇO 1:5 (CIMENTO E AREIA GROSSA) PARA CHAPISCO CONVENCIONA | M3 | CR | 333.67
L, PREPARO | MANUAL. AF_06/2014
87377 | ARGAMASSA TRAÇO 1:3 (CIMENTO E AREIA GROSSA) PARA CHAPISCO CONVENCIONA | M3 | CR | 384.43
L, PREPARO | MANUAL. AF_06/2014
87378 | ARGAMASSA TRAÇO 1:4 (CIMENTO E AREIA GROSSA) PARA CHAPISCO CONVENCIONA | M3 | CR | 353.93
L, PREPARO | MANUAL. AF_06/2014
87379 | ARGAMASSA TRAÇO 1:5 (CIMENTO E AREIA GROSSA) COM ADIÇÃO DE EMULSÃO POL | M3 | CR | 1866.47
IMÉRICA PA | RA CHAPISCO ROLADO, PREPARO MANUAL. AF_06/2014
87380 | ARGAMASSA TRAÇO 1:3 (CIMENTO E AREIA GROSSA) COM ADIÇÃO DE EMULSÃO POL | M3 | CR | 1917.4
IMÉRICA PA | RA CHAPISCO ROLADO, PREPARO MANUAL. AF_06/2014
87381 | ARGAMASSA TRAÇO 1:4 (CIMENTO E AREIA GROSSA) COM ADIÇÃO DE EMULSÃO POL | M3 | CR | 1887.48
IMÉRICA PA | RA CHAPISCO ROLADO, PREPARO MANUAL. AF_06/2014
87382 | ARGAMASSA INDUSTRIALIZADA MULTIUSO PARA REVESTIMENTOS E ASSENTAMENTO D | M3 | CR | 892.92
A ALVENARI | A, PREPARO COM MISTURADOR DE EIXO HORIZONTAL DE 160 KG. AF_0
41791
87383 | ARGAMASSA INDUSTRIALIZADA MULTIUSO PARA REVESTIMENTOS E ASSENTAMENTO D | M3 | CR | 890.64
A ALVENARI | A, PREPARO COM MISTURADOR DE EIXO HORIZONTAL DE 300 KG. AF_0
41791
SINAPI - S | ISTEMA NACIONAL DE PESQUISA DE CUSTOS E ÍNDICES DA CONSTRUÇÃO CIVIL
PCI.817.01 | #NAME? |  | EM | 06/2016 AS 13:04:4
|  |  | TA | TÉCNICA: 13/06/20
ENCARGOS S | OCIAIS DESONERADOS: 90,80%(HORA) 52,84%(MÊS)
ABRANGÊNCI | A : NACIONAL LOCALIDADE : BELO | HORI
REF.COLETA | : MEDIANO |  | TA | : 05/2016
CÓDIGO | ¦D E S C R I Ç Ã O ¦UN | IDADE | DE | ¦CUSTO TOTA
VÍNCULO... | ..: CAIXA REFERENCIAL
87384 | ARGAMASSA INDUSTRIALIZADA MULTIUSO PARA REVESTIMENTOS E ASSENTAMENTO D | M3 | CR | 886.78
A ALVENARI | A, PREPARO COM MISTURADOR DE EIXO HORIZONTAL DE 600 KG. AF_0
41791
87385 | ARGAMASSA PRONTA PARA CONTRAPISO, PREPARO COM MISTURADOR DE EIXO HORIZ | M3 | CR | 1159.76
ONTAL DE 1 | 60 KG. AF_06/2014
87386 | ARGAMASSA PRONTA PARA CONTRAPISO, PREPARO COM MISTURADOR DE EIXO HORIZ | M3 | CR | 1156.6
ONTAL DE 3 | 00 KG. AF_06/2014
87387 | ARGAMASSA PRONTA PARA CONTRAPISO, PREPARO COM MISTURADOR DE EIXO HORIZ | M3 | CR | 1155.02
ONTAL DE 6 | 00 KG. AF_06/2014
87388 | ARGAMASSA PARA REVESTIMENTO DECORATIVO MONOCAMADA (MONOCAPA), PREPARO | M3 | CR | 2711.65
COM MISTUR | ADOR DE EIXO HORIZONTAL DE 160 KG. AF_06/2014
87389 | ARGAMASSA PARA REVESTIMENTO DECORATIVO MONOCAMADA (MONOCAPA), PREPARO | M3 | CR | 2724
COM MISTUR | ADOR DE EIXO HORIZONTAL DE 300 KG. AF_06/2014
87390 | ARGAMASSA PARA REVESTIMENTO DECORATIVO MONOCAMADA (MONOCAPA), PREPARO | M3 | CR | 2731.3
COM MISTUR | ADOR DE EIXO HORIZONTAL DE 600 KG. AF_06/2014
87391 | ARGAMASSA INDUSTRIALIZADA PARA CHAPISCO ROLADO, PREPARO COM MISTURADOR | M3 | CR | 4304.14
DE EIXO HO | RIZONTAL DE 160 KG. AF_06/2014
87393 | ARGAMASSA INDUSTRIALIZADA PARA CHAPISCO ROLADO, PREPARO COM MISTURADOR | M3 | CR | 4357.33
DE EIXO HO | RIZONTAL DE 300 KG. AF_06/2014
87394 | ARGAMASSA INDUSTRIALIZADA PARA CHAPISCO ROLADO, PREPARO COM MISTURADOR | M3 | CR | 4379.49
DE EIXO HO | RIZONTAL DE 600 KG. AF_06/2014
87395 | ARGAMASSA INDUSTRIALIZADA PARA CHAPISCO COLANTE, PREPARO COM MISTURADO | M3 | CR | 3379.91
R DE EIXO | HORIZONTAL DE 160 KG. AF_06/2014
87396 | ARGAMASSA INDUSTRIALIZADA PARA CHAPISCO COLANTE, PREPARO COM MISTURADO | M3 | CR | 3420.01
R DE EIXO | HORIZONTAL DE 300 KG. AF_06/2014
87397 | ARGAMASSA INDUSTRIALIZADA PARA CHAPISCO COLANTE, PREPARO COM MISTURADO | M3 | CR | 3433.14
R DE EIXO | HORIZONTAL DE 600 KG. AF_06/2014
87398 | ARGAMASSA INDUSTRIALIZADA MULTIUSO PARA REVESTIMENTOS E ASSENTAMENTO D | M3 | CR | 1006.22
SINAPI - S | ISTEMA NACIONAL DE PESQUISA DE CUSTOS E ÍNDICES DA CONSTRUÇÃO CIVIL
PCI.817.01 | #NAME? |  | EM | 06/2016 AS 13:04:4
|  |  | TA | TÉCNICA: 13/06/20
ENCARGOS S | OCIAIS DESONERADOS: 90,80%(HORA) 52,84%(MÊS)
ABRANGÊNCI | A : NACIONAL LOCALIDADE : BELO | HORI
REF.COLETA | : MEDIANO |  | TA | : 05/2016
CÓDIGO | ¦D E S C R I Ç Ã O ¦UN | IDADE | DE | ¦CUSTO TOTA
VÍNCULO... | ..: CAIXA REFERENCIAL
A ALVENARI | A, PREPARO MANUAL. AF_06/2014
87399 | ARGAMASSA PRONTA PARA CONTRAPISO, PREPARO MANUAL. AF_06/2014 | M3 | CR | 1282.69
87401 | ARGAMASSA INDUSTRIALIZADA PARA CHAPISCO ROLADO, PREPARO MANUAL. AF_06/ | M3 | CR | 4494.82
2014
87402 | ARGAMASSA INDUSTRIALIZADA PARA CHAPISCO COLANTE, PREPARO MANUAL. AF_06 | M3 | CR | 3562.82
/2014
87404 | ARGAMASSA PARA REVESTIMENTO DECORATIVO MONOCAMADA (MONOCAPA), MISTURA | M3 | CR | 2811.21
E PROJEÇÃO | DE 1,5 M3/H DE ARGAMASSA. AF_06/2014
87405 | ARGAMASSA PARA REVESTIMENTO DECORATIVO MONOCAMADA (MONOCAPA), MISTURA | M3 | CR | 2816.81
E PROJEÇÃO | DE 2 M3/H DE ARGAMASSA. AF_06/2014
87407 | ARGAMASSA INDUSTRIALIZADA PARA REVESTIMENTOS, MISTURA E PROJEÇÃO DE 1, | M3 | CR | 908.65
5 M³/H DE | ARGAMASSA. AF_06/2014
87408 | ARGAMASSA INDUSTRIALIZADA PARA REVESTIMENTOS, MISTURA E PROJEÇÃO DE 2 | M3 | CR | 900.77
M³/H DE AR | GAMASSA. AF_06/2014
87410 | ARGAMASSA À BASE DE GESSO, MISTURA E PROJEÇÃO DE 1,5 M³/H DE ARGAMASSA | M3 | CR | 774.03
. AF_06/20 | 14
88626 | ARGAMASSA TRAÇO 1:0,5:4,5 (CIMENTO, CAL E AREIA MÉDIA), PREPARO MECÂNI | M3 | CR | 299.48
CO COM BET | ONEIRA 400 L. AF_08/2014
88627 | ARGAMASSA TRAÇO 1:0,5:4,5 (CIMENTO, CAL E AREIA MÉDIA) PARA ASSENTAMEN | M3 | CR | 351.36
TO DE ALVE | NARIA, PREPARO MANUAL. AF_08/2014
88628 | ARGAMASSA TRAÇO 1:3 (CIMENTO E AREIA MÉDIA), PREPARO MECÂNICO COM BETO | M3 | CR | 312.1
NEIRA 400 | L. AF_08/2014
88629 | ARGAMASSA TRAÇO 1:3 (CIMENTO E AREIA MÉDIA), PREPARO MANUAL. AF_08/201 | M3 | CR | 366.98
4
88630 | ARGAMASSA TRAÇO 1:4 (CIMENTO E AREIA MÉDIA), PREPARO MECÂNICO COM BETO | M3 | CR | 276.38
NEIRA 400 | L. AF_08/2014
88631 | ARGAMASSA TRAÇO 1:4 (CIMENTO E AREIA MÉDIA), PREPARO MANUAL. AF_08/201 | M3 | CR | 333.13
4
SINAPI - S | ISTEMA NACIONAL DE PESQUISA DE CUSTOS E ÍNDICES DA CONSTRUÇÃO CIVIL
PCI.817.01 | #NAME? |  | EM | 06/2016 AS 13:04:4
|  |  | TA | TÉCNICA: 13/06/20
ENCARGOS S | OCIAIS DESONERADOS: 90,80%(HORA) 52,84%(MÊS)
ABRANGÊNCI | A : NACIONAL LOCALIDADE : BELO | HORI
REF.COLETA | : MEDIANO |  | TA | : 05/2016
CÓDIGO | ¦D E S C R I Ç Ã O ¦UN | IDADE | DE | ¦CUSTO TOTA
VÍNCULO... | ..: CAIXA REFERENCIAL
88715 | ARGAMASSA TRAÇO 1:2:9 (CIMENTO, CAL E AREIA MÉDIA) PARA EMBOÇO/MASSA Ú | M3 | CR | 301.83
NICA/ASSEN | TAMENTO DE ALVENARIA DE VEDAÇÃO, PREPARO MECÂNICO COM BETONE
IRA 400 L. | AF_09/2014
211 | CARGA, DESCARGA E TRANSPORTE DE MATERIAIS
73901 | TRANSPORTE VERTICAL
73901/001 | TRANSPORTE VERTICAL MANUAL DE MATERIAIS DIVERSOS A 1ª LAJE | M3 | CR | 19.97
73901/002 | TRANSPORTE VERTICAL MANUAL DE MATERIAIS DIVERSOS A 2ª LAJE | M3 | CR | 47.95
73901/003 | TRANSPORTE VERTICAL MANUAL DE MATERIAIS DIVERSOS A 1ª LAJE | T | CR | 39.95
73901/004 | TRANSPORTE VERTICAL MANUAL DE MATERIAIS DIVERSOS A 2ª LAJE | T | CR | 66.21
74023 | TRANSPORTE HORIZONTAL MANUAL
74023/001 | TRANSPORTE HORIZONTAL DE MATERIAIS DIVERSOS A 30M | M3 | CR | 27.4
74023/002 | TRANSPORTE HORIZONTAL DE MATERIAIS DIVERSOS A 40M | M3 | CR | 30.82
74023/003 | TRANSPORTE HORIZONTAL DE MATERIAIS DIVERSOS A 50M | M3 | CR | 33.1
74023/004 | TRANSPORTE HORIZONTAL DE MATERIAIS DIVERSOS A 60M | M3 | CR | 34.82
74023/005 | TRANSPORTE HORIZONTAL DE MATERIAIS DIVERSOS A 100M | M3 | CR | 45.66
88036 | TRANSPORTE HORIZONTAL, MASSA/GRANEL, JERICA 90L, 30M. AF_06/2014 | M3 | CR | 19.8
88037 | TRANSPORTE HORIZONTAL, MASSA/GRANEL, JERICA 90L, 50M. AF_06/2014 | M3 | CR | 27.74
88038 | TRANSPORTE HORIZONTAL, MASSA/GRANEL, JERICA 90L, 75M. AF_06/2014 | M3 | CR | 37.67
88039 | TRANSPORTE HORIZONTAL, MASSA/GRANEL, JERICA 90L, 100M. AF_06/2014 | M3 | CR | 47.59
88040 | TRANSPORTE HORIZONTAL, MASSA/GRANEL, MINICARREGADEIRA, 30M. AF_06/2014 | M3 | CR | 6.08
88041 | TRANSPORTE HORIZONTAL, MASSA/GRANEL, MINICARREGADEIRA, 50M. AF_06/2014 | M3 | CR | 9.42
88042 | TRANSPORTE HORIZONTAL, MASSA/GRANEL, MINICARREGADEIRA, 75M. AF_06/2014 | M3 | CR | 13.6
88043 | TRANSPORTE HORIZONTAL, MASSA/GRANEL, MINICARREGADEIRA, 100M. AF_06/201 | M3 | CR | 17.78
4
88044 | TRANSPORTE HORIZONTAL, BLOCOS VAZADOS DE CONCRETO OU CERÂMICO 19X19X39 | UN | CR | 0.41
CM, MANUAL | , 30M. AF_06/2014
88045 | TRANSPORTE HORIZONTAL, BLOCOS CERÂMICOS FURADOS NA HORIZONTAL 9X19X19 | UN | CR | 0.2
CM, MANUAL | , 30M. AF_06/2014
SINAPI - S | ISTEMA NACIONAL DE PESQUISA DE CUSTOS E ÍNDICES DA CONSTRUÇÃO CIVIL
PCI.817.01 | #NAME? |  | EM | 06/2016 AS 13:04:4
|  |  | TA | TÉCNICA: 13/06/20
ENCARGOS S | OCIAIS DESONERADOS: 90,80%(HORA) 52,84%(MÊS)
ABRANGÊNCI | A : NACIONAL LOCALIDADE : BELO | HORI
REF.COLETA | : MEDIANO |  | TA | : 05/2016
CÓDIGO | ¦D E S C R I Ç Ã O ¦UN | IDADE | DE | ¦CUSTO TOTA
VÍNCULO... | ..: CAIXA REFERENCIAL
88046 | TRANSPORTE HORIZONTAL, BLOCOS VAZADOS DE CONCRETO OU CERÂMICO 19X19X39 | UN | CR | 0.18
CM, CARRIN | HO PLATAFORMA, 30M. AF_06/2014
88047 | TRANSPORTE HORIZONTAL, BLOCOS CERÂMICOS FURADOS NA HORIZONTAL 9X19X19 | UN | CR | 0.06
CM, CARRIN | HO PLATAFORMA, 30M. AF_06/2014
88048 | TRANSPORTE HORIZONTAL, BLOCOS VAZADOS DE CONCRETO OU CERÂMICO 19X19X39 | UN | CR | 0.23
CM, CARRIN | HO PLATAFORMA, 50M. AF_06/2014
88049 | TRANSPORTE HORIZONTAL, BLOCOS CERÂMICOS FURADOS NA HORIZONTAL 9X19X19 | UN | CR | 0.08
CM, CARRIN | HO PLATAFORMA, 50M. AF_06/2014
88050 | TRANSPORTE HORIZONTAL, BLOCOS VAZADOS DE CONCRETO OU CERÂMICO 19X19X39 | UN | CR | 0.3
CM, CARRIN | HO PLATAFORMA, 75M. AF_06/2014
88051 | TRANSPORTE HORIZONTAL, BLOCOS CERÂMICOS FURADOS NA HORIZONTAL 9X19X19 | UN | CR | 0.09
CM, CARRIN | HO PLATAFORMA, 75M. AF_06/2014
88052 | TRANSPORTE HORIZONTAL, BLOCOS VAZADOS DE CONCRETO OU CERÂMICO 19X19X39 | UN | CR | 0.38
CM, CARRIN | HO PLATAFORMA, 100M. AF_06/2014
88053 | TRANSPORTE HORIZONTAL, BLOCOS CERÂMICOS FURADOS NA HORIZONTAL 9X19X19 | UN | CR | 0.11
CM, CARRIN | HO PLATAFORMA, 100M. AF_06/2014
88054 | TRANSPORTE HORIZONTAL, BLOCOS VAZADOS DE CONCRETO OU CERÂMICO 19X19X39 | UN | CR | 0.07
CM, CARRIN | HO PARA MINI PÁLETES, 30M. AF_06/2014
88055 | TRANSPORTE HORIZONTAL, BLOCOS CERÂMICOS FURADOS NA HORIZONTAL 9X19X19 | UN | CR | 0.01
CM, CARRIN | HO PARA MINI PÁLETES, 30M. AF_06/2014
88056 | TRANSPORTE HORIZONTAL, BLOCOS VAZADOS DE CONCRETO OU CERÂMICO 19X19X39 | UN | CR | 0.12
CM, CARRIN | HO PARA MINI PÁLETES, 50M. AF_06/2014
88057 | TRANSPORTE HORIZONTAL, BLOCOS CERÂMICOS FURADOS NA HORIZONTAL 9X19X19 | UN | CR | 0.02
CM, CARRIN | HO PARA MINI PÁLETES, 50M. AF_06/2014
88058 | TRANSPORTE HORIZONTAL, BLOCOS VAZADOS DE CONCRETO OU CERÂMICO 19X19X39 | UN | CR | 0.17
CM, CARRIN | HO PARA MINI PÁLETES, 75M. AF_06/2014
88059 | TRANSPORTE HORIZONTAL, BLOCOS CERÂMICOS FURADOS NA HORIZONTAL 9X19X19 | UN | CR | 0.04
CM, CARRIN | HO PARA MINI PÁLETES, 75M. AF_06/2014
SINAPI - S | ISTEMA NACIONAL DE PESQUISA DE CUSTOS E ÍNDICES DA CONSTRUÇÃO CIVIL
PCI.817.01 | #NAME? |  | EM | 06/2016 AS 13:04:4
|  |  | TA | TÉCNICA: 13/06/20
ENCARGOS S | OCIAIS DESONERADOS: 90,80%(HORA) 52,84%(MÊS)
ABRANGÊNCI | A : NACIONAL LOCALIDADE : BELO | HORI
REF.COLETA | : MEDIANO |  | TA | : 05/2016
CÓDIGO | ¦D E S C R I Ç Ã O ¦UN | IDADE | DE | ¦CUSTO TOTA
VÍNCULO... | ..: CAIXA REFERENCIAL
88060 | TRANSPORTE HORIZONTAL, BLOCOS VAZADOS DE CONCRETO OU CERÂMICO 19X19X39 | UN | CR | 0.23
CM, CARRIN | HO PARA MINI PÁLETES, 100M. AF_06/2014
88061 | TRANSPORTE HORIZONTAL, BLOCOS CERÂMICOS FURADOS NA HORIZONTAL 9X19X19 | UN | CR | 0.05
CM, CARRIN | HO PARA MINI PÁLETES, 100M. AF_06/2014
88074 | TRANSPORTE HORIZONTAL, PLACAS CERÂMICAS, MANUAL, 30M. AF_06/2014 | M2 | CR | 0.59
88075 | TRANSPORTE HORIZONTAL, PLACAS CERÂMICAS, CARRINHO PLATAFORMA, 30M. AF_ | M2 | CR | 0.4
41791
88076 | TRANSPORTE HORIZONTAL, PLACAS CERÂMICAS, CARRINHO PLATAFORMA, 50M. AF_ | M2 | CR | 0.46
41791
88077 | TRANSPORTE HORIZONTAL, PLACAS CERÂMICAS, CARRINHO PLATAFORMA, 75M. AF_ | M2 | CR | 0.53
41791
88078 | TRANSPORTE HORIZONTAL, PLACAS CERÂMICAS, CARRINHO PLATAFORMA, 100M. AF | M2 | CR | 0.6
_06/2014
88079 | TRANSPORTE HORIZONTAL, PLACAS CERÂMICAS, CARRINHO PARA MINI PÁLETES, 3 | M2 | CR | 0.1
0M. AF_06/ | 2014
88080 | TRANSPORTE HORIZONTAL, PLACAS CERÂMICAS, CARRINHO PARA MINI PÁLETES, 5 | M2 | CR | 0.17
0M. AF_06/ | 2014
88081 | TRANSPORTE HORIZONTAL, PLACAS CERÂMICAS, CARRINHO PARA MINI PÁLETES, 7 | M2 | CR | 0.25
5M. AF_06/ | 2014
88082 | TRANSPORTE HORIZONTAL, PLACAS CERÂMICAS, CARRINHO PARA MINI PÁLETES, 1 | M2 | CR | 0.34
00M. AF_06 | /2014
88083 | TRANSPORTE HORIZONTAL, PLACAS CERÂMICAS, MANIPULADOR TELESCÓPICO, 30M. | M2 | CR | 0.06
AF_06/2014
88084 | TRANSPORTE HORIZONTAL, PLACAS CERÂMICAS, MANIPULADOR TELESCÓPICO, 50M. | M2 | CR | 0.1
AF_06/2014
88085 | TRANSPORTE HORIZONTAL, PLACAS CERÂMICAS, MANIPULADOR TELESCÓPICO, 75M. | M2 | CR | 0.13
AF_06/2014
88086 | TRANSPORTE HORIZONTAL, PLACAS CERÂMICAS, MANIPULADOR TELESCÓPICO, 100M | M2 | CR | 0.18
SINAPI - S | ISTEMA NACIONAL DE PESQUISA DE CUSTOS E ÍNDICES DA CONSTRUÇÃO CIVIL
PCI.817.01 | #NAME? |  | EM | 06/2016 AS 13:04:4
|  |  | TA | TÉCNICA: 13/06/20
ENCARGOS S | OCIAIS DESONERADOS: 90,80%(HORA) 52,84%(MÊS)
ABRANGÊNCI | A : NACIONAL LOCALIDADE : BELO | HORI
REF.COLETA | : MEDIANO |  | TA | : 05/2016
CÓDIGO | ¦D E S C R I Ç Ã O ¦UN | IDADE | DE | ¦CUSTO TOTA
VÍNCULO... | ..: CAIXA REFERENCIAL
. AF_06/20 | 14
88087 | TRANSPORTE HORIZONTAL, LATA DE 18 L, MANUAL, 30M. AF_06/2014 | L | CR | 0.04
88099 | TRANSPORTE VERTICAL, BLOCOS VAZADOS DE CONCRETO OU CERÂMICO 19X19X39 C | UN | CR | 0.16
M, MANUAL, | 1 PAVIMENTO. AF_06/2014
88100 | TRANSPORTE VERTICAL, BLOCOS CERÂMICOS FURADOS NA HORIZONTAL 9X19X19 CM | UN | CR | 0.08
, MANUAL, | 1 PAVIMENTO. AF_06/2014
88101 | TRANSPORTE VERTICAL, PLACAS CERÂMICAS, MANUAL, 1 PAVIMENTO. AF_06/2014 | M2 | CR | 0.26
88102 | TRANSPORTE VERTICAL, LATA DE 18 L, MANUAL, 1 PAVIMENTO. AF_06/2014 | L | CR | 0.01
88103 | TRANSPORTE VERTICAL, MASSA/GRANEL LATA DE 10 L, MANUAL, 1 PAVIMENTO. A | L | CR | 0.03
F_06/2014
89176 | TRANSPORTE HORIZONTAL, SACOS 50 KG, CARRINHO PLATAFORMA, 30M. AF_06/20 | T | CR | 5.7
14
89177 | TRANSPORTE HORIZONTAL, SACOS 30 KG, CARRINHO PLATAFORMA, 30M. AF_06/20 | T | CR | 7.99
14
89178 | TRANSPORTE HORIZONTAL, SACOS 20 KG, CARRINHO PLATAFORMA, 30M. AF_06/20 | T | CR | 9.13
14
89179 | TRANSPORTE HORIZONTAL, SACOS 50 KG, CARRINHO PLATAFORMA, 50M. AF_06/20 | T | CR | 9.13
14
89180 | TRANSPORTE HORIZONTAL, SACOS 30 KG, CARRINHO PLATAFORMA, 50M. AF_06/20 | T | CR | 10.27
14
89181 | TRANSPORTE HORIZONTAL, SACOS 20 KG, CARRINHO PLATAFORMA, 50M. AF_06/20 | T | CR | 12.55
14
89182 | TRANSPORTE HORIZONTAL, SACOS 50 KG, CARRINHO PLATAFORMA, 75M. AF_06/20 | T | CR | 12.55
14
89183 | TRANSPORTE HORIZONTAL, SACOS 30 KG, CARRINHO PLATAFORMA, 75M. AF_06/20 | T | CR | 13.7
14
89184 | TRANSPORTE HORIZONTAL, SACOS 20 KG, CARRINHO PLATAFORMA, 75M. AF_06/20 | T | CR | 15.98
14
SINAPI - S | ISTEMA NACIONAL DE PESQUISA DE CUSTOS E ÍNDICES DA CONSTRUÇÃO CIVIL
PCI.817.01 | #NAME? |  | EM | 06/2016 AS 13:04:4
|  |  | TA | TÉCNICA: 13/06/20
ENCARGOS S | OCIAIS DESONERADOS: 90,80%(HORA) 52,84%(MÊS)
ABRANGÊNCI | A : NACIONAL LOCALIDADE : BELO | HORI
REF.COLETA | : MEDIANO |  | TA | : 05/2016
CÓDIGO | ¦D E S C R I Ç Ã O ¦UN | IDADE | DE | ¦CUSTO TOTA
VÍNCULO... | ..: CAIXA REFERENCIAL
89185 | TRANSPORTE HORIZONTAL, SACOS 50 KG, CARRINHO PLATAFORMA, 100M. AF_06/2 | T | CR | 15.98
14
89186 | TRANSPORTE HORIZONTAL, SACOS 30 KG, CARRINHO PLATAFORMA, 100M. AF_06/2 | T | CR | 17.12
14
89187 | TRANSPORTE HORIZONTAL, SACOS 20 KG, CARRINHO PLATAFORMA, 100M. AF_06/2 | T | CR | 19.4
14
89188 | TRANSPORTE HORIZONTAL, LATA DE 18 L, CARRINHO PLATAFORMA, 30M. AF_06/2 | 18L | CR | 0.28
14
89189 | TRANSPORTE HORIZONTAL, LATA DE 18 L, CARRINHO PLATAFORMA, 50M. AF_06/2 | 18L | CR | 0.36
14
89190 | TRANSPORTE HORIZONTAL, LATA DE 18 L, CARRINHO PLATAFORMA, 75M. AF_06/2 | 18L | CR | 0.49
14
89191 | TRANSPORTE HORIZONTAL, LATA DE 18 L, CARRINHO PLATAFORMA, 100M. AF_06/ | 18L | CR | 0.59
2014
89192 | TRANSPORTE HORIZONTAL, SACOS 50 KG, MANUAL, 30M. AF_06/2014 | T | CR | 17.12
89193 | TRANSPORTE HORIZONTAL, SACOS 30 KG, MANUAL, 30M. AF_06/2014 | T | CR | 28.54
89194 | TRANSPORTE HORIZONTAL, SACOS 20 KG, MANUAL, 30M. AF_06/2014 | T | CR | 42.24
89195 | TRANSPORTE VERTICAL, SACOS 50 KG, MANUAL, 1 PAVIMENTO. AF_06/2014 | T | CR | 6.85
89196 | TRANSPORTE VERTICAL, SACOS 30 KG, MANUAL, 1 PAVIMENTO. AF_06/2014 | T | CR | 11.41
89197 | TRANSPORTE VERTICAL, SACOS 20 KG, MANUAL, 1 PAVIMENTO. AF_06/2014 | T | CR | 17.12
91104 | TRANSPORTE HORIZONTAL, TUBOS DE PVC SOLDÁVEL COM DIÂMETRO MENOR OU IGU | M | CR | 0.04
AL A 60 MM | , MANUAL, 30M. AF_06/2015
91105 | TRANSPORTE HORIZONTAL, TUBOS DE PVC SOLDÁVEL COM DIÂMETRO MAIOR QUE 60 | M | CR | 0.11
MM E MENOR | OU IGUAL A 85 MM, MANUAL, 30M. AF_06/2015
91106 | TRANSPORTE HORIZONTAL, TUBOS DE PVC SÉRIE NORMAL - ESGOTO PREDIAL, OU | M | CR | 0.04
REFORÇADO | PARA ESGOTO OU ÁGUAS PLUVIAIS PREDIAL, COM DIÂMETRO MENOR OU
IGUAL A 75 | MM, MANUAL, 30M. AF_06/2015
91107 | TRANSPORTE HORIZONTAL, TUBOS DE PVC SÉRIE NORMAL - ESGOTO PREDIAL, OU | M | CR | 0.05
SINAPI - S | ISTEMA NACIONAL DE PESQUISA DE CUSTOS E ÍNDICES DA CONSTRUÇÃO CIVIL
PCI.817.01 | #NAME? |  | EM | 06/2016 AS 13:04:4
|  |  | TA | TÉCNICA: 13/06/20
ENCARGOS S | OCIAIS DESONERADOS: 90,80%(HORA) 52,84%(MÊS)
ABRANGÊNCI | A : NACIONAL LOCALIDADE : BELO | HORI
REF.COLETA | : MEDIANO |  | TA | : 05/2016
CÓDIGO | ¦D E S C R I Ç Ã O ¦UN | IDADE | DE | ¦CUSTO TOTA
VÍNCULO... | ..: CAIXA REFERENCIAL
REFORÇADO | PARA ESGOTO OU ÁGUAS PLUVIAIS PREDIAL, COM DIÂMETRO MAIOR QU
E 75 MM E | MENOR OU IGUAL A 100 MM, MANUAL, 30M. AF_06/2015
91108 | TRANSPORTE HORIZONTAL, TUBOS DE PVC SÉRIE NORMAL - ESGOTO PREDIAL, OU | M | CR | 0.11
REFORÇADO | PARA ESGOTO OU ÁGUAS PLUVIAIS PREDIAL, COM DIÂMETRO MAIOR QU
E 100 MM E | MENOR OU IGUAL A 150 MM, MANUAL, 30M. AF_06/2015
91109 | TRANSPORTE HORIZONTAL, TUBOS DE CPVC COM DIÂMETRO MENOR OU IGUAL A 54 | M | CR | 0.08
MM, MANUAL | , 30M. AF_06/2015
91110 | TRANSPORTE HORIZONTAL, TUBOS DE CPVC COM DIÂMETRO MAIOR QUE 54 MM E ME | M | CR | 0.11
NOR OU IGU | AL A 73 MM, MANUAL, 30M. AF_06/2015
91111 | TRANSPORTE HORIZONTAL, TUBOS DE CPVC COM DIÂMETRO MAIOR QUE 73 MM E ME | M | CR | 0.14
NOR OU IGU | AL A 89 MM, MANUAL, 30M. AF_06/2015
91112 | TRANSPORTE HORIZONTAL, TUBOS DE PPR - PN 12 OU PN 25 COM DIÂMETRO MENO | M | CR | 0.08
R OU IGUAL | A 50 MM, MANUAL, 30M. AF_06/2015
91113 | TRANSPORTE HORIZONTAL, TUBOS DE PPR - PN 12 OU PN 25 COM DIÂMETRO MAIO | M | CR | 0.16
R QUE 50 M | M E MENOR OU IGUAL A 75 MM, MANUAL, 30M. AF_06/2015
91114 | TRANSPORTE HORIZONTAL, TUBOS DE PPR - PN 12 OU PN 25 COM DIÂMETRO MAIO | M | CR | 0.31
R QUE 75 M | M E MENOR OU IGUAL A 110 MM, MANUAL, 30M. AF_06/2015
91115 | TRANSPORTE HORIZONTAL, TUBOS DE COBRE - CLASSE E, COM DIÂMETRO MENOR O | M | CR | 0.05
U IGUAL A | 42 MM, MANUAL, 30M. AF_06/2015
91116 | TRANSPORTE HORIZONTAL, TUBOS DE COBRE - CLASSE E, COM DIÂMETRO MAIOR Q | M | CR | 0.08
UE 42 MM E | MENOR OU IGUAL A 66 MM, MANUAL, 30M. AF_06/2015
91117 | TRANSPORTE HORIZONTAL, TUBOS DE COBRE - CLASSE E, COM DIÂMETRO MAIOR Q | M | CR | 0.13
UE 66 MM E | MENOR OU IGUAL A 104 MM, MANUAL, 30M. AF_06/2015
91118 | TRANSPORTE HORIZONTAL, TUBOS DE AÇO CARBONO LEVE OU MÉDIO, PRETO OU GA | M | CR | 0.11
LVANIZADO, | COM DIÂMETRO MENOR OU IGUAL A 25 MM, MANUAL, 30M. AF_06/201
5
91119 | TRANSPORTE HORIZONTAL, TUBOS DE AÇO CARBONO LEVE OU MÉDIO, PRETO OU GA | M | CR | 0.21
LVANIZADO, | COM DIÂMETRO MAIOR QUE 25 MM E MENOR OU IGUAL A 40 MM, MANU
SINAPI - S | ISTEMA NACIONAL DE PESQUISA DE CUSTOS E ÍNDICES DA CONSTRUÇÃO CIVIL
PCI.817.01 | #NAME? |  | EM | 06/2016 AS 13:04:4
|  |  | TA | TÉCNICA: 13/06/20
ENCARGOS S | OCIAIS DESONERADOS: 90,80%(HORA) 52,84%(MÊS)
ABRANGÊNCI | A : NACIONAL LOCALIDADE : BELO | HORI
REF.COLETA | : MEDIANO |  | TA | : 05/2016
CÓDIGO | ¦D E S C R I Ç Ã O ¦UN | IDADE | DE | ¦CUSTO TOTA
VÍNCULO... | ..: CAIXA REFERENCIAL
AL, 30M. A | F_06/2015
91120 | TRANSPORTE HORIZONTAL, TUBOS DE AÇO CARBONO LEVE OU MÉDIO, PRETO OU GA | M | CR | 0.31
LVANIZADO, | COM DIÂMETRO MAIOR QUE 40 MM E MENOR OU IGUAL A 65 MM, MANU
AL, 30M. A | F_06/2015
91121 | TRANSPORTE HORIZONTAL, TUBOS DE AÇO CARBONO LEVE OU MÉDIO, PRETO OU GA | M | CR | 0.52
LVANIZADO, | COM DIÂMETRO MAIOR QUE 65 MM E MENOR OU IGUAL A 90 MM, MANU
AL, 30M. A | F_06/2015
91122 | TRANSPORTE HORIZONTAL, TUBOS DE AÇO CARBONO LEVE OU MÉDIO, PRETO OU GA | M | CR | 0.73
LVANIZADO, | COM DIÂMETRO MAIOR QUE 90 MM E MENOR OU IGUAL A 125 MM, MAN
UAL, 30M. | AF_06/2015
91123 | TRANSPORTE HORIZONTAL, TUBOS DE AÇO CARBONO LEVE OU MÉDIO, PRETO OU GA | M | CR | 0.94
LVANIZADO, | COM DIÂMETRO MAIOR QUE 125 MM E MENOR OU IGUAL A 150 MM, MA
NUAL, 30M. | AF_06/2015
91124 | TRANSPORTE HORIZONTAL, MADEIRA, MANUAL, 30M. AF_06/2015 | M3 | CR | 48.52
91125 | TRANSPORTE HORIZONTAL, VERGALHÕES DE AÇO, MANUAL, 30M. AF_06/2015 | KG | CR | 0.05
91128 | TRANSPORTE HORIZONTAL, LATA DE 18 L, MANIPULADOR TELESCÓPICO, 30M. AF_ | 18L | CR | 0.11
41791
91129 | TRANSPORTE HORIZONTAL, LATA DE 18 L, MANIPULADOR TELESCÓPICO, 50M. AF_ | 18L | CR | 0.18
41791
91130 | TRANSPORTE HORIZONTAL, LATA DE 18 L, MANIPULADOR TELESCÓPICO, 75M. AF_ | 18L | CR | 0.24
41791
91132 | TRANSPORTE HORIZONTAL, LATA DE 18 L, MANIPULADOR TELESCÓPICO, 100M. AF | 18L | CR | 0.33
_06/2014
91134 | TRANSPORTE HORIZONTAL, PÁLETE DE SACOS, MANIPULADOR TELESCÓPICO, 30M. | T | CR | 1.97
AF_06/2014
91135 | TRANSPORTE HORIZONTAL, PÁLETE DE SACOS, MANIPULADOR TELESCÓPICO, 50M. | T | CR | 3.52
AF_06/2014
91136 | TRANSPORTE HORIZONTAL, PÁLETE DE SACOS, MANIPULADOR TELESCÓPICO, 75M. | T | CR | 5.08
SINAPI - S | ISTEMA NACIONAL DE PESQUISA DE CUSTOS E ÍNDICES DA CONSTRUÇÃO CIVIL
PCI.817.01 | #NAME? |  | EM | 06/2016 AS 13:04:4
|  |  | TA | TÉCNICA: 13/06/20
ENCARGOS S | OCIAIS DESONERADOS: 90,80%(HORA) 52,84%(MÊS)
ABRANGÊNCI | A : NACIONAL LOCALIDADE : BELO | HORI
REF.COLETA | : MEDIANO |  | TA | : 05/2016
CÓDIGO | ¦D E S C R I Ç Ã O ¦UN | IDADE | DE | ¦CUSTO TOTA
VÍNCULO... | ..: CAIXA REFERENCIAL
AF_06/2014
91137 | TRANSPORTE HORIZONTAL, PÁLETE DE SACOS, MANIPULADOR TELESCÓPICO, 100M. | T | CR | 6.64
AF_06/2014
91138 | TRANSPORTE HORIZONTAL, BLOCOS VAZADOS DE CONCRETO 19X19X39 CM, MANIPUL | MIL | CR | 66.46
ADOR TELES | CÓPICO, 30M. AF_06/2014
91139 | TRANSPORTE HORIZONTAL, BLOCOS CERÂMICOS FURADOS NA VERTICAL 19X19X39 C | MIL | CR | 35.29
M, MANIPUL | ADOR TELESCÓPICO, 30M. AF_06/2014
91140 | TRANSPORTE HORIZONTAL, BLOCOS CERÂMICOS FURADOS NA HORIZONTAL 9X19X19 | MIL | CR | 15.58
CM, MANIPU | LADOR TELESCÓPICO, 30M. AF_06/2014
91141 | TRANSPORTE HORIZONTAL, BLOCOS VAZADOS DE CONCRETO 19X19X39 CM, MANIPUL | MIL | CR | 101.76
ADOR TELES | CÓPICO, 50M. AF_06/2014
91142 | TRANSPORTE HORIZONTAL, BLOCOS CERÂMICOS FURADOS NA VERTICAL 19X19X39 C | MIL | CR | 66.46
M, MANIPUL | ADOR TELESCÓPICO, 50M. AF_06/2014
91143 | TRANSPORTE HORIZONTAL, BLOCOS CERÂMICOS FURADOS NA HORIZONTAL 9X19X19 | MIL | CR | 15.58
CM, MANIPU | LADOR TELESCÓPICO, 50M. AF_06/2014
91144 | TRANSPORTE HORIZONTAL, BLOCOS VAZADOS DE CONCRETO 19X19X39 CM, MANIPUL | MIL | CR | 137.06
ADOR TELES | CÓPICO, 75M. AF_06/2014
91145 | TRANSPORTE HORIZONTAL, BLOCOS CERÂMICOS FURADOS NA VERTICAL 19X19X39 C | MIL | CR | 101.76
M, MANIPUL | ADOR TELESCÓPICO, 75M. AF_06/2014
91146 | TRANSPORTE HORIZONTAL, BLOCOS CERÂMICOS FURADOS NA HORIZONTAL 9X19X19 | MIL | CR | 19.71
CM, MANIPU | LADOR TELESCÓPICO, 75M. AF_06/2014
91147 | TRANSPORTE HORIZONTAL, BLOCOS VAZADOS DE CONCRETO 19X19X39 CM, MANIPUL | MIL | CR | 187.94
ADOR TELES | CÓPICO, 100M. AF_06/2014
91148 | TRANSPORTE HORIZONTAL, BLOCOS CERÂMICOS FURADOS NA VERTICAL 19X19X39 C | MIL | CR | 121.48
M, MANIPUL | ADOR TELESCÓPICO, 100M. AF_06/2014
91149 | TRANSPORTE HORIZONTAL, BLOCOS CERÂMICOS FURADOS NA HORIZONTAL 9X19X19 | MIL | CR | 31.16
CM, MANIPU | LADOR TELESCÓPICO, 100M. AF_06/2014
92121 | PENEIRAMENTO DE AREIA COM PENEIRA ELÉTRICA. AF_11/2015 | M3 | CR | 17.14
SINAPI - S | ISTEMA NACIONAL DE PESQUISA DE CUSTOS E ÍNDICES DA CONSTRUÇÃO CIVIL
PCI.817.01 | #NAME? |  | EM | 06/2016 AS 13:04:4
|  |  | TA | TÉCNICA: 13/06/20
ENCARGOS S | OCIAIS DESONERADOS: 90,80%(HORA) 52,84%(MÊS)
ABRANGÊNCI | A : NACIONAL LOCALIDADE : BELO | HORI
REF.COLETA | : MEDIANO |  | TA | : 05/2016
CÓDIGO | ¦D E S C R I Ç Ã O ¦UN | IDADE | DE | ¦CUSTO TOTA
VÍNCULO... | ..: CAIXA REFERENCIAL
92122 | PENEIRAMENTO DE AREIA COM PENEIRA MANUAL. AF_11/2015 | M3 | CR | 27.37
92123 | ENSACAMENTO DE AREIA. AF_11/2015 | M3 | CR | 28.09
212 | LIMPEZA E ARREMATES FINAIS
9537 L | IMPEZA FINAL DA OBRA | M2 | CR | 1.75
73745 | LIMPEZAS DE SUPERFICIES
73745/001 | LIMPEZA DE ESTRUTURAL DE ACO OU CONCRETO COM JATEAMENTO DE AREIA | M2 | CR | 13.13
73800 | POLIMENTO DE PISOS
73800/001 | LIMPEZA E POLIMENTO MECANIZADO EM PISO ALTA RESISTENCIA, UTILIZANDO ES | M2 | CR | 30.48
TUQUE COM | ADESIVO, CIMENTO BRANCO E CORANTE
73806 | LIMPEZA DE SUPERFICIES
73806/001 | LIMPEZA DE SUPERFICIES COM JATO DE ALTA PRESSAO DE AR E AGUA | M2 | CR | 1.18
73948 | LIMPEZA DIVERSAS DA OBRA
73948/002 | LIMPEZA/PREPARO SUPERFICIE CONCRETO P/PINTURA | M2 | CR | 6.14
73948/003 | LIMPEZA AZULEJO | M2 | CR | 4.62
73948/004 | LIMPEZA E LAVAGEM DE PASTILHAS | M2 | CR | 6.02
73948/005 | LIMPEZA CHAPA MELAMINICA EM PAREDE | M2 | CR | 4.6
73948/006 | LIMPEZA LAMBRI ALUMINIO | M2 | CR | 10.57
73948/007 | LIMPEZA ESQUADRIA FERRO C/SOLVENTE | M2 | CR | 17.63
73948/008 | LIMPEZA VIDRO COMUM | M2 | CR | 8.75
73948/009 | LIMPEZA FORRO | M2 | CR | 17.56
73948/010 | LIMPEZA PISO MARMORE/GRANITO | M2 | CR | 16.5
73948/011 | LIMPEZA PISO CERAMICO | M2 | CR | 15.14
73948/012 | LIMPEZA PISO PLACA BORRACHA C/ENCERAMENTO | M2 | CR | 21.27
73948/013 | LIMPEZA PISO PLACA BORRACHA | M2 | CR | 8.1
73948/014 | LIMPEZA PISO CIMENTADO | M2 | CR | 8.29
73948/015 | LIMPEZA PISO MARMORITE/GRANILITE | M2 | CR | 10.14
73948/016 | LIMPEZA MANUAL DO TERRENO (C/ RASPAGEM SUPERFICIAL) | M2 | CR | 2.85
74086 | LIMPEZA DIVERSAS DA OBRA
SINAPI - S | ISTEMA NACIONAL DE PESQUISA DE CUSTOS E ÍNDICES DA CONSTRUÇÃO CIVIL
PCI.817.01 | #NAME? |  | EM | 06/2016 AS 13:04:4
|  |  | TA | TÉCNICA: 13/06/20
ENCARGOS S | OCIAIS DESONERADOS: 90,80%(HORA) 52,84%(MÊS)
ABRANGÊNCI | A : NACIONAL LOCALIDADE : BELO | HORI
REF.COLETA | : MEDIANO |  | TA | : 05/2016
CÓDIGO | ¦D E S C R I Ç Ã O ¦UN | IDADE | DE | ¦CUSTO TOTA
VÍNCULO... | ..: CAIXA REFERENCIAL
74086/001 | LIMPEZA LOUCAS E METAIS | UN | CR | 19.27
74243 | LIMPEZA GERAL DE QUADRA POLIESPORTIVA
74243/001 | LIMPEZA GERAL DE QUADRA POLIESPORTIVA | M2 | CR | 1.59
84115 | LIMPEZA DE ESTRUTURA METALICA SEM ANDAIME | M2 | CR | 2.13
84117 | RASPAGEM / CALAFETACAO TACOS MADEIRA 1 DEMAO CERA | M2 | CR | 15.16
84119 | ENCERAMENTO MANUAL PISO DE QUALQUER NATUREZA - 2 DEMAOS | M2 | CR | 8.81
84120 | ENCERAMENTO MANUAL EM MADEIRA - 3 DEMAOS | M2 | CR | 13.43
84121 | PLACA IDENTIFICACAO ACRILICO 25X8CM BORDA POLIDA - FORNECIMENTO E COLO | UN | CR | 36.1
CACAO
84122 | PLACA INAUGURACAO EM ALUMINIO 0,40X0,60M FORNECIMENTO E COLOCACAO | UN | CR | 747.4
84123 | LIXAMENTO MAN C/ LIXA CALAFATE DE CONCR APARENTE ANTIGO | M2 | CR | 4.35
84124 | LETRA DE ACO INOX NO22 ALT=20CM FORNECIMENTO E COLOCACAO | UN | CR | 64.51
84125 | LIMPEZA DE REVESTIMENTO EM PAREDE C/ SOLUCAO DE ACIDO MURIATICO/AMONIA | M2 | CR | 5.44
215 | ABERTURA DE POCO ¦ CISTERNA OU CACIMBA ¦
74163 | PERFURACAO DE POCO
74163/001 | PERFURACAO DE POCO COM PERFURATRIZ PNEUMATICA | M | CR | 34.76
74163/002 | PERFURACAO DE POCO COM PERFURATRIZ A PERCUSSAO | M | CR | 56.49
84127 | REVESTIMENTO DE POCOS C/ TUBOS DE CONCRETO | M | CR | 246.28
84128 | ABERTURA POCO PARA CISTERNA TERRENO COMPACTO COM DN 1,0M COM PROFUNDID | M | CR | 140.59
ADES DE 15 | A 20M
84129 | ABERTURA POCO PARA CISTERNA TERRENO COMPACTO COM DN 1,0M PROFUNDIDADE | M | CR | 112.47
DE 10 A 15 | M
84130 | ABERTURA POCO PARA CISTERNA TERRENO COMPACTO COM DN 1,0 COM PROFUNDIDA | M | CR | 84.35
DE DE 5 A | 10M
84131 | ABERTURA POCO PARA CISTERNA TERRENO COMPACTO COM DN 1,0 COM PROFUNDIDA | M | CR | 70.29
DEATE 5M
216 | POCO TUBULAR PROFUNDO
40841 | ABRACADEIRA P/POCOS PROFUNDOS | UN | CR | 85.69
SINAPI - S | ISTEMA NACIONAL DE PESQUISA DE CUSTOS E ÍNDICES DA CONSTRUÇÃO CIVIL
PCI.817.01 | #NAME? |  | EM | 06/2016 AS 13:04:4
|  |  | TA | TÉCNICA: 13/06/20
ENCARGOS S | OCIAIS DESONERADOS: 90,80%(HORA) 52,84%(MÊS)
ABRANGÊNCI | A : NACIONAL LOCALIDADE : BELO | HORI
REF.COLETA | : MEDIANO |  | TA | : 05/2016
CÓDIGO | ¦D E S C R I Ç Ã O ¦UN | IDADE | DE | ¦CUSTO TOTA
VÍNCULO... | ..: CAIXA REFERENCIAL
279 | SOLDAS/CORTES
6391 S | OLDA TOPO DESCENDENTE CHANFRADA ESPESSURA=1/4" CHAPA/PERFIL/TUBO ACO | M | CR | 115.43
COM CONVER | SOR DIESEL.
84132 | SOLDA DE TOPO DESCENDENTE, EM CHAPA ACO CHANFR 5/16" ESP (P/ ASSENT TU | M | CR | 183.39
BULACAO OU | PECA DE ACO) UTILIZANDO CONVERSOR DIESEL.
84133 | SOLDA DE TOPO DESCENDENTE, EM CHAPA ACO CHANFR 3/8" ESP (P/ ASSENT TUB | M | CR | 253.44
ULACAO OU | PECA DE ACO) UTILIZANDO CONVERSOR DIESEL
318 | OUTROS
71516 | CONJUNTO DE MANGUEIRA PARA COMBATE A INCENDIO EM FIBRA DE POLIESTER PU | UN | C | 449
RA, COM 1. | 1/2", REVESTIDA INTERNAMENTE, COM 2 LANCES DE 15M CADA
73361 | CONCRETO CICLOPICO FCK=10MPA 30% PEDRA DE MAO INCLUSIVE LANCAMENTO | M3 | CR | 325.74
73370 | TRANSPORTE QQ NAT CAM BASCULANTE 30 KM/H 8.00 T EXCL DESPE- | T/KM | CR | 1.1
SA CARGA/D | ESC ESPERA DO CAMINHAO/SERVENTE/E OU EQUIP AUX.
73372 | PINHO DE TERCEIRA 1" X 12" E 1" X 9" | M2 | CR | 43.16
73397 | EMBOCO CIMENTO AREIA 1:4 ESP=1,5CM INCL CHAPISCO 1:3 E=9MM | M2 | CR | 22.72
73413 | ESCAVACAO MEC.VALA N ESCOR ATE 1,5M C/RETRO MAT 1A COM REDUTOR (PEDRAS | M3 | CR | 11.67
/INST PRED | IAIS/OUTROS REDUT PRODUT OU CAVAS FUNDACAO) - EXCL. ESGOTAM
ENTO
73415 | PINTURA PVA, TRES DEMAOS | M2 | CR | 12.66
73426 | PERFURACAO MANUAL DIAMETRO 20 CM (5 TF) | M | CR | 54.4
73430 | ESCAVACAO MEC. VALA N ESCOR MAT 1A C/RETRO ENTRE 1,5 E 3M C/ REDUTOR ( | M3 | CR | 14.2
PEDRAS/INS | T PREDIAIS/OUTROS REDUT.PRODUTIV OU CAVAS FUNDACAO ) - EXCL.
ESGOTAMENT | O.
73431 | PINHO TERCEIRA 2,5X10CM | M | CR | 4.42
73460 | MACARANDUBA APARELHADA 3" X 4.1/2" | M | CR | 18.38
73488 | MACARANDUBA APARELHADA 3" X 6" | M | CR | 24.01
73489 | MACARANDUBA APARELHADA DE 3" X 9" | M | CR | 36.8
73490 | TUBO CA-1 CONCR ARMADO P/GALERIAS AGUAS PLUV DIAM=0,80M FORNEC MAT | M | CR | 256.93
SINAPI - S | ISTEMA NACIONAL DE PESQUISA DE CUSTOS E ÍNDICES DA CONSTRUÇÃO CIVIL
PCI.817.01 | #NAME? |  | EM | 06/2016 AS 13:04:4
|  |  | TA | TÉCNICA: 13/06/20
ENCARGOS S | OCIAIS DESONERADOS: 90,80%(HORA) 52,84%(MÊS)
ABRANGÊNCI | A : NACIONAL LOCALIDADE : BELO | HORI
REF.COLETA | : MEDIANO |  | TA | : 05/2016
CÓDIGO | ¦D E S C R I Ç Ã O ¦UN | IDADE | DE | ¦CUSTO TOTA
VÍNCULO... | ..: CAIXA REFERENCIAL
COM AREIA | CIMENTO 1:4 - FORNECIMENTO E ASSENTAMENTO
73493 | TEODOLITO CONVENCIONAL DE MICROMETRO C/LEITURA NUMERICA (CP) PRECISAO | H | C | 1.76
DE 6S PARA | LEVANTAMENTO DE TERRENOS DIVERSOS
73503 | TRANSPORTE DE TUBOS DE PVC DN 1000 | M | CR | 6.2
73504 | TRANSPORTE DE TUBOS DE PVC DN 900 | M | CR | 5.24
73505 | TRANSPORTE DE TUBOS DE PVC DN 800 | M | CR | 4.34
73506 | TRANSPORTE DE TUBOS DE PVC DN 700 | M | CR | 3.52
73507 | TRANSPORTE DE TUBOS DE PVC DN 600 | M | CR | 2.76
73508 | TRANSPORTE DE TUBOS DE PVC DN 500 | M | CR | 2.09
73509 | TRANSPORTE DE TUBOS DE PVC DN 400 | M | CR | 1.52
73510 | TRANSPORTE DE TUBOS DE FERRO DUTIL DN 1200 | M | CR | 15.98
73511 | TRANSPORTE DE TUBOS DE FERRO DUTIL DN 1100 | M | CR | 13.78
73512 | TRANSPORTE DE TUBOS DE FERRO DUTIL DN 1000 | M | CR | 11.97
73513 | TRANSPORTE DE TUBOS DE FERRO DUTIL DN 900 | M | CR | 10.09
73514 | TRANSPORTE DE TUBOS DE FERRO DUTIL DN 800 | M | CR | 8.37
73515 | TRANSPORTE DE TUBOS DE FERRO DUTIL DN 700 | M | CR | 6.78
73516 | TRANSPORTE DE TUBOS DE FERRO DUTIL DN 600 | M | CR | 5.34
73517 | TRANSPORTE DE TUBOS DE FERRO DUTIL DN 500 | M | CR | 4.04
73518 | TRANSPORTE DE TUBOS DE FERRO DUTIL DN 450 | M | CR | 3.5
73519 | TRANSPORTE DE TUBOS DE FERRO DUTIL DN 400 | M | CR | 2.93
73520 | TRANSPORTE DE TUBOS DE FERRO DUTIL DN 350 | M | CR | 2.47
73521 | TRANSPORTE DE TUBOS DE FERRO DUTIL DN 300 | M | CR | 1.99
73522 | TRANSPORTE DE TUBOS DE FERRO DUTIL DN 250 | M | CR | 1.57
73523 | TRANSPORTE DE TUBOS DE FERRO DUTIL DN 200 | M | CR | 1.18
73524 | TRANSPORTE DE TUBOS DE FERRO DUTIL DN 150 | M | CR | 0.92
73540 | COLOCACAO CUBA LOUCA/ACO INOX EXCLUSIVE CUBA/COMPLEMENTO - P | UN | CR | 28.53
73541 | COLOCACAO BANCA MARMORE/GRANITO/ACO INOX EXCLUSIVE BANCA - P | M | CR | 56.21
73542 | BUCHA/ARRUELA ALUMINIO 3/4" - P | CJ | CR | 1.24
SINAPI - S | ISTEMA NACIONAL DE PESQUISA DE CUSTOS E ÍNDICES DA CONSTRUÇÃO CIVIL
PCI.817.01 | #NAME? |  | EM | 06/2016 AS 13:04:4
|  |  | TA | TÉCNICA: 13/06/20
ENCARGOS S | OCIAIS DESONERADOS: 90,80%(HORA) 52,84%(MÊS)
ABRANGÊNCI | A : NACIONAL LOCALIDADE : BELO | HORI
REF.COLETA | : MEDIANO |  | TA | : 05/2016
CÓDIGO | ¦D E S C R I Ç Ã O ¦UN | IDADE | DE | ¦CUSTO TOTA
VÍNCULO... | ..: CAIXA REFERENCIAL
73543 | BUCHA/ARRUELA ALUMINIO 1/2" - P | CJ | CR | 1.07
73562 | NIVEL WILD-NA-Z | H | C | 0.58
73564 | CORTE REMOCAO DO PAVIMENTO APICOAMENTO LAJE FORMAS E CONCRETAGEM BER- | M | CR | 250.83
COS FCK=25 | MPA-24H UTILIZANDO GRAUTH
73587 | TRANSPORTE DE TUBOS DE PVC DN 350 | M | CR | 1.06
73588 | TRANSPORTE DE TUBOS DE PVC DN 300 | M | CR | 0.71
73589 | TRANSPORTE DE TUBOS DE PVC DN 250 | M | CR | 0.49
73590 | TRANSPORTE DE TUBOS DE PVC DN 200 | M | CR | 0.31
73597 | TRANSPORTE DE TUBOS DE FERRO DUTIL DN 100 | M | CR | 0.71
73598 | TRANSPORTE DE TUBOS DE FERRO DUTIL DN 75 | M | CR | 0.49
73714 | CAIXA PARA RALO C OM GRELHA FOFO 135 KG DE ALV TIJOLO MACICO (7X10X20) | UN | CR | 1169.25
PAREDES DE | UMA VEZ (0.20 M) DE 0.90X1.20X1.50 M (EXTERNA) COM ARGAMAS
SA 1:4 CIM | ENTO:AREIA, BASE CONC FCK=10 MPA, EXCLUSIVE ESCAVACAO E REAT
ERRO.
84114 | ALCAPAO DE MADEIRA 63X63CM INCL FERRAGENS | UN | AS | 126.7
84135 | FORNECIMENTO E INSTALACAO CAIXA PRE MOLDADA EM CONCRETO PARA AR CONDIC | UN | AS | 206.27
IONADO 180 | 00 BTUS
84158 | BUCHA / ARRUELA ALUMINIO 1" | CJ | CR | 1.47
84159 | BUCHA / ARRUELA ALUMINIO 1 1/4" | CJ | CR | 2.79
86957 | MÃO FRANCESA EM BARRA DE FERRO CHATO RETANGULAR 2" X 1/4", REFORÇADA, | UN | CR | 22.52
40 X 30 CM
86958 | MÃO FRANCESA EM BARRA DE FERRO CHATO RETANGULAR 2" X 1/4", REFORÇADA, | UN | CR | 20.04
30 X 25 CM
321 | COMPOSICAO SERVICO MIGRACAO
5803 C | OMPACTADOR DE SOLOS COM PLACA VIBRATORIA, 46X51CM, 5HP, 156KG, DIESEL | H | C | 2.16
, IMPACTO | DINAMICO 1700KG - CUSTO HORARIO DE MATERIAIS NA OPERACAO
6541 T | RATOR DE ESTEIRAS - D6 - CUSTOS C/ MAT. NA OPERACAO | H | C | 75.6
73554 | MACARANDUBA APARELHADA 3" X 3" | M | CR | 12
SINAPI - S | ISTEMA NACIONAL DE PESQUISA DE CUSTOS E ÍNDICES DA CONSTRUÇÃO CIVIL
PCI.817.01 | #NAME? |  | EM | 06/2016 AS 13:04:4
|  |  | TA | TÉCNICA: 13/06/20
ENCARGOS S | OCIAIS DESONERADOS: 90,80%(HORA) 52,84%(MÊS)
ABRANGÊNCI | A : NACIONAL LOCALIDADE : BELO | HORI
REF.COLETA | : MEDIANO |  | TA | : 05/2016
CÓDIGO | ¦D E S C R I Ç Ã O ¦UN | IDADE | DE | ¦CUSTO TOTA
VÍNCULO... | ..: CAIXA REFERENCIAL
324 | LETREIROS/LOGOTIPOS/NUMERAÇÕES/SINALIZAÇÕES
73916 | ´PLACA DE IDENTIFICAÇÃO
73916/001 | PLACA DE IDENTIFICAÇÃO EM CHAPA GALVANIZADA NUM. 18, 12X18CM | UN | CR | 40.92
73916/002 | PLACA ESMALTADA PARA IDENTIFICAÇÃO NR DE RUA, DIMENSÕES 45X25CM | UN | CR | 84.48
73916/003 | PLACA DE IDENTIFICAÇÃO EM CHAPA GALVANIZADA NUM. 18, DIMENSÕES 8X12CM | UN | CR | 20.76
SERP | SERVICOS PRELIMINARES
10 | PREPARO DO TERRENO
73672 | DESMATAMENTO E LIMPEZA MECANIZADA DE TERRENO COM ARVORES ATE Ø 15CM, U | M2 | CR | 0.36
TILIZANDO | TRATOR DE ESTEIRAS
73822 | LIMPEZA DE TERRENO - ROCADA
73822/001 | CAPINA E LIMPEZA MANUAL DE TERRENO COM PEQUENOS ARBUSTOS | M2 | CR | 3.42
73822/002 | LIMPEZA MECANIZADA DE TERRENO COM REMOCAO DE CAMADA VEGETAL, UTILIZAND | M2 | CR | 0.46
O MOTONIVE | LADORA
73859 | DESMATAMENTO / LIMPEZA
73859/001 | DESMATAMENTO E LIMPEZA MECANIZADA DE TERRENO COM REMOCAO DE CAMADA VEG | M2 | CR | 0.14
ETAL, UTIL | IZANDO TRATOR DE ESTEIRAS
73859/002 | CAPINA E LIMPEZA MANUAL DE TERRENO | M2 | CR | 0.91
85331 | CORTE DE CAPOEIRA FINA A FOICE | M2 | CR | 0.88
85422 | PREPARO MANUAL DE TERRENO S/ RASPAGEM SUPERFICIAL | M2 | CR | 4.56
11 | TRANSITO E SEGURANCA
74220 | TAPUME DE VEDACAO
74220/001 | TAPUME DE CHAPA DE MADEIRA COMPENSADA, E= 6MM, COM PINTURA A CAL E REA | M2 | CR | 43.56
PROVEITAME | NTO DE 2X
74221 | SINALIZACAO DE TRANSITO
74221/001 | SINALIZACAO DE TRANSITO - NOTURNA | M | CR | 1.95
12 | ACESSOS/PASSADICOS
74219 | PASSADICOS E TRAVESSIAS - MONTAGEM, MANUTENCAO E REMOCAO
74219/001 | PASSADICOS COM TABUAS DE MADEIRA PARA PEDESTRES | M2 | CR | 46.44
SINAPI - S | ISTEMA NACIONAL DE PESQUISA DE CUSTOS E ÍNDICES DA CONSTRUÇÃO CIVIL
PCI.817.01 | #NAME? |  | EM | 06/2016 AS 13:04:4
|  |  | TA | TÉCNICA: 13/06/20
ENCARGOS S | OCIAIS DESONERADOS: 90,80%(HORA) 52,84%(MÊS)
ABRANGÊNCI | A : NACIONAL LOCALIDADE : BELO | HORI
REF.COLETA | : MEDIANO |  | TA | : 05/2016
CÓDIGO | ¦D E S C R I Ç Ã O ¦UN | IDADE | DE | ¦CUSTO TOTA
VÍNCULO... | ..: CAIXA REFERENCIAL
74219/002 | PASSADICOS COM TABUAS DE MADEIRA PARA VEICULOS | M2 | CR | 44.22
84126 | CHAPA DE ACO CARBONO 3/8 (COLOC/ USO/ RETIR) P/ PASS VEICULO SOBRE VAL | M2 | CR | 24.96
A MEDIDA P | / AREA CHAPA EM CADA APLICACAO
13 | SUSTENTACOES DIVERSAS
73875 | LOCACAO DE ANDAIMES
73875/001 | LOCACAO DE ANDAIME METALICO TUBULAR TIPO TORRE | M/ME | CR | 17.7
14 | DEMOLICOES/RETIRADAS
72213 | LIMPEZA MANUAL GERAL COM REMOCAO DE COBERTURA VEGETAL | M2 | CR | 2.85
72214 | DEMOLICAO DE ALVENARIA ESTRUTURAL DE BLOCOS VAZADOS DE CONCRETO | M3 | CR | 45.66
72215 | DEMOLICAO DE ALVENARIA DE ELEMENTOS CERAMICOS VAZADOS | M3 | CR | 28.54
72216 | DEMOLICAO DE VERGAS, CINTAS E PILARETES DE CONCRETO | M3 | CR | 148.41
72217 | DEMOLICAO DE PLACAS DIVISORIAS DE GRANILITE | M2 | CR | 5.7
72218 | DEMOLICAO DE DIVISORIAS EM CHAPAS OU TABUAS, INCLUSIVE DEMOLICAO DE EN | M2 | CR | 4.56
TARUGAMENT | O
72219 | DEMOLICAO DE ALVENARIA DE BLOCOS DE PEDRA NATURAL | M3 | CR | 74.2
72220 | RETIRADA DE ALVENARIA DE TIJOLOS DE VIDRO | M2 | CR | 11.41
72221 | RETIRADA DE PLACAS DIVISORIAS DE GRANILITE | M2 | CR | 11.41
72222 | RETIRADAS DE DIVISORIAS EM CHAPAS OU TABUAS, SEM RETIRADA DO ENTARUGAM | M2 | CR | 6.26
ENTO
72223 | RETIRADAS DE DIVISORIAS EM CHAPAS OU TABUAS, COM RETIRADA DO ENTARUGAM | M2 | CR | 12.53
ENTO
72224 | DEMOLICAO DE TELHAS CERAMICAS OU DE VIDRO | M2 | CR | 6.85
72225 | DEMOLICAO DE TELHAS ONDULADAS | M2 | CR | 2.85
72226 | RETIRADA DE ESTRUTURA DE MADEIRA PONTALETEADA PARA TELHAS CERAMICAS OU | M2 | CR | 8.12
DE VIDRO
72227 | RETIRADA DE ESTRUTURA DE MADEIRA PONTALETEADA PARA TELHAS ONDULADAS | M2 | CR | 5.41
72228 | RETIRADA DE ESTRUTURA DE MADEIRA COM TESOURAS PARA TELHAS CERAMICAS OU | M2 | CR | 13.54
DE VIDRO
SINAPI - S | ISTEMA NACIONAL DE PESQUISA DE CUSTOS E ÍNDICES DA CONSTRUÇÃO CIVIL
PCI.817.01 | #NAME? |  | EM | 06/2016 AS 13:04:4
|  |  | TA | TÉCNICA: 13/06/20
ENCARGOS S | OCIAIS DESONERADOS: 90,80%(HORA) 52,84%(MÊS)
ABRANGÊNCI | A : NACIONAL LOCALIDADE : BELO | HORI
REF.COLETA | : MEDIANO |  | TA | : 05/2016
CÓDIGO | ¦D E S C R I Ç Ã O ¦UN | IDADE | DE | ¦CUSTO TOTA
VÍNCULO... | ..: CAIXA REFERENCIAL
72229 | RETIRADA DE ESTRUTURA DE MADEIRA COM TESOURAS PARA TELHAS ONDULADAS | M2 | CR | 10.83
72230 | RETIRADA DE TELHAS DE CERAMICAS OU DE VIDRO | M2 | CR | 5.7
72231 | RETIRADA DE TELHAS ONDULADAS | M2 | CR | 3.99
72232 | RETIRADA DE CUMEEIRAS CERAMICAS | M | CR | 3.42
72233 | RETIRADA DE CUMEEIRAS EM ALUMINIO | M | CR | 2.28
72235 | DEMOLICAO DE ENTARUGAMENTO DE FORRO | M2 | CR | 4.56
72236 | RETIRADA DE FORRO DE MADEIRA EM TABUAS | M2 | CR | 8.84
72237 | RETIRADA DE ENTARUGAMENTO DE FORRO | M2 | CR | 10.83
72238 | RETIRADA DE FORRO EM REGUAS DE PVC, INCLUSIVE RETIRADA DE PERFIS | M2 | CR | 5.41
72239 | RETIRADA DE TACOS DE MADEIRA | M2 | CR | 4.09
72240 | RETIRADA DE ASSOALHO DE MADEIRA, EXCLUSIVE RETIRADA DE VIGAMENTO | M2 | CR | 19.25
72241 | RETIRADA DE ASSOALHO DE MADEIRA, INCLUSIVE RETIRADA DE VIGAMENTO | M2 | CR | 23.1
72242 | RETIRADA DE RODAPES DE MADEIRA, INCLUSIVE RETIRADA DE CORDAO | M2 | CR | 4.2
73616 | DEMOLICAO DE CONCRETO SIMPLES | M3 | CR | 169.04
73801 | DEMOLICAO MANUAL DE PISO / CONTRAPISO
73801/001 | DEMOLICAO DE PISO DE ALTA RESISTENCIA | M2 | CR | 17.12
73801/002 | DEMOLICAO DE CAMADA DE ASSENTAMENTO/CONTRAPISO COM USO DE PONTEIRO, ES | M2 | CR | 17.12
PESSURA AT | E 4CM
73802 | DEMOLICAO MANUAL DE REVESTIMENTOS EM PAREDES
73802/001 | DEMOLICAO DE REVESTIMENTO DE ARGAMASSA DE CAL E AREIA | M2 | CR | 5.7
73874 | REMOCAO DE PINTURAS COM JATEAMENTO DE AREIA
73874/001 | REMOCAO DE PINTURAS COM JATEAMENTO DE AREIA, EM SUPERFICIES METALICAS | M2 | CR | 25.82
73895 | DEMOLICAO PISO MARMORE/SOLEIRA/PEITORIL/ESCADA
73895/001 | DEMOLICAO DE PISO DE MARMORE E ARGAMASSA DE ASSENTAMENTO | M2 | CR | 6.97
73896 | RETIRADA DE AZULEJOS OU LADRILHOS
73896/001 | RETIRADA CUIDADOSA DE AZULEJOS/LADRILHOS E ARGAMASSA DE ASSENTAMENTO | M2 | CR | 39.17
73899 | DEMOLICAO DE ALVENARIA DE TIJOLOS S/REAPROVEITAMENTO
73899/001 | DEMOLICAO DE ALVENARIA DE TIJOLOS MACICOS S/REAPROVEITAMENTO | M3 | CR | 52.01
SINAPI - S | ISTEMA NACIONAL DE PESQUISA DE CUSTOS E ÍNDICES DA CONSTRUÇÃO CIVIL
PCI.817.01 | #NAME? |  | EM | 06/2016 AS 13:04:4
|  |  | TA | TÉCNICA: 13/06/20
ENCARGOS S | OCIAIS DESONERADOS: 90,80%(HORA) 52,84%(MÊS)
ABRANGÊNCI | A : NACIONAL LOCALIDADE : BELO | HORI
REF.COLETA | : MEDIANO |  | TA | : 05/2016
CÓDIGO | ¦D E S C R I Ç Ã O ¦UN | IDADE | DE | ¦CUSTO TOTA
VÍNCULO... | ..: CAIXA REFERENCIAL
73899/002 | DEMOLICAO DE ALVENARIA DE TIJOLOS FURADOS S/REAPROVEITAMENTO | M3 | CR | 65.01
84152 | DEMOLICAO MANUAL CONCRETO ARMADO (PILAR / VIGA / LAJE) - INCL EMPILHAC | M3 | CR | 221.05
AO LATERAL | NO CANTEIRO
85332 | RETIRADA DE APARELHOS DE ILUMINACAO C/ REAPROVEITAMENTO DE LAMPADAS | UN | CR | 3.96
85333 | RETIRADA DE APARELHOS SANITARIOS | UN | CR | 13.63
85334 | RETIRADA DE ESQUADRIAS METALICAS | M2 | CR | 11.41
85335 | RETIRADA DE MEIO FIO C/ EMPILHAMENTO E S/ REMOCAO | M | CR | 5.72
85336 | RETIRADA DE TUBULACAO DE FERRO GALVANIZADO S/ ESCAVACAO OU RASGO EM AL | M | CR | 3.96
VENARIA
85362 | DEMOLICAO DE DIVISORIAS EM PLACAS DE MARMORITE OU DE CONCRETO | M2 | CR | 9.13
85364 | DEMOLICAO MANUAL DE ESTRUTURA DE CONCRETO ARMADO | M3 | CR | 169.04
85365 | DEMOLICAO MANUAL DE PAVIMENTACAO EM MACADAME BETUMINOSO | M3 | CR | 42.24
85366 | DEMOLICAO MANUAL DE PAVIMENTACAO EM CONCRETO ASFALTICO, ESPESSURA 5CM | M2 | CR | 14.84
85367 | DEMOLICAO DE PISO EM LADRILHO COM ARGAMASSA | M2 | CR | 11.16
85369 | REMOCAO DE FORRO DE MADEIRA (LAMBRI) C/ REAPROVEITAMENTO | M2 | CR | 26
85370 | DEMOLICAO MANUAL DE LAJE PREMOLDADA COM TRANSPORTE E CARGA EM CAMINHAO | M3 | CR | 175.24
BASCULANTE
85371 | REMOCAO DE PISO EM CARPETE | M2 | CR | 2.14
85372 | DEMOLICAO DE FORRO DE GESSO | M2 | CR | 1.71
85373 | DEMOLICAO DE CAIBROS E RIPAS | M2 | CR | 4.1
85374 | REMOCAO DE DISPOSITIVOS PARA FUNCIONAMENTO DE APARELHOS SANITARIOS | UN | CR | 7.61
85375 | REMOCAO DE BLOKRET COM EMPILHAMENTO | M2 | CR | 9.1
85376 | DEMOLICAO DE PISO VINILICO | M2 | CR | 3.9
85377 | DESMONTAGEM E REMOCAO DE DIVISORIAS DE MARMORE OU GRANITO | M2 | CR | 29.58
85378 | DESMONTAGEM E REMOCAO DE PAINEIS DE DIVISORIAS DE MADEIRA | M2 | CR | 28.09
85379 | DEMOLICAO DE CERCA DE ARAME FARPADO E MOUROES DE CONCRETO S/ REMOCAO | M | CR | 1.71
85381 | RETIRADA DE COBERTURA COM TELHA ARDOSIA, INCLUINDO ESTRUTURA DE MADEIR | M2 | CR | 46.43
A
SINAPI - S | ISTEMA NACIONAL DE PESQUISA DE CUSTOS E ÍNDICES DA CONSTRUÇÃO CIVIL
PCI.817.01 | #NAME? |  | EM | 06/2016 AS 13:04:4
|  |  | TA | TÉCNICA: 13/06/20
ENCARGOS S | OCIAIS DESONERADOS: 90,80%(HORA) 52,84%(MÊS)
ABRANGÊNCI | A : NACIONAL LOCALIDADE : BELO | HORI
REF.COLETA | : MEDIANO |  | TA | : 05/2016
CÓDIGO | ¦D E S C R I Ç Ã O ¦UN | IDADE | DE | ¦CUSTO TOTA
VÍNCULO... | ..: CAIXA REFERENCIAL
85382 | REMOCAO DE PROTECAO MECANICA DE IMPERMEABILIZACAO | M2 | CR | 14.27
85383 | REMOCAO DE CALHAS E CONDUTORES DE AGUAS PLUVIAIS | M | CR | 2.28
85384 | REMOCAO MANUAL DE PASSEIO EM PEDRA PORTUGUESA | M2 | CR | 6.27
85386 | REMOCAO MANUAL DE PAVIMENTACAO DE LAJOES DE GRANITO EM PASSEIOS | M2 | CR | 13.7
85387 | REMOCAO MANUAL DE ENTULHO | M3 | CR | 41.1
85389 | REMOCAO TUBULACAO FF C/ DN 400 A 600MM EXCLUINDO ESCAVACAO/REATERRO | M | CR | 58.65
85390 | REMOCAO TUBULACAO FF C/ DN 50 A 300MM EXCLUINDO ESCAVACAO/REATERRO | M | CR | 29.18
85392 | REMOCAO TUBULACAO FF C/ DN 700 A 1200MM EXCLUINDO ESCAVACAO/REATERRO | M | CR | 143.21
85397 | RETIRADA DE AZULEJO COLADO | M2 | CR | 15.6
85406 | REMOCAO DE AZULEJO E SUBSTRATO DE ADERENCIA EM ARGAMASSA | M2 | CR | 32.5
85407 | REMOCAO DE FIACAO ELETRICA | M | CR | 7.29
85408 | REMOCAO DE PEITORIL EM MARMORE OU GRANITO | M2 | CR | 23.4
85409 | REMOCAO DE PISO EM PLACAS DE BORRACHA COLADA | M2 | CR | 4.78
85410 | REMOCAO DE RALO SECO OU SIFONADO | UN | CR | 11.41
85411 | REMOCAO DE RODAPE CERAMICO | M | CR | 2.45
85412 | REMOCAO DE RODAPE DE MARMORE OU GRANITO | M | CR | 3.51
85413 | REMOCAO DE RODAPE VINILICO OU DE BORRACHA COLADA | M | CR | 1.93
85414 | REMOCAO DE RUFO OU CALHA METALICA | M | CR | 5.1
85415 | REMOCAO DE DISPOSITIVOS PARA FUNCIONAMENTO DE PIA DE COZINHA | UN | CR | 7.13
85416 | REMOCAO DE TOMADAS OU INTERRUPTORES ELETRICOS | UN | CR | 9.99
85417 | RETIRADA DE TUBULACAO HIDROSSANITARIA APARENTE COM CONEXOES, Ø 1/2" A | M | CR | 2.85
2"
85418 | RETIRADA DE TUBULACAO HIDROSSANITARIA EMBUTIDA COM CONEXOES Ø 1/2" A 2 | M | CR | 5.7
"
85419 | RETIRADA DE TUBULACAO HIDROSSANITARIA APARENTE COM CONEXOES, Ø 2 1/2" | M | CR | 3.55
A 4"
85420 | RETIRADA DE TUBULACAO HIDROSSANITARIA EMBUTIDA COM CONEXOES, Ø 2 1/2" | M | CR | 8.56
A 4"
SINAPI - S | ISTEMA NACIONAL DE PESQUISA DE CUSTOS E ÍNDICES DA CONSTRUÇÃO CIVIL
PCI.817.01 | #NAME? |  | EM | 06/2016 AS 13:04:4
|  |  | TA | TÉCNICA: 13/06/20
ENCARGOS S | OCIAIS DESONERADOS: 90,80%(HORA) 52,84%(MÊS)
ABRANGÊNCI | A : NACIONAL LOCALIDADE : BELO | HORI
REF.COLETA | : MEDIANO |  | TA | : 05/2016
CÓDIGO | ¦D E S C R I Ç Ã O ¦UN | IDADE | DE | ¦CUSTO TOTA
VÍNCULO... | ..: CAIXA REFERENCIAL
85421 | REMOCAO DE VIDRO COMUM | M2 | CR | 9.33
89263 | DEMOLICAO DE ESTRUTURA METALICA SEM REMOCAO | M2 | CR | 22.16
16 | LIGACOES PROVISORIAS
73960 | LIGACOES PROVISORIAS AGUA / ESGOTO / ELETRICA / FORCA
73960/001 | INSTAL/LIGACAO PROVISORIA ELETRICA BAIXA TENSAO P/CANT OBRA | UN | CR | 1224.57
OBRA,M3-CH | AVE 100A CARGA 3KWH,20CV EXCL FORN MEDIDOR
233 | SINALIZACAO DO CANTEIRO DE OBRAS
73683 | INSTALAÇÃO DE GAMBIARRA PARA SINALIZAÇÃO, PADRÃO 20 M, INCLUINDO LÂMPA | UN | CR | 43.78
DA, BOCAL | E BALDE A CADA 2 M
85423 | ISOLAMENTO DE OBRA COM TELA PLASTICA COM MALHA DE 5MM | M2 | CR | 5.22
85424 | ISOLAMENTO DE OBRA COM TELA PLASTICA COM MALHA DE 5MM E ESTRUTURA DE M | M2 | CR | 16.54
ADEIRA PON | TALETEADA
SERT | SERVICOS TECNICOS
6 | CONTROLE TECNOLOGICO
72742 | ENSAIO DE RECEBIMENTO E ACEITACAO DE CIMENTO PORTLAND | UN | CR | 399.37
72743 | ENSAIO DE RECEBIMENTO E ACEITACAO DE AGREGADO GRAUDO | UN | CR | 199.68
73900 | ENSAIOS TECNOLÓGICO DE ASFALTO
73900/001 | ENSAIOS DE IMPRIMACAO - ASFALTO DILUIDO | M2 | CR | 0.03
73900/002 | ENSAIOS DE TRATAMENTO SUPERFICIAL SIMPLES - COM CAP | M2 | CR | 0.1
73900/003 | ENSAIOS DE TRATAMENTO SUPERFICIAL SIMPLES - COM EMULSAO ASFALTICA | M2 | CR | 0.1
73900/004 | ENSAIOS DE TRATAMENTO SUPERFICIAL DUPLO - COM CAP | M2 | CR | 0.12
73900/005 | ENSAIOS DE TRATAMENTO SUPERFICIAL DUPLO - COM EMULSAO ASFALTICA | M2 | CR | 0.17
73900/006 | ENSAIOS DE TRATAMENTO SUPERFICIAL TRIPLO - COM CAP | M2 | CR | 0.18
73900/007 | ENSAIOS DE TRATAMENTO SUPERFICIAL TRIPLO - COM EMULSAO ASFALTICA | M2 | CR | 0.19
73900/008 | ENSAIOS DE MACADAME BETUMINOSO POR PENETRACAO - COM CAP | M3 | CR | 0.89
73900/009 | ENSAIOS DE MACADAME BETUMINOSO POR PENETRACAO - COM EMULSAO ASFALTICA | M3 | CR | 0.88
73900/010 | ENSAIOS DE PRE MISTURADO A FRIO | M3 | CR | 0.68
73900/011 | ENSAIOS DE AREIA ASFALTO A QUENTE | T | CR | 22.53
SINAPI - S | ISTEMA NACIONAL DE PESQUISA DE CUSTOS E ÍNDICES DA CONSTRUÇÃO CIVIL
PCI.817.01 | #NAME? |  | EM | 06/2016 AS 13:04:4
|  |  | TA | TÉCNICA: 13/06/20
ENCARGOS S | OCIAIS DESONERADOS: 90,80%(HORA) 52,84%(MÊS)
ABRANGÊNCI | A : NACIONAL LOCALIDADE : BELO | HORI
REF.COLETA | : MEDIANO |  | TA | : 05/2016
CÓDIGO | ¦D E S C R I Ç Ã O ¦UN | IDADE | DE | ¦CUSTO TOTA
VÍNCULO... | ..: CAIXA REFERENCIAL
73900/012 | ENSAIOS DE CONCRETO ASFALTICO | T | CR | 31.39
74020 | ENSAIO TECNOLOGICO COM CONCRETO
74020/001 | ENSAIO DE PAVIMENTO DE CONCRETO | M3 | CR | 15.32
74020/002 | ENSAIOS DE PAVIMENTO DE CONCRETO COMPACTADO COM ROLO | M3 | CR | 13.68
74021 | ENSAIO TECNOLOGICO DE TERRAPLENAGEM
74021/001 | ENSAIOS DE TERRAPLENAGEM - CORPO DO ATERRO | M3 | CR | 0.37
74021/002 | ENSAIO DE TERRAPLENAGEM - CAMADA FINAL DO ATERRO | M3 | CR | 1.19
74021/003 | ENSAIOS DE REGULARIZACAO DO SUBLEITO | M2 | CR | 0.56
74021/004 | ENSAIOS DE REFORCO DO SUBLEITO | M3 | CR | 1
74021/005 | ENSAIOS DE SUB BASE DE SOLO MELHORADO COM CIMENTO | M3 | CR | 1
74021/006 | ENSAIOS DE BASE ESTABILIZADA GRANULOMETRICAMENTE | M3 | CR | 1.07
74021/007 | ENSAIO DE BASE DE SOLO MELHORADO COM CIMENTO | M3 | CR | 1
74021/008 | ENSAIOS DE BASE DE SOLO CIMENTO | M3 | CR | 1.09
74022 | ENSAIO TECNOLOGICO
74022/001 | ENSAIO DE PENETRACAO - MATERIAL BETUMINOSO | UN | CR | 84.86
74022/002 | ENSAIO DE VISCOSIDADE SAYBOLT - FUROL - MATERIAL BETUMINOSO | UN | CR | 109.82
74022/003 | ENSAIO DE DETERMINACAO DA PENEIRACAO - EMULSAO ASFALTICA | UN | CR | 99.84
74022/004 | ENSAIO DE DETERMINACAO DA SEDIMENTACAO - EMULSAO ASFALTICA | UN | CR | 109.82
74022/005 | ENSAIO DE DETERMINACAO DO TEOR DE BETUME - CIMENTO ASFALTICO DE PETROL | UN | CR | 87.36
EO
74022/006 | ENSAIO DE GRANULOMETRIA POR PENEIRAMENTO - SOLOS | UN | CR | 79.87
74022/007 | ENSAIO DE GRANULOMETRIA POR PENEIRAMENTO E SEDIMENTACAO - SOLOS | UN | CR | 94.85
74022/008 | ENSAIO DE LIMITE DE LIQUIDEZ - SOLOS | UN | CR | 49.92
74022/009 | ENSAIO DE LIMITE DE PLASTICIDADE - SOLOS | UN | CR | 44.92
74022/010 | ENSAIO DE COMPACTACAO - AMOSTRAS NAO TRABALHADAS - ENERGIA NORMAL - SO | UN | CR | 94.85
LOS
74022/011 | ENSAIO DE COMPACTACAO - AMOSTRAS NAO TRABALHADAS - ENERGIA INTERMEDIAR | UN | CR | 144.77
IA - SOLOS
SINAPI - S | ISTEMA NACIONAL DE PESQUISA DE CUSTOS E ÍNDICES DA CONSTRUÇÃO CIVIL
PCI.817.01 | #NAME? |  | EM | 06/2016 AS 13:04:4
|  |  | TA | TÉCNICA: 13/06/20
ENCARGOS S | OCIAIS DESONERADOS: 90,80%(HORA) 52,84%(MÊS)
ABRANGÊNCI | A : NACIONAL LOCALIDADE : BELO | HORI
REF.COLETA | : MEDIANO |  | TA | : 05/2016
CÓDIGO | ¦D E S C R I Ç Ã O ¦UN | IDADE | DE | ¦CUSTO TOTA
VÍNCULO... | ..: CAIXA REFERENCIAL
74022/012 | ENSAIO DE COMPACTACAO - AMOSTRAS NAO TRABALHADAS - ENERGIA MODIFICADA | UN | CR | 189.7
#NAME?
74022/013 | ENSAIO DE COMPACTACAO - AMOSTRAS TRABALHADAS - SOLOS | UN | CR | 99.84
74022/014 | ENSAIO DE MASSA ESPECIFICA - IN SITU - METODO FRASCO DE AREIA - SOLOS | UN | CR | 34.94
74022/015 | ENSAIO DE MASSA ESPECIFICA - IN SITU - METODO BALAO DE BORRACHA - SOLO | UN | CR | 39.93
S
74022/016 | ENSAIO DE DENSIDADE REAL - SOLOS | UN | CR | 44.92
74022/017 | ENSAIO DE ABRASAO LOS ANGELES - AGREGADOS | UN | CR | 209.67
74022/018 | ENSAIO DE MASSA ESPECIFICA - IN SITU - EMPREGO DO OLEO - SOLOS | UN | CR | 54.91
74022/019 | ENSAIO DE INDICE DE SUPORTE CALIFORNIA - AMOSTRAS NAO TRABALHADAS - EN | UN | CR | 114.82
ERGIA NORM | AL - SOLOS
74022/020 | ENSAIO DE INDICE DE SUPORTE CALIFORNIA - AMOSTRAS NAO TRABALHADAS - EN | UN | CR | 129.79
ERGIA INTE | RMEDIARIA - SOLOS
74022/021 | ENSAIO DE INDICE DE SUPORTE CALIFORNIA- AMOSTRAS NAO TRABALHADAS - ENE | UN | CR | 139.78
RGIA MODIF | ICADA- SOLOS
74022/022 | ENSAIO DE TEOR DE UMIDADE - METODO EXPEDITO DO ALCOOL - SOLOS | UN | CR | 29.95
74022/023 | ENSAIO DE TEOR DE UMIDADE - PROCESSO SPEEDY - SOLOS E AGREGADOS MIUDOS | UN | CR | 29.95
74022/024 | ENSAIO DE TEOR DE UMIDADE - EM LABORATORIO - SOLOS | UN | CR | 39.93
74022/025 | ENSAIO DE PONTO DE FULGOR - MATERIAL BETUMINOSO | UN | CR | 79.87
74022/026 | ENSAIO DE DESTILACAO - ASFALTO DILUIDO | UN | CR | 129.79
74022/027 | ENSAIO DE CONTROLE DE TAXA DE APLICACAO DE LIGANTE BETUMINOSO | UN | CR | 34.94
74022/028 | ENSAIO DE SUSCEPTIBILIDADE TERMICA - INDICE PFEIFFER - MATERIAL ASFALT | UN | CR | 124.8
ICO
74022/029 | ENSAIO DE ESPUMA - MATERIAL ASFALTICO | UN | CR | 89.85
74022/030 | ENSAIO DE RESISTENCIA A COMPRESSAO SIMPLES - CONCRETO | UN | CR | 89.85
74022/031 | ENSAIO DE RESISTENCIA A TRACAO POR COMPRESSAO DIAMETRAL - CONCRETO | UN | CR | 89.85
74022/032 | ENSAIO DE RESISTENCIA A TRACAO NA FLEXAO DE CONCRETO | UN | CR | 99.84
74022/033 | ENSAIO DE RESILIENCIA - SOLOS | UN | CR | 643.99
SINAPI - S | ISTEMA NACIONAL DE PESQUISA DE CUSTOS E ÍNDICES DA CONSTRUÇÃO CIVIL
PCI.817.01 | #NAME? |  | EM | 06/2016 AS 13:04:4
|  |  | TA | TÉCNICA: 13/06/20
ENCARGOS S | OCIAIS DESONERADOS: 90,80%(HORA) 52,84%(MÊS)
ABRANGÊNCI | A : NACIONAL LOCALIDADE : BELO | HORI
REF.COLETA | : MEDIANO |  | TA | : 05/2016
CÓDIGO | ¦D E S C R I Ç Ã O ¦UN | IDADE | DE | ¦CUSTO TOTA
VÍNCULO... | ..: CAIXA REFERENCIAL
74022/034 | ENSAIO DE RESILIENCIA - MISTURAS BETUMINOSAS | UN | CR | 134.78
74022/035 | ENSAIO DE PERCENTAGEM DE BETUME - MISTURAS BETUMINOSAS | UN | CR | 74.88
74022/036 | ENSAIO DE ADESIVIDADE - RESISTENCIA A AGUA - EMULSAO ASFALTICA | UN | CR | 59.9
74022/037 | ENSAIO DE ADESIVIDADE A LIGANTE BETUMINOSO - AGREGADO GRAUDO | UN | CR | 49.92
74022/038 | ENSAIO DE EXPANSIBILIDADE - SOLOS | UN | CR | 72.38
74022/039 | PREPARACAO DE AMOSTRAS PARA ENSAIO DE CARACTERIZACAO - SOLOS | UN | CR | 54.91
74022/040 | ENSAIO MARSHALL - MISTURA BETUMINOSA A QUENTE | UN | CR | 174.72
74022/041 | ENSAIO DE DETERMINACAO DO INDICE DE FORMA - AGREGADOS | UN | CR | 49.92
74022/042 | ENSAIO DE EQUIVALENTE EM AREIA - SOLOS | UN | CR | 44.92
74022/043 | ENSAIO DE MOLDAGEM E CURA DE SOLO CIMENTO | UN | CR | 49.92
74022/044 | ENSAIO DE COMPRESSAO AXIAL DE SOLO CIMENTO | UN | CR | 39.93
74022/045 | ENSAIO DE VISCOSIDADE CINEMATICA - ASFALTO | UN | CR | 99.84
74022/047 | ENSAIO DE RESIDUO POR EVAPORACAO - EMULSAO ASFALTICA | UN | CR | 49.92
74022/048 | ENSAIO DE CARGA DA PARTICULA - EMULSAO ASFALTICA | UN | CR | 37.44
74022/049 | ENSAIO DE DESEMULSIBILIDADE - EMULSAO ASFALTICA | UN | CR | 99.84
74022/050 | ENSAIO DE DETERMINACAO DA TAXA DE ESPALHAMENTO DO AGREGADO | UN | CR | 24.96
74022/051 | ENSAIO DE ADESIVIDADE A LIGANTE BETUMINOSO - AGREGADO | UN | CR | 54.91
74022/052 | ENSAIO DE GRANULOMETRIA DO AGREGADO | UN | CR | 49.92
74022/053 | ENSAIO DE CONTROLE DO GRAU DE COMPACTACAO DA MISTURA ASFALTICA | UN | CR | 44.92
74022/054 | ENSAIO DE GRANULOMETRIA DO FILLER | UN | CR | 44.92
74022/055 | ENSAIO DE TRACAO POR COMPRESSAO DIAMETRAL - MISTURAS BETUMINOSAS | UN | CR | 124.8
74022/056 | ENSAIO DE DENSIDADE DO MATERIAL BETUMINOSO | UN | CR | 37.01
74022/057 | ENSAIO DE CONSISTENCIA DO CONCRETO CCR - INDICE VEBE | UN | CR | 37.01
74022/058 | ENSAIO DE ABATIMENTO DO TRONCO DE CONE | UN | CR | 37.01
74259 | ENSAIOS DE PINTURA DE LIGACAO | M2 | CR | 0.02
7 | SONDAGENS
72733 | MOBILIZACAO E INSTALACAO DE 01 EQUIPAMENTO DE SONDAGEM, DISTANCIA ACI | UN | CR | 508.18
MA DE 20KM
SINAPI - S | ISTEMA NACIONAL DE PESQUISA DE CUSTOS E ÍNDICES DA CONSTRUÇÃO CIVIL
PCI.817.01 | #NAME? |  | EM | 06/2016 AS 13:04:4
|  |  | TA | TÉCNICA: 13/06/20
ENCARGOS S | OCIAIS DESONERADOS: 90,80%(HORA) 52,84%(MÊS)
ABRANGÊNCI | A : NACIONAL LOCALIDADE : BELO | HORI
REF.COLETA | : MEDIANO |  | TA | : 05/2016
CÓDIGO | ¦D E S C R I Ç Ã O ¦UN | IDADE | DE | ¦CUSTO TOTA
VÍNCULO... | ..: CAIXA REFERENCIAL
72871 | MOBILIZACAO E INSTALACAO DE 01 EQUIPAMENTO DE SONDAGEM, DISTANCIA ATE | UN | CR | 225.47
10KM
72872 | MOBILIZACAO E INSTALACAO DE 01 EQUIPAMENTO DE SONDAGEM, DISTANCIA DE 1 | UN | CR | 366.82
0KM ATE 20 | KM
8 | LOCACAO
68051 | LOCACAO ALVENARIA | M | CR | 4.36
73610 | LOCAÇÃO DE REDES DE ÁGUA OU DE ESGOTO | M | CR | 0.99
73679 | LOCAÇÃO DE ADUTORAS, COLETORES TRONCO E INTERCEPTORES - ATÉ DN 500 MM | M | CR | 1.54
73686 | LOCACAO DA OBRA, COM USO DE EQUIPAMENTOS TOPOGRAFICOS, INCLUSIVE NIVEL | M2 | CR | 20.86
ADOR
73992 | LOCACAO DE OBRA
73992/001 | LOCACAO CONVENCIONAL DE OBRA, ATRAVÉS DE GABARITO DE TABUAS CORRIDAS P | M2 | CR | 9.59
ONTALETADA | S A CADA 1,50M, SEM REAPROVEITAMENTO
74077 | LOCACAO OBRA C/PECA DE PINHO / REAPROVEITAMENTO
74077/001 | LOCACAO CONVENCIONAL DE OBRA, ATRAVÉS DE GABARITO DE TABUAS CORRIDAS P | M2 | CR | 8.11
ONTALETADA | S, SEM REAPROVEITAMENTO
74077/002 | LOCACAO CONVENCIONAL DE OBRA, ATRAVÉS DE GABARITO DE TABUAS CORRIDAS P | M2 | CR | 3.46
ONTALETADA | S, COM REAPROVEITAMENTO DE 10 VEZES.
74077/003 | LOCACAO CONVENCIONAL DE OBRA, ATRAVÉS DE GABARITO DE TABUAS CORRIDAS P | M2 | CR | 4.67
ONTALETADA | S, COM REAPROVEITAMENTO DE 3 VEZES.
85323 | LOCACAO E NIVELAMENTO DE EMISSARIO/REDE COLETORA COM AUXILIO DE EQUIPA | M | CR | 1.79
MENTO TOPO | GRAFICO
9 | LEVANTAMENTO CADASTRAL
73677 | CADASTRO DE LIGAÇÕES PREDIAIS, INCLUSIVE DESENHISTA | UN | CR | 7.51
73678 | CADASTRO DE ADUTORAS. COLETORES E INTERCEPTORES - ATÉ DN 500 MM, INCLU | M | CR | 3.01
SIVE DESEN | HISTA
73682 | CADASTRO DE REDES, INCLUSIVE DESENHISTA | M | CR | 1.25
73758 | LEVANT SECAO TRANSV C/NIVEL P/M LINEAR SECAO
SINAPI - S | ISTEMA NACIONAL DE PESQUISA DE CUSTOS E ÍNDICES DA CONSTRUÇÃO CIVIL
PCI.817.01 | #NAME? |  | EM | 06/2016 AS 13:04:4
|  |  | TA | TÉCNICA: 13/06/20
ENCARGOS S | OCIAIS DESONERADOS: 90,80%(HORA) 52,84%(MÊS)
ABRANGÊNCI | A : NACIONAL LOCALIDADE : BELO | HORI
REF.COLETA | : MEDIANO |  | TA | : 05/2016
CÓDIGO | ¦D E S C R I Ç Ã O ¦UN | IDADE | DE | ¦CUSTO TOTA
VÍNCULO... | ..: CAIXA REFERENCIAL
73758/001 | LEVANTAMENTO SECAO TRANSVERSAL C/NIVEL TERRENO NAO ACIDENTADO VEGETAÇÃ | M | CR | 1.56
O DENSA IN | CLUSIVE DESENHO ESC 1:200 EM PAPEL VEGETAL MILIMETRADO (MEDI
DO P/M SEC | AO), INCLUSIVE NIVELADOR, AUXILIAR DE CALCULO TOPOGRAFICO E
DESENHISTA | .
78472 | SERVICOS TOPOGRAFICOS PARA PAVIMENTACAO, INCLUSIVE NOTA DE SERVICOS, A | M2 | CR | 0.32
COMPANHAME | NTO E GREIDE
TRAN | TRANPORTES, CARGAS E DESCARGAS
332 | TRANSPORTE COMERCIAL
93588 | TRANSPORTE COM CAMINHÃO BASCULANTE DE 10 M3, EM VIA URBANA EM LEITO NA | M3XK | CR | 1.17
TURAL (UNI | DADE: M3XKM). AF_04/2016
93589 | TRANSPORTE COM CAMINHÃO BASCULANTE DE 10 M3, EM VIA URBANA EM REVESTIM | M3XK | CR | 0.8
ENTO PRIMÁ | RIO (UNIDADE: M3XKM). AF_04/2016
93590 | TRANSPORTE COM CAMINHÃO BASCULANTE DE 10 M3, EM VIA URBANA PAVIMENTADA | M3XK | CR | 0.62
(UNIDADE: | M3XKM). AF_04/2016
93591 | TRANSPORTE COM CAMINHÃO BASCULANTE DE 14 M3, EM VIA URBANA EM LEITO NA | M3XK | CR | 1.07
TURAL (UNI | DADE: M3XKM). AF_04/2016
93592 | TRANSPORTE COM CAMINHÃO BASCULANTE DE 14 M3, EM VIA URBANA EM REVESTIM | M3XK | CR | 0.73
ENTO PRIMÁ | RIO (UNIDADE: M3XKM). AF_04/2016
93593 | TRANSPORTE COM CAMINHÃO BASCULANTE DE 14 M3, EM VIA URBANA PAVIMENTADA | M3XK | CR | 0.57
(UNIDADE: | M3XKM). AF_04/2016
93594 | TRANSPORTE COM CAMINHÃO BASCULANTE DE 10 M3, EM VIA URBANA EM LEITO NA | TXKM | CR | 0.78
TURAL (UNI | DADE: TONXKM). AF_04/2016
93595 | TRANSPORTE COM CAMINHÃO BASCULANTE DE 10 M3, EM VIA URBANA EM REVESTIM | TXKM | CR | 0.53
ENTO PRIMÁ | RIO (UNIDADE: TONXKM). AF_04/2016
93596 | TRANSPORTE COM CAMINHÃO BASCULANTE DE 10 M3, EM VIA URBANA PAVIMENTADA | TXKM | CR | 0.41
(UNIDADE: | TONXKM). AF_04/2016
93597 | TRANSPORTE COM CAMINHÃO BASCULANTE DE 14 M3, EM VIA URBANA EM LEITO NA | TXKM | CR | 0.71
TURAL (UNI | DADE: TONXKM). AF_04/2016
SINAPI - S | ISTEMA NACIONAL DE PESQUISA DE CUSTOS E ÍNDICES DA CONSTRUÇÃO CIVIL
PCI.817.01 | #NAME? |  | EM | 06/2016 AS 13:04:4
|  |  | TA | TÉCNICA: 13/06/20
ENCARGOS S | OCIAIS DESONERADOS: 90,80%(HORA) 52,84%(MÊS)
ABRANGÊNCI | A : NACIONAL LOCALIDADE : BELO | HORI
REF.COLETA | : MEDIANO |  | TA | : 05/2016
CÓDIGO | ¦D E S C R I Ç Ã O ¦UN | IDADE | DE | ¦CUSTO TOTA
VÍNCULO... | ..: CAIXA REFERENCIAL
93598 | TRANSPORTE COM CAMINHÃO BASCULANTE DE 14 M3, EM VIA URBANA EM REVESTIM | TXKM | CR | 0.49
ENTO PRIMÁ | RIO (UNIDADE: TONXKM). AF_04/2016
93599 | TRANSPORTE COM CAMINHÃO BASCULANTE DE 14 M3, EM VIA URBANA PAVIMENTADA | TXKM | CR | 0.38
(UNIDADE: | TONXKM). AF_04/2016
333 | TRANSPORTE MATERIAIS BETUMINOSOS
93176 | TRANSPORTE DE MATERIAL ASFALTICO, COM CAMINHÃO COM CAPACIDADE DE 30000 | TXKM | CR | 0.37
L EM RODOV | IA PAVIMENTADA PARA DISTÂNCIAS MÉDIAS DE TRANSPORTE SUPERIO
RES A 100 | KM. AF_02/2016
93177 | TRANSPORTE DE MATERIAL ASFALTICO, COM CAMINHÃO COM CAPACIDADE DE 20000 | TXKM | CR | 1.27
L EM RODOV | IA PAVIMENTADA PARA DISTÂNCIAS MÉDIAS DE TRANSPORTE IGUAL O
U INFERIOR | A 100 KM. AF_02/2016
93178 | TRANSPORTE DE MATERIAL ASFALTICO, COM CAMINHÃO COM CAPACIDADE DE 30000 | TXKM | CR | 0.42
L EM RODOV | IA NÃO PAVIMENTADA PARA DISTÂNCIAS MÉDIAS DE TRANSPORTE SUP
ERIORES A | 100 KM. AF_02/2016
93179 | TRANSPORTE DE MATERIAL ASFALTICO, COM CAMINHÃO COM CAPACIDADE DE 20000 | TXKM | CR | 1.41
L EM RODOV | IA NÃO PAVIMENTADA PARA DISTÂNCIAS MÉDIAS DE TRANSPORTE IGU
AL OU INFE | RIOR A 100 KM. AF_02/2016
URBA | URBANIZACAO
202 | CERCA/PROTETORES
74038 | PORTÃO PARA CERCA
74038/001 | PORTAO COM MOUROES DE MADEIRA ROLICA, DIAMETRO 11CM, COM 5 FIOS DE ARA | M | CR | 17.17
ME FARPADO | Nº 14 CLASSE 250, SEM DOBRADICAS
74039 | CERCA COM MOURÕES DE MADEIRA
74039/001 | CERCA COM MOUROES DE MADEIRA ROLICA, DIAMETRO 11CM, ESPACAMENTO DE 2M, | M | CR | 17.17
ALTURA LIV | RE DE 1M, CRAVADOS 0,5M, COM 5 FIOS DE ARAME FARPADO Nº 14
CLASSE 250
74118 | CERCA VIVA - MMA
74118/001 | PLANTIO DE CERCA VIVA COM ARBUSTOS DE ALTURA 50 A 100CM, COM 4UN/M | M | CR | 198.05
SINAPI - S | ISTEMA NACIONAL DE PESQUISA DE CUSTOS E ÍNDICES DA CONSTRUÇÃO CIVIL
PCI.817.01 | #NAME? |  | EM | 06/2016 AS 13:04:4
|  |  | TA | TÉCNICA: 13/06/20
ENCARGOS S | OCIAIS DESONERADOS: 90,80%(HORA) 52,84%(MÊS)
ABRANGÊNCI | A : NACIONAL LOCALIDADE : BELO | HORI
REF.COLETA | : MEDIANO |  | TA | : 05/2016
CÓDIGO | ¦D E S C R I Ç Ã O ¦UN | IDADE | DE | ¦CUSTO TOTA
VÍNCULO... | ..: CAIXA REFERENCIAL
74142 | CERCA COM MOUROES - MMA
74142/001 | CERCA COM MOUROES DE CONCRETO, RETO, ESPACAMENTO DE 3M, CRAVADOS 0,5M, | M | CR | 33.38
COM 4 FIOS | DE ARAME FARPADO Nº 14 CLASSE 250
74142/002 | CERCA COM MOUROES DE MADEIRA, 7,5X7,5CM, ESPACAMENTO DE 2M, ALTURA LIV | M | CR | 17.09
RE DE 2M, | CRAVADOS 0,5M, COM 4 FIOS DE ARAME FARPADO Nº 14 CLASSE 250
74142/003 | CERCA COM MOUROES DE MADEIRA, 7,5X7,5CM, ESPACAMENTO DE 2M, ALTURA LIV | M | CR | 25.74
RE DE 2M, | CRAVADOS 0,5M, COM 8 FIOS DE ARAME FARPADO Nº 14 CLASSE 250
74142/004 | CERCA COM MOUROES DE CONCRETO, SECAO "T" PONTA INCLINADA, 10X10CM, ESP | M | CR | 40.53
ACAMENTO D | E 3M, CRAVADOS 0,5M, COM 11 FIOS DE ARAME FARPADO Nº 16
74143 | CERCA DE ARAME LISO
74143/001 | CERCA COM MOUROES DE CONCRETO, RETO, 15X15CM, ESPACAMENTO DE 3M, CRAVA | M | CR | 39.77
DOS 0,5M, | ESCORAS DE 10X10CM NOS CANTOS, COM 12 FIOS DE ARAME DE ACO O
VALADO 15X | 17
74143/002 | CERCA COM MOUROES DE CONCRETO, RETO, 15X15CM, ESPACAMENTO DE 3M, CRAVA | M | CR | 38.22
DOS 0,5M, | ESCORAS DE 10X10CM NOS CANTOS, COM 9 FIOS DE ARAME DE ACO OV
ALADO 15X1 | 7
85171 | RECOMPOSICAO PARCIAL DO ARAME FARPADO Nº 14 CLASSE 250, FIXADO EM CERC | M | CR | 2.74
A COM MOUR | ÕES DE CONCRETO, RETO, 15X15CM
204 | ALAMBRADO
73787 | ALAMBRADO
73787/001 | ALAMBRADO EM TUBOS DE ACO GALVANIZADO, COM COSTURA, DIN 2440, DIAMETRO | M2 | CR | 154.3
2", ALTURA | 3M, FIXADOS A CADA 2M EM BLOCOS DE CONCRETO, COM TELA DE A
RAME GALVA | NIZADO REVESTIDO COM PVC, FIO 12 BWG E MALHA 7,5X7,5CM
74244 | ALAMBRADO PARA QUADRA POLIESPORTIVA
74244/001 | ALAMBRADO PARA QUADRA POLIESPORTIVA, ESTRUTURADO POR TUBOS DE ACO GALV | M2 | CR | 93.12
ANIZADO, C | OM COSTURA, DIN 2440, DIAMETRO 2", COM TELA DE ARAME GALVANI
ZADO, FIO | 14 BWG E MALHA QUADRADA 5X5CM
85172 | ALAMBRADO EM MOUROES DE CONCRETO "T", ALTURA LIVRE 2M, ESPACADOS A CAD | M | CR | 77.26
SINAPI - S | ISTEMA NACIONAL DE PESQUISA DE CUSTOS E ÍNDICES DA CONSTRUÇÃO CIVIL
PCI.817.01 | #NAME? |  | EM | 06/2016 AS 13:04:4
|  |  | TA | TÉCNICA: 13/06/20
ENCARGOS S | OCIAIS DESONERADOS: 90,80%(HORA) 52,84%(MÊS)
ABRANGÊNCI | A : NACIONAL LOCALIDADE : BELO | HORI
REF.COLETA | : MEDIANO |  | TA | : 05/2016
CÓDIGO | ¦D E S C R I Ç Ã O ¦UN | IDADE | DE | ¦CUSTO TOTA
VÍNCULO... | ..: CAIXA REFERENCIAL
A 2M, COM | TELA DE ARAME GALVANIZADO, FIO 14 BWG E MALHA QUADRADA 5X5CM
205 | ARBORIZACAO, INCLUSIVE PREPARO DO SOLO
73788 | PLANTIO DE ARVORES E ARBUSTOS
73788/002 | GRADE EM MADEIRA PARA PROTECAO DE MUDAS DE ARVORES | UN | CR | 98.6
73967 | PLANTIO DE ARBUSTOS E ARVORES
73967/001 | PLANTIO DE ARVORE, ALTURA DE 1,00M, EM CAVAS DE 80X80X80CM | UN | CR | 82.22
73967/002 | PLANTIO DE ARVORE REGIONAL, ALTURA MAIOR QUE 2,00M, EM CAVAS DE 80X80X | UN | CR | 116.29
80CM
73967/004 | IRRIGAÇÃO DE ÁRVORE COM CARRO PIPA | UN | CR | 0.28
85178 | PLANTIO DE ARBUSTO COM ALTURA 50 A 100CM, EM CAVA DE 60X60X60CM | UN | CR | 57.32
206 | GRAMA, INCLUSIVE PREPARO DO SOLO
74236 | PLANTIO DE GRAMA
74236/001 | PLANTIO DE GRAMA BATATAIS EM PLACAS | M2 | CR | 7.67
85179 | PLANTIO DE GRAMA SAO CARLOS EM LEIVAS | M2 | CR | 9.4
85180 | PLANTIO DE GRAMA ESMERALDA EM ROLO | M2 | CR | 9.4
207 | PASSEIO
73608 | PISO EM PEDRA PORTUGUESA BRANCA, ASSENTADA SOBRE ARGAMASSA SECA TRACO | M2 | CR | 80.37
1:6 (CIMEN | TO E AREIA) E REJUNTADA COM ARGAMASSA SECA TRACO 1:2 (CIMENT
O E AREIA)
85181 | PASSEIO (CALÇADA) DE CONTORNO DE EDIFICAÇÃO EM CONCRETO DESEMPENADO, T | M2 | CR | 47.87
RAÇO 1:2,5 | :3,5, ESPESSURA 5 CM, COMPREENDENDO ACABAMENTO DO ESPELHO DE
30* CM, ES | CAVAÇÃO, REATERRO, APILOAMENTO E ATERRO INTERNO
277 | MANUTENCAO E LIMPEZA DE AREAS VERDES
85182 | REVOLVIMENTO E DESTORROAMENTO MANUAL DE SUPERFÍCIE GRAMADA COM PROFUND | M2 | CR | 1.82
IDADE ATÉ | 20CM
85183 | REVOLVIMENTO MANUAL DE SOLO, PROFUNDIDADE ATÉ 20CM | M2 | CR | 1.71
85184 | RETIRADA DE GRAMA EM PLACAS | M2 | CR | 2.85
85185 | PODA E LIMPEZA DE ARBUSTO TIPO CERCA VIVA | M2 | CR | 3.18
85186 | PODA DE ARVORES, COM LIMPEZA DE GALHOS SECOS E RETIRADA DE PARASITAS, | UN | CR | 66.87
INCLUINDO | REMOCAO DE ENTULHO
278 | FORNECIMENTO DE ADUBOS, MATERIAIS E EQUIPAMENTOS PARA JARDIM
85187 | APLICACAO DE HERBICIDA SELETIVO EM GRAMADOS, COM FREQUENCIA DE DUAS VE | HA | CR | 333.33
ZES AO ANO
---------- | -------------------------------------------------------
TOTAIS DO | VINCULO - AGRUPADORES: 317 COMPOSIÇÕES: 5.332
---------- | -------------------------------------------------------
TOTALIZAÇÃ | O DE COMPOSIÇOES
---------- | -------------------------------------------------------
AGRUPADOR | COMPOSIÇÃO
---------- | -------------------------------------------------------
TOTAL GERA | L ........ 317 5.332
SINAPI - S | ISTEMA NACIONAL DE PESQUISA DE CUSTOS E ÍNDICES DA CONSTRUÇÃO CIVIL
PCI.817.01 | #NAME? |  | EM | 06/2016 AS 13:50:1
|  |  | TA | TÉCNICA: 13/06/20
ENCARGOS S | OCIAIS DESONERADOS: 90,80%(HORA) 52,84%(MÊS)
ABRANGÊNCI | A : NACIONAL LOCALIDADE : BELO | HORI
REF.COLETA | : MEDIANO |  | TA | : 05/2016
S U M Á R | I O
DADOS DO R | ELATÓRIO
+--------- | ---------------------------------------------------------------------------- | ----- | --- | ------------------
¦ NOME | : PCI.817-01 |  | E | 42525.5765
¦ DESCRIÇÃ | O : Custos de Composição Sintético
¦ VERSÃO | : 00
+--------- | ---------------------------------------------------------------------------- | ----- | --- | ------------------
DADOS DA S | OLICITAÇÃO
+--------- | ---------------------------------------------------------------------------- | ----- | --- | ------------------
¦ PROTOCOL | O : 000325600
¦ USUÁRIO | : C080858 - DANILO CABRAL
¦ LOTAÇÃO | : NACIONAL
¦ PARÂMETR | OS :
¦ | ABRANGÊNCIA : NACIONAL
¦ | LOCALIDADE : BELO HORIZONTE
¦ | VÍNCULO : ENCARGOS COMPLEMENTARES REFERENCIAL
¦ | DATA DE PREÇO : 01/05/2016
¦ | DATA DE RT : 13/06/2016
¦ | NÍVEL DE PREÇO : MEDIANO
SEDI | SERVICOS DIVERSOS
318 | OUTROS
88236 | FERRAMENTAS (ENCARGOS COMPLEMENTARES) - HORISTA | H | CR | 0.44
88237 | EPI (ENCARGOS COMPLEMENTARES) - HORISTA | H | CR | 0.89
88238 | AJUDANTE DE ARMADOR COM ENCARGOS COMPLEMENTARES | H | CR | 12.67
88239 | AJUDANTE DE CARPINTEIRO COM ENCARGOS COMPLEMENTARES | H | CR | 12.67
88240 | AJUDANTE DE ESTRUTURA METÁLICA COM ENCARGOS COMPLEMENTARES | H | CR | 7.81
88241 | AJUDANTE DE OPERAÇÃO EM GERAL COM ENCARGOS COMPLEMENTARES | H | CR | 12.15
88242 | AJUDANTE DE PEDREIRO COM ENCARGOS COMPLEMENTARES | H | CR | 12.37
88243 | AJUDANTE ESPECIALIZADO COM ENCARGOS COMPLEMENTARES | H | CR | 12.15
88245 | ARMADOR COM ENCARGOS COMPLEMENTARES | H | CR | 15.86
88246 | ASSENTADOR DE TUBOS COM ENCARGOS COMPLEMENTARES | H | CR | 19.9
88247 | AUXILIAR DE ELETRICISTA COM ENCARGOS COMPLEMENTARES | H | CR | 12.69
88248 | AUXILIAR DE ENCANADOR OU BOMBEIRO HIDRÁULICO COM ENCARGOS COMPLEMENTAR | H | CR | 12.67
ES
88249 | AUXILIAR DE LABORATÓRIO COM ENCARGOS COMPLEMENTARES | H | CR | 12.9
88250 | AUXILIAR DE MECÂNICO COM ENCARGOS COMPLEMENTARES | H | CR | 10.5
88251 | AUXILIAR DE SERRALHEIRO COM ENCARGOS COMPLEMENTARES | H | CR | 12.15
88252 | AUXILIAR DE SERVIÇOS GERAIS COM ENCARGOS COMPLEMENTARES | H | CR | 11.72
88253 | AUXILIAR DE TOPÓGRAFO COM ENCARGOS COMPLEMENTARES | H | CR | 17.77
88255 | AUXILIAR TÉCNICO DE ENGENHARIA COM ENCARGOS COMPLEMENTARES | H | CR | 23.98
88256 | AZULEJISTA OU LADRILHISTA COM ENCARGOS COMPLEMENTARES | H | CR | 14.69
88257 | BLASTER, DINAMITADOR OU CABO DE FOGO COM ENCARGOS COMPLEMENTARES | H | CR | 17.59
88258 | CADASTRISTA DE USUÁRIOS COM ENCARGOS COMPLEMENTARES | H | CR | 22.54
88259 | CALAFETADOR/CALAFATE COM ENCARGOS COMPLEMENTARES | H | CR | 15.05
88260 | CALCETEIRO COM ENCARGOS COMPLEMENTARES | H | CR | 14.84
88261 | CARPINTEIRO DE ESQUADRIA COM ENCARGOS COMPLEMENTARES | H | CR | 15.67
88262 | CARPINTEIRO DE FORMAS COM ENCARGOS COMPLEMENTARES | H | CR | 15.86
SINAPI - S | ISTEMA NACIONAL DE PESQUISA DE CUSTOS E ÍNDICES DA CONSTRUÇÃO CIVIL
PCI.817.01 | #NAME? |  | EM | 06/2016 AS 13:50:1
|  |  | TA | TÉCNICA: 13/06/20
ENCARGOS S | OCIAIS DESONERADOS: 90,80%(HORA) 52,84%(MÊS)
ABRANGÊNCI | A : NACIONAL LOCALIDADE : BELO | HORI
REF.COLETA | : MEDIANO |  | TA | : 05/2016
CÓDIGO | ¦D E S C R I Ç Ã O ¦UN | IDADE | DE | ¦CUSTO TOTA
VÍNCULO... | ..: ENCARGOS COMPLEMENTARES REFERENCIAL
88263 | CAVOUQUEIRO OU OPERADOR PERFURATRIZ/ROMPEDOR COM ENCARGOS COMPLEMENTAR | H | CR | 11.01
ES
88264 | ELETRICISTA COM ENCARGOS COMPLEMENTARES | H | CR | 15.86
88265 | ELETRICISTA INDUSTRIAL COM ENCARGOS COMPLEMENTARES | H | CR | 19.55
88266 | ELETROTÉCNICO COM ENCARGOS COMPLEMENTARES | H | CR | 22.71
88267 | ENCANADOR OU BOMBEIRO HIDRÁULICO COM ENCARGOS COMPLEMENTARES | H | CR | 15.86
88268 | ESTUCADOR COM ENCARGOS COMPLEMENTARES | H | CR | 14.35
88269 | GESSEIRO COM ENCARGOS COMPLEMENTARES | H | CR | 14.35
88270 | IMPERMEABILIZADOR COM ENCARGOS COMPLEMENTARES | H | CR | 16.52
88272 | MACARIQUEIRO COM ENCARGOS COMPLEMENTARES | H | CR | 17.1
88273 | MARCENEIRO COM ENCARGOS COMPLEMENTARES | H | CR | 14.56
88274 | MARMORISTA/GRANITEIRO COM ENCARGOS COMPLEMENTARES | H | CR | 15.11
88275 | MECÃNICO DE EQUIPAMENTOS PESADOS COM ENCARGOS COMPLEMENTARES | H | CR | 17.1
88276 | MONTADOR COM ENCARGOS COMPLEMENTARES | H | CR | 19.9
88277 | MONTADOR (TUBO AÇO/EQUIPAMENTOS) COM ENCARGOS COMPLEMENTARES | H | CR | 19.9
88278 | MONTADOR DE ESTRUTURA METÁLICA COM ENCARGOS COMPLEMENTARES | H | CR | 10.57
88279 | MONTADOR ELETROMECÃNICO COM ENCARGOS COMPLEMENTARES | H | CR | 20.53
88281 | MOTORISTA DE BASCULANTE COM ENCARGOS COMPLEMENTARES | H | CR | 12.55
88282 | MOTORISTA DE CAMINHÃO COM ENCARGOS COMPLEMENTARES | H | CR | 12.55
88283 | MOTORISTA DE CAMINHÃO E CARRETA COM ENCARGOS COMPLEMENTARES | H | CR | 12.56
88284 | MOTORISTA DE VEIÍCULO LEVE COM ENCARGOS COMPLEMENTARES | H | CR | 11.73
88285 | MOTORISTA DE VEÍCULO PESADO COM ENCARGOS COMPLEMENTARES | H | CR | 12.56
88286 | MOTORISTA OPERADOR DE MUNCK COM ENCARGOS COMPLEMENTARES | H | CR | 13.59
88288 | NIVELADOR COM ENCARGOS COMPLEMENTARES | H | CR | 18.96
88290 | OPERADOR DE ACABADORA COM ENCARGOS COMPLEMENTARES | H | CR | 13.44
88291 | OPERADOR DE BETONEIRA (CAMINHÃO) COM ENCARGOS COMPLEMENTARES | H | CR | 14.07
88292 | OPERADOR DE COMPRESSOR OU COMPRESSORISTA COM ENCARGOS COMPLEMENTARES | H | CR | 10.24
88293 | OPERADOR DE DEMARCADORA DE FAIXAS COM ENCARGOS COMPLEMENTARES | H | CR | 14.49
SINAPI - S | ISTEMA NACIONAL DE PESQUISA DE CUSTOS E ÍNDICES DA CONSTRUÇÃO CIVIL
PCI.817.01 | #NAME? |  | EM | 06/2016 AS 13:50:1
|  |  | TA | TÉCNICA: 13/06/20
ENCARGOS S | OCIAIS DESONERADOS: 90,80%(HORA) 52,84%(MÊS)
ABRANGÊNCI | A : NACIONAL LOCALIDADE : BELO | HORI
REF.COLETA | : MEDIANO |  | TA | : 05/2016
CÓDIGO | ¦D E S C R I Ç Ã O ¦UN | IDADE | DE | ¦CUSTO TOTA
VÍNCULO... | ..: ENCARGOS COMPLEMENTARES REFERENCIAL
88294 | OPERADOR DE ESCAVADEIRA COM ENCARGOS COMPLEMENTARES | H | CR | 15.41
88295 | OPERADOR DE GUINCHO COM ENCARGOS COMPLEMENTARES | H | CR | 9.66
88296 | OPERADOR DE GUINDASTE COM ENCARGOS COMPLEMENTARES | H | CR | 17.44
88297 | OPERADOR DE MÁQUINAS E EQUIPAMENTOS COM ENCARGOS COMPLEMENTARES | H | CR | 13.34
88298 | OPERADOR DE MARTELETE OU MARTELETEIRO COM ENCARGOS COMPLEMENTARES | H | CR | 9.7
88299 | OPERADOR DE MOTO-ESCREIPER COM ENCARGOS COMPLEMENTARES | H | CR | 19.42
88300 | OPERADOR DE MOTONIVELADORA COM ENCARGOS COMPLEMENTARES | H | CR | 19.42
88301 | OPERADOR DE PÁ CARREGADEIRA COM ENCARGOS COMPLEMENTARES | H | CR | 14.63
88302 | OPERADOR DE PAVIMENTADORA COM ENCARGOS COMPLEMENTARES | H | CR | 14.49
88303 | OPERADOR DE ROLO COMPACTADOR COM ENCARGOS COMPLEMENTARES | H | CR | 12.97
88304 | OPERADOR DE USINA DE ASFALTO, DE SOLOS OU DE CONCRETO COM ENCARGOS COM | H | CR | 13.44
PLEMENTARE | S
88306 | OPERADOR JATO DE AREIA OU JATISTA COM ENCARGOS COMPLEMENTARES | H | CR | 10.18
88307 | OPERADOR PARA BATE ESTACAS COM ENCARGOS COMPLEMENTARES | H | CR | 11.56
88308 | PASTILHEIRO COM ENCARGOS COMPLEMENTARES | H | CR | 18.51
88309 | PEDREIRO COM ENCARGOS COMPLEMENTARES | H | CR | 15.86
88310 | PINTOR COM ENCARGOS COMPLEMENTARES | H | CR | 15.86
88311 | PINTOR DE LETREIROS COM ENCARGOS COMPLEMENTARES | H | CR | 16.59
88312 | PINTOR PARA TINTA EPÓXI COM ENCARGOS COMPLEMENTARES | H | CR | 18.3
88313 | POCEIRO COM ENCARGOS COMPLEMENTARES | H | CR | 16.7
88314 | RASTELEIRO COM ENCARGOS COMPLEMENTARES | H | CR | 8.13
88315 | SERRALHEIRO COM ENCARGOS COMPLEMENTARES | H | CR | 15.15
88316 | SERVENTE COM ENCARGOS COMPLEMENTARES | H | CR | 11.41
88317 | SOLDADOR COM ENCARGOS COMPLEMENTARES | H | CR | 16.79
88318 | SOLDADOR A (PARA SOLDA A SER TESTADA COM RAIOS "X") COM ENCARGOS COMPL | H | CR | 18.06
EMENTARES
88319 | SONDADOR COM ENCARGOS COMPLEMENTARES | H | CR | 19.22
88320 | TAQUEADOR OU TAQUEIRO COM ENCARGOS COMPLEMENTARES | H | CR | 13.56
SINAPI - S | ISTEMA NACIONAL DE PESQUISA DE CUSTOS E ÍNDICES DA CONSTRUÇÃO CIVIL
PCI.817.01 | #NAME? |  | EM | 06/2016 AS 13:50:1
|  |  | TA | TÉCNICA: 13/06/20
ENCARGOS S | OCIAIS DESONERADOS: 90,80%(HORA) 52,84%(MÊS)
ABRANGÊNCI | A : NACIONAL LOCALIDADE : BELO | HORI
REF.COLETA | : MEDIANO |  | TA | : 05/2016
CÓDIGO | ¦D E S C R I Ç Ã O ¦UN | IDADE | DE | ¦CUSTO TOTA
VÍNCULO... | ..: ENCARGOS COMPLEMENTARES REFERENCIAL
88321 | TÉCNICO DE LABORATÓRIO COM ENCARGOS COMPLEMENTARES | H | CR | 24.11
88322 | TÉCNICO DE SONDAGEM COM ENCARGOS COMPLEMENTARES | H | CR | 28.35
88323 | TELHADISTA COM ENCARGOS COMPLEMENTARES | H | CR | 14.12
88324 | TRATORISTA COM ENCARGOS COMPLEMENTARES | H | CR | 14.38
88325 | VIDRACEIRO COM ENCARGOS COMPLEMENTARES | H | CR | 14.09
88326 | VIGIA NOTURNO COM ENCARGOS COMPLEMENTARES | H | CR | 12.96
88377 | OPERADOR DE BETONEIRA ESTACIONÁRIA/MISTURADOR COM ENCARGOS COMPLEMENTA | H | CR | 11.8
RES
88441 | JARDINEIRO COM ENCARGOS COMPLEMENTARES | H | CR | 12.75
88597 | DESENHISTA DETALHISTA COM ENCARGOS COMPLEMENTARES | H | C | 17.04
90766 | ALMOXARIFE COM ENCARGOS COMPLEMENTARES | H | CR | 15.69
90767 | APONTADOR OU APROPRIADOR COM ENCARGOS COMPLEMENTARES | H | CR | 10.56
90768 | ARQUITETO DE OBRA JUNIOR COM ENCARGOS COMPLEMENTARES | H | CR | 61.69
90769 | ARQUITETO DE OBRA PLENO COM ENCARGOS COMPLEMENTARES | H | CR | 70.74
90770 | ARQUITETO DE OBRA SENIOR COM ENCARGOS COMPLEMENTARES | H | CR | 83.74
90771 | AUXILIAR DE DESENHISTA COM ENCARGOS COMPLEMENTARES | H | CR | 14.15
90772 | AUXILIAR DE ESCRITORIO COM ENCARGOS COMPLEMENTARES | H | CR | 13.22
90773 | DESENHISTA COPISTA COM ENCARGOS COMPLEMENTARES | H | CR | 14.31
90775 | DESENHISTA PROJETISTA COM ENCARGOS COMPLEMENTARES | H | CR | 23.27
90776 | ENCARREGADO GERAL COM ENCARGOS COMPLEMENTARES | H | CR | 30.28
90777 | ENGENHEIRO CIVIL DE OBRA JUNIOR COM ENCARGOS COMPLEMENTARES | H | CR | 65.25
90778 | ENGENHEIRO CIVIL DE OBRA PLENO COM ENCARGOS COMPLEMENTARES | H | CR | 82.08
90779 | ENGENHEIRO CIVIL DE OBRA SENIOR COM ENCARGOS COMPLEMENTARES | H | CR | 107.71
90780 | MESTRE DE OBRAS COM ENCARGOS COMPLEMENTARES | H | CR | 47.95
90781 | TOPOGRAFO COM ENCARGOS COMPLEMENTARES | H | CR | 21.35
91677 | ENGENHEIRO ELETRICISTA COM ENCARGOS COMPLEMENTARES | H | CR | 75.29
91678 | ENGENHEIRO SANITARISTA COM ENCARGOS COMPLEMENTARES | H | CR | 65.24
93556 | FERRAMENTAS (ENCARGOS COMPLEMENTARES) - MENSALISTA | MES | CR | 84.83
SINAPI - S | ISTEMA NACIONAL DE PESQUISA DE CUSTOS E ÍNDICES DA CONSTRUÇÃO CIVIL
PCI.817.01 | #NAME? |  | EM | 06/2016 AS 13:50:1
|  |  | TA | TÉCNICA: 13/06/20
ENCARGOS S | OCIAIS DESONERADOS: 90,80%(HORA) 52,84%(MÊS)
ABRANGÊNCI | A : NACIONAL LOCALIDADE : BELO | HORI
REF.COLETA | : MEDIANO |  | TA | : 05/2016
CÓDIGO | ¦D E S C R I Ç Ã O ¦UN | IDADE | DE | ¦CUSTO TOTA
VÍNCULO... | ..: ENCARGOS COMPLEMENTARES REFERENCIAL
93557 | EPI (ENCARGOS COMPLEMENTARES) - MENSALISTA | MES | CR | 167.99
93558 | MOTORISTA DE CAMINHAO COM ENCARGOS COMPLEMENTARES | MES | CR | 2235.92
93559 | DESENHISTA DETALHISTA COM ENCARGOS COMPLEMENTARES | MES | CR | 3024.44
93560 | DESENHISTA COPISTA COM ENCARGOS COMPLEMENTARES | MES | CR | 2543.8
93561 | DESENHISTA PROJETISTA COM ENCARGOS COMPLEMENTARES | MES | CR | 4241.52
93562 | AUXILIAR DE DESENHISTA COM ENCARGOS COMPLEMENTARES | MES | CR | 2516.29
93563 | ALMOXARIFE COM ENCARGOS COMPLEMENTARES | MES | CR | 2787.38
93564 | APONTADOR OU APROPRIADOR COM ENCARGOS COMPLEMENTARES | MES | CR | 1884.23
93565 | ENGENHEIRO CIVIL DE OBRA JUNIOR COM ENCARGOS COMPLEMENTARES | MES | CR | 11504.65
93566 | AUXILIAR DE ESCRITORIO COM ENCARGOS COMPLEMENTARES | MES | CR | 2351.21
93567 | ENGENHEIRO CIVIL DE OBRA PLENO COM ENCARGOS COMPLEMENTARES | MES | CR | 14470.83
93568 | ENGENHEIRO CIVIL DE OBRA SENIOR COM ENCARGOS COMPLEMENTARES | MES | CR | 18986.67
93569 | ARQUITETO JUNIOR COM ENCARGOS COMPLEMENTARES | MES | CR | 10877.44
93570 | ARQUITETO PLENO COM ENCARGOS COMPLEMENTARES | MES | CR | 12471.5
93571 | ARQUITETO SENIOR COM ENCARGOS COMPLEMENTARES | MES | CR | 14762.23
93572 | ENCARREGADO GERAL DE OBRAS COM ENCARGOS COMPLEMENTARES | MES | CR | 5359.67
94295 | MESTRE DE OBRAS COM ENCARGOS COMPLEMENTARES | MES | CR | 8456
94296 | TOPOGRAFO COM ENCARGOS COMPLEMENTARES | MES | CR | 3786.03
---------- | -------------------------------------------------------
TOTAIS DO | VINCULO - AGRUPADORES: 0 COMPOSIÇÕES: 123
---------- | -------------------------------------------------------
TOTALIZAÇÃ | O DE COMPOSIÇOES
---------- | -------------------------------------------------------
AGRUPADOR | COMPOSIÇÃO
---------- | -------------------------------------------------------
TOTAL GERA | L ........ 0 123

## SETOP-Tabela Serv.-Dez.2015
SETOP - REGIÃO: REGIÕES - USUÁRIO DESONERADA (DEZ/2015)
CÓDIGO | DESCRIÇÃO | UNIDADE | LESTE | J E M | CENTRAL | SUL | TRIANGULO
ABE-001 | ABERTURA DE POÇOS
ABE-FIL-005 | FILTROS ANAERÓBICOS COM DIÂMETRO 250 CM E PROFUNDIDADE ÚTIL DE | UN |  |  | 3918.08
160 CM, INSTALADOS, INCLUSIVE BOTA FORA DE MATERIAL ESCAVADO
FOSSA SÉPTICA PARA 1500 L/DIA, DE CONCRETO, INSTALADA (15 PESSOAS),
ABE-FOS-005 | INCLUSIVE BOTA FORA DE MATERIAL ESCAVADO | UN |  |  | 996.34
ABE-FOS-010 | FOSSA SÉPTICA PARA 2250 L/DIA, DE CONCRETO, INSTALADA (30 PESSOAS), | UN |  |  | 1400.87
INCLUSIVE BOTA FORA DE MATERIAL ESCAVADO
FOSSA SÉPTICA PARA 3000 L/DIA, DE CONCRETO, INSTALADA (40 PESSOAS),
ABE-FOS-015 | INCLUSIVE BOTA FORA DE MATERIAL ESCAVADO | UN |  |  | 1606.63
ABE-FOS-020 | FOSSA SÉPTICA PARA 3750 L/DIA, DE CONCRETO, INSTALADA (100 PESSOAS), | UN |  |  | 1819.67
INCLUSIVE BOTA FORA DE MATERIAL ESCAVADO
ABE-LAJ-005 | LAJE CIRCULAR PARA BOCA DE POÇO, CONCRETO FCK = 15 MPA, E = 8 A 10 | UN |  |  | 309.21
CM
ABE-POC-005 | ABERTURA DE POÇOS, ATÉ 2,00 M, D = 1,20 M | M |  |  | 108.04
ABE-POC-010 | ABERTURA DE POÇOS ALÉM DE 2,00 M, D = 1,20 M | M |  |  | 138.56
ABE-REV-005 | REVESTIMENTO DE POÇO COM ANÉIS DE CONCRETO, D = 1,20 M | M |  |  | 764.2
ABE-REV-010 | REVESTIMENTO DE CISTERNA COM 1/2 TIJOLO MACIÇO REQUEIMADO | M |  |  | 443.75
ACE-001 | ACESSÓRIOS
ACE-ALC-010 | PORTA ÁLCOOL EM GEL, COM RESERVATÓRIO E DISPENSER | UN |  |  | 43.03
ACE-ASS-005 | ASSENTO BRANCO PARA VASO | UN |  |  | 23.01
ACE-ASS-010 | ASSENTO ARTICULADO PARA P.N.E. (AS) | UN |  |  | 2876.26
ACE-BAN-010 | BANCO ARTICULADO PARA CHUVEIRO DE P.N.E. | UN |  |  | 2853.01
ACE-BAR-005 | BARRA DE APOIO EM AÇO INOX PARA P.N.E. L = 80 CM (LAVATÓRIO) | UN |  |  | 101.26
ACE-BAR-010 | BARRA DE APOIO EM AÇO INOX PARA P.N.E. L = 100 CM (PAREDE) | UN |  |  | 116.26
ACE-BAR-015 | BARRA DE APOIO EM AÇO INOX PARA P.N.E. L = 90 CM (VASO SANITÁRIO) | UN |  |  | 166.26
BARRA DE APOIO VERTICAL EM AÇO INOX D = 1 1/4" , L = 70 CM, PARA P.N.E.
ACE-BAR-025 | (CHUVEIRO), INCLUSIVE FIXAÇÃO | UN |  |  | 206.26
BARRA DE APOIO HORIZONTAL E VERTICAL EM AÇO INOX D = 1 1/4" , L = 135
ACE-BAR-030 |  | UN |  |  | 266.26
CM, PARA P.N.E. (CHUVEIRO), INCLUSIVE FIXAÇÃO
BARRA DE APOIO HORIZONTAL EM AÇO INOX D = 1 1/4" , L = 120 CM, PARA
ACE-BAR-035 | P.N.E. (LAVATÓRIO), INCLUSIVE FIXAÇÃO | UN |  |  | 266.26
ACE-BEB-005 | BEBEDOURO BH-F SEM REFRIGERAÇÃO | UN |  |  | 245.87
ACE-BEB-010 | BEBEDOURO GEMINADO MG-F 80 INOX | UN |  |  | 685.87
ACE-BEB-015 | BEBEDOURO MF-F PINTADO | UN |  |  | 785.87
ACE-BEB-020 | BEBEDOURO MG-F INFANTIL INOX | UN |  |  | 745.87
ACE-BEB-025 | BEBEDOURO MG-F INFANTIL PINTADO | UN |  |  | 685.87
ACE-BEB-040 | BEBEDOURO DE JATO INCLINADO BH-F SEM REFRIGERAÇÃO | UN |  |  | 245.87
ACE-CAB-005 | CABIDE DE LOUÇA BRANCA SIMPLES | UN |  |  | 45.9
ACE-CAB-010 | CABIDE EM TUBO DE AÇO GALVANIZADO D = 1/2" | UN |  |  | 60.66
ACE-CAB-015 | CABIDE METÁLICO SIMPLES CROMADO, INCLUSIVE FIXAÇÃO | UN |  |  | 76.14
ACE-FIL-005 | FILTRO AP-200 CURTO | UN |  |  | 111.22
ACE-FIL-015 | FILTRO LC-1MC VAZÃO 1000L/H L | PÇ |  |  | 185.35
ACE-PAP-005 | PAPELEIRA DE LOUÇA BRANCA | UN |  |  | 59.99
ACE-PAP-010 | PAPELEIRA INOX PARA PORTA-TOALHA | UN |  |  | 65.38
ACE-PAP-015 | PAPELEIRA METÁLICA CROMADA, INCLUSIVE FIXAÇÃO | UN |  |  | 41.55
ACE-PAP-020 | PORTA PAPEL TOALHA 2 OU 3 DOBRAS, PLÁSTICO MIX | UN |  |  | 35.03
ACE-SAB-005 | PORTA-SABÃO LÍQUIDO CROMADO | UN |  |  | 39.5
ACE-SAB-010 | MEIA SABONETEIRA LOUÇA BRANCA | UN |  |  | 37.54
ACE-SAB-015 | SABONETEIRA LOUÇA BRANCA | UN |  |  | 61.79
ACE-SAB-020 | SABONETEIRA METÁLICA CROMADA, TIPO CONCHA, DE SOBREPOR | UN |  |  | 48.29
ACE-SAB-025 | PORTA SABÃO LÍQUIDO, PLÁSTICO MIX, BRANCO | UN |  |  | 123.95
ACE-VAR-010 | VARAL PANTOGRÁFICO | UN |  |  | 56.16
ALV-001 | ALVENARIAS E DIVISÕES
ALV-BLO-005 | ALVENARIA DE BLOCO DE CONCRETO E = 10 CM , A REVESTIR, VEDAÇÃO | M2 |  |  | 34.75
ALV-BLO-010 | ALVENARIA DE BLOCO DE CONCRETO E = 15 CM A REVESTIR, VEDAÇÃO | M2 |  |  | 40.84
ALV-BLO-015 | ALVENARIA DE BLOCO DE CONCRETO E = 20 CM, A REVESTIR, VEDAÇÃO | M2 |  |  | 48.49
ALV-BLO-020 | ALVENARIA DE BLOCO DE CONCRETO E = 10 CM, APARENTE, VEDAÇÃO | M2 |  |  | 42.6
ALV-BLO-025 | ALVENARIA DE BLOCO DE CONCRETO E = 15 CM, APARENTE, VEDAÇÃO | M2 |  |  | 47.03
ALV-BLO-030 | ALVENARIA DE BLOCO DE CONCRETO E = 20 CM, APARENTE, VEDAÇÃO | M2 |  |  | 63.83
ALVENARIA DE BLOCO DE CONCRETO E = 10 CM, A REVESTIR, PORTANTE -
ALV-BLO-035 |  | M2 |  |  | 38.79
BLOCO FCK = 4,5 MPA
ALVENARIA DE BLOCO DE CONCRETO E = 15 CM, A REVESTIR, PORTANTE -
ALV-BLO-040 |  | M2 |  |  | 43.99
BLOCO FCK = 4,5 MPA
ALVENARIA DE BLOCO DE CONCRETO E = 20 CM, A REVESTIR, PORTANTE -
ALV-BLO-045 | BLOCO FCK = 4,5 MPA | M2 |  |  | 47.21
ALVENARIA DE BLOCO DE CONCRETO E = 10 CM, APARENTE, PORTANTE -
ALV-BLO-050 |  | M2 |  |  | 45.87
BLOCO FCK = 4,5 MPA
ALVENARIA DE BLOCO DE CONCRETO E = 15 CM, APARENTE, PORTANTE -
ALV-BLO-055 |  | M2 |  |  | 52.11
BLOCO FCK = 4,5 MPA
ALVENARIA DE BLOCO DE CONCRETO E = 20 CM, APARENTE, PORTANTE -
ALV-BLO-060 |  | M2 |  |  | 55.59
BLOCO FCK = 4,5 MPA
ALVENARIA DE VEDAÇÃO COM BLOCOS DE CONCRETO CELULAR
ALV-CEL-005 | AUTOCLAVADO, SEM FUNÇÃO ESTRUTURAL, 10 X 30 X 60 CM, ESPESSURA DA | M2 |  |  | 31.12
PAREDE 10 CM, JUNTAS DE 10 MM COM ARGAMASSA INDUSTRIALIZADA
ALVENARIA DE VEDAÇÃO COM BLOCOS DE CONCRETO CELULAR
ALV-CEL-010 | AUTOCLAVADO, SEM FUNÇÃO ESTRUTURAL, 15 X 30 X 60 CM, ESPESSURA DA | M2 |  |  | 37.68
PAREDE 15 CM, JUNTAS DE 10 MM COM ARGAMASSA INDUSTRIALIZADA
ALVENARIA DE VEDAÇÃO COM BLOCOS DE CONCRETO CELULAR
ALV-CEL-015 | AUTOCLAVADO, SEM FUNÇÃO ESTRUTURAL, 20 X 30 X 60 CM, ESPESSURA DA | M2 |  |  | 47.19
PAREDE 20 CM, JUNTAS DE 10 MM COM ARGAMASSA INDUSTRIALIZADA
ALV-COB-005 | ALVENARIA DE COBOGÓ CERÂMICO 18 X 18 X 7 CM, E = 7 CM | M2 |  |  | 82.5
ALV-COB-010 | ALVENARIA DE COBOGÓ DE CONCRETO TIPO VENEZIANA 20 X 20 X 40 CM | M2 |  |  | 89.42
ALV-COB-015 | ALVENARIA DE COBOGÓ DE CONCRETO TIPO VENEZIANA 10 X 20 X 40 CM | M2 |  |  | 99.79
ALV-DRY-005 | PAREDE DE GESSO ACARTONADO, DRY-WALL - 1ST + 1ST (DIVISÃO ENTRE | M2 |  |  | 80.29
ÁREAS SECAS DE UMA MESMA UNIDADE)
ALV-DRY-010 | PAREDE DE GESSO ACARTONADO, DRY-WALL - 1ST + 1RU (DIVISÃO ENTRE | M2 |  |  | 109.81
ÁREAS SECA E ÚMIDA DE UMA MESMA UNIDADE)
ALV-DRY-015 | PAREDE DE GESSO ACARTONADO, DRY-WALL - 1RU + 1RU (DIVISÃO ENTRE | M2 |  |  | 74.65
ÁREAS UMIDAS DE UMA MESMA UNIDADE)
ALVENARIA DE BLOCO DE CONCRETO CHEIO, CONCRETO FCK = 15 MPA E
ALV-EST-005 | ARMAÇÃO E = 10 CM | M2 |  |  | 125.25
ALVENARIA DE BLOCO DE CONCRETO CHEIO, CONCRETO FCK = 15 MPA E
ALV-EST-010 |  | M2 |  |  | 130.45
ARMAÇÃO E = 15 CM
ALVENARIA DE BLOCO DE CONCRETO CHEIO, CONCRETO FCK = 15 MPA E
ALV-EST-015 | ARMAÇÃO E = 20 CM | M2 |  |  | 148.32
ALVENARIA DE BLOCO DE CONCRETO CHEIO, CONCRETO FCK = 15 MPA,
ALV-EST-020 |  | M2 |  |  | 75.42
SEM ARMAÇÃO E = 10 CM
ALVENARIA DE BLOCO DE CONCRETO CHEIO, CONCRETO FCK = 15 MPA,
ALV-EST-025 |  | M2 |  |  | 80.62
SEM ARMAÇÃO E = 15 CM
ALVENARIA DE BLOCO DE CONCRETO CHEIO, CONCRETO FCK = 15 MPA,
ALV-EST-030 |  | M2 |  |  | 98.5
SEM ARMAÇÃO E = 20 CM
ALVENARIA DE BLOCO DE CONCRETO CHEIO, CONCRETO FCK = 20 MPA,
ALV-EST-035 |  | M2 |  |  | 78.58
SEM ARMAÇÃO E = 10 CM
ALVENARIA DE BLOCO DE CONCRETO CHEIO, CONCRETO FCK = 20 MPA,
ALV-EST-040 |  | M2 |  |  | 83.78
SEM ARMAÇÃO E = 15 CM
ALVENARIA DE BLOCO DE CONCRETO CHEIO, CONCRETO FCK = 20 MPA,
ALV-EST-045 | SEM ARMAÇÃO E = 20 CM | M2 |  |  | 102.92
ALV-LAM-003 | ALVENARIA DE TIJOLO LAMINADO 18 FUROS, E = 6 CM, APARENTE | M2 |  |  | 106.82
ALV-LAM-005 | ALVENARIA DE TIJOLO LAMINADO 18 FUROS, E = 11 CM, APARENTE | M2 |  |  | 119.76
ALVENARIA DE TIJOLO LAMINADO 18 FUROS, E = 11 CM, COM 2 FACES
ALV-LAM-010 |  | M2 |  |  | 125.01
APARENTES
ALV-LAM-015 | ALVENARIA DE TIJOLO LAMINADO 18 FUROS, E = 23 CM, APARENTE | M2 |  |  | 199.77
ALVENARIA DE TIJOLO LAMINADO 18 FUROS, E = 23 CM, COM 2 FACES
ALV-LAM-020 |  | M2 |  |  | 205.02
APARENTES
ALV-TIJ-003 | ALVENARIA DE TIJOLO MACIÇO REQUEIMADO E = 5 CM, A REVESTIR | M2 |  |  | 26.6
ALV-TIJ-005 | ALVENARIA DE TIJOLO MACIÇO REQUEIMADO E = 10 CM, A REVESTIR | M2 |  |  | 75.58
ALV-TIJ-010 | ALVENARIA DE TIJOLO MACIÇO REQUEIMADO E = 20 CM, A REVESTIR | M2 |  |  | 112.5
ALV-TIJ-015 | ALVENARIA DE TIJOLO MACIÇO REQUEIMADO E = 10 CM, APARENTE | M2 |  |  | 102.22
ALV-TIJ-020 | ALVENARIA DE TIJOLO MACIÇO REQUEIMADO E = 20 CM, APARENTE | M2 |  |  | 145.68
ALV-TIJ-025 | ALVENARIA DE TIJOLO CERÂMICO FURADO E = 10 CM, A REVESTIR | M2 |  |  | 31.98
ALV-TIJ-030 | ALVENARIA DE TIJOLO CERÂMICO FURADO E = 15 CM, A REVESTIR | M2 |  |  | 37.7
ALV-TIJ-035 | ALVENARIA DE TIJOLO CERÂMICO FURADO E = 20 CM, A REVESTIR | M2 |  |  | 56.82
ALV-VID-005 | ALVENARIA DE TIJOLOS DE VIDRO TIJOLO DE VIDRO 20 X 20 X 8 CM | M2 |  |  | 473.18
ELEMENTOS VAZADOS DE VIDRO, 8 X 10 X 20 CM, TIPO CAPELINHA, JUNTAS
ALV-VID-010 |  | M2 |  |  | 639.96
DE 15 MM COM ARGAMASSA INDUSTRIALIZADA
ELEMENTOS VAZADOS DE VIDRO, 10 X 10 X 20 CM, TIPO RIO, JUNTAS DE 15
ALV-VID-015 |  | M2 |  |  | 753.41
MM COM ARGAMASSA INDUSTRIALIZADA
AND-001 | ANDAIME
MONTAGEM/DESMONTAGEM ANDAIME DE MADEIRA 1 M2 ALVENARIA -
AND-ALV-005 |  | M2 |  |  | 5.79
APROVEITAMENTO 6 VEZES
BANDEJA SALVA-VIDAS PRIMÁRIA, DE MADEIRA - COM FORRO EM TÁBUA -
AND-BAN-005 |  | M |  |  | 158.1
LARGURA 2,50 M
BANDEJA SALVA-VIDAS PRIMÁRIA, DE MADEIRA - COM FORRO EM CHAPA
AND-BAN-010 |  | M |  |  | 243
COMPENSADA - LARGURA 2,50 M
BANDEJA SALVA-VIDAS SECUNDÁRIA, DE MADEIRA - COM FORRO EM TÁBUA
AND-BAN-015 | - LARGURA 1,40 M | M |  |  | 105.96
BANDEJA SALVA-VIDAS SECUNDÁRIA, DE MADEIRA - COM FORRO EM
AND-BAN-020 |  | M |  |  | 174.37
CHAPA COMPENSADA - LARGURA 1,40 M
MONTAGEM/DESMONTAGEM ANDAIME DE MADEIRA 1 M3 DE CONCRETO
AND-COM-005 | ARMADO 10 X | M2 |  |  | 2.35
AND-DUT-005 | DUTO EM PVC PARA LIXO , PÉ DIREITO 2,65 M, Ø 40 CM | M |  |  | 306.84
AND-FAC-005 | FORNECIMENTO DE ANDAIME METÁLICO PARA FACHADA | M2/MÊS |  |  | 3.99
MONTAGEM E DESMONTAGEM DE ANDAIME METÁLICO PARA FACHADA,
AND-FAC-010 |  | M2 |  |  | 8.26
INCLUSIVE ASSOALHO, RODAPÉ E GUARDA-CORPO
CONSTRUÇÃO/MONTAGEM E DESMONTAGEM DE ANDAIME PARA
AND-FOR-005 | REVESTIMENTO INTERNO DE FORROS | M2 |  |  | 5.96
AND-TEL-005 | TELA PARA PROTEÇÃO DE FACHADA EM POLIETILENO | M2 |  |  | 10.28
ARC-001 | AR COMPRIMIDO
ARC-COL-005 | COLETOR Ø1/2" | UN |  |  | 48.21
ARC-COM-005 | COMPRESSOR SL/100 - 120PSI -8,3 BAR 100 LIBRAS | UN |  |  | 2308.74
ARC-MAN-005 | MANÔMETRO Ø1/2" | UN |  |  | 45.6
ARC-REG-005 | REGULADOR 1 DE ESTAGIO Ø1/2" | PÇ |  |  | 24.52
ARM-001 | ARMAÇÃO
ARM-AÇO-005 | CORTE, DOBRA E ARMAÇÃO DE AÇO CA-50 D <= 12,5 MM | KG |  |  | 7.79
ARM-AÇO-010 | CORTE, DOBRA E ARMAÇÃO DE AÇO CA-50 D > 12,5 MM | KG |  |  | 6.86
ARM-AÇO-015 | CORTE, DOBRA E ARMAÇÃO DE AÇO CA-60 | KG |  |  | 7.66
ARM-AÇO-020 | CORTE, DOBRA E ARMAÇÃO DE AÇO CA-50/60 | KG |  |  | 7.79
ARMADURA DE TELA DE AÇO CA-60 B SOLDADA TIPO Q138 (DIÂMETRO DO
ARM-TEL-005 | FIO: 4,20 MM / DIMENSÕES DA TRAMA: 100 X 100 MM / TIPO DA MALHA: | KG |  |  | 6.78
QUADRANGULAR )
ARMADURA DE TELA DE AÇO CA-60 B SOLDADA TIPO Q-92 (DIÂMETRO DO
ARM-TEL-010 | FIO: 4,20 MM / DIMENSÕES DA TRAMA: 150 X 150 MM / TIPO DA MALHA: | KG |  |  | 9.72
QUADRANGULAR)
BAN-001 | BANCADA
BAN-AÇO-005 | BANCADA EM AÇO INOXIDÁVEL | M2 |  |  | 926.76
BAN-ARD-005 | BANCADA EM ARDÓSIA E = 3 CM, APOIADA EM ALVENARIA | M2 |  |  | 185.38
BANCADA EM ARDÓSIA E = 3 CM, L = 55 CM, APOIADA EM CONSOLE DE
BAN-ARD-010 |  | M2 |  |  | 199.36
METALON
BAN-CON-005 | BANCADA SIMPLES EM CONCRETO, APOIADA EM ALVENARIA | M2 |  |  | 205.34
BAN-CON-010 | BANCADA EM CONCRETO, APOIADA EM CONSOLE DE METALON 20 X 30 MM | M2 |  |  | 222.75
BAN-FUR-005 | FURAÇÃO E COLAGEM DE BOJO | UN |  |  | 32.62
BANCADA EM GRANITO CINZA ANDORINHA E = 3 CM, APOIADA EM
BAN-GRA-005 | CONSOLE DE METALON 20 X 30 MM | M2 |  |  | 326.62
BANCADA EM GRANITO CINZA ANDORINHA E = 3 CM, APOIADA EM
BAN-GRA-010 |  | M2 |  |  | 304.27
ALVENARIA
BANCADA EM MÁRMORE BRANCO E = 3 CM, APOIADA EM CONSOLE DE
BAN-GRA-015 |  | M2 |  |  | 390.15
METALON 20 X 30 MM
BAN-GRA-020 | BANCADA EM MÁRMORE BRANCO E = 3 CM, APOIADA EM ALVENARIA | M2 |  |  | 374.83
BAN-ROD-005 | RODABANCADA EM GRANITO CINZA ANDORINHA H = 7 CM, E = 2 CM | M |  |  | 22.79
BAN-ROD-010 | RODABANCADA EM GRANITO CINZA ANDORINHA H = 10 CM, E = 2 CM | M |  |  | 29.68
BAN-ROD-015 | RODABANCADA EM MÁRMORE BRANCO H = 7 CM, E = 2 CM | M |  |  | 23.11
BAN-ROD-020 | RODABANCADA EM MÁRMORE BRANCO H = 10 CM, E = 2 CM | M |  |  | 30.12
BAN-TES-005 | TESTEIRA EM GRANITO CINZA ANDORINHA | M |  |  | 9.38
BAN-TES-010 | TESTEIRA EM MÁRMORE BRANCO | M |  |  | 9.52
BAN-002 | BANCOS E MESAS
BANCO DOBRAVEL (42 X 70 CM) EM AÇO INOXIDÁVEL 20 X 30 CM,
BAN-DOB-001 | ASSENTADO | CJ |  |  | 267.42
BANCO INTERNO EM CONCRETO E ALVENARIA, ACABAMENTO EM VERNIZ, E
BAN-INT-005 |  | M |  |  | 148.41
= 8 CM, L = 40 CM
BANCO INTERNO EM CONCRETO APARENTE, ALTURA 45 CM, LARGURA 30
BAN-INT-010 |  | M |  |  | 97.36
CM
BAN-INT-015 | BANCO EM GRANITO ANDORINHA POLIDO 52 X 30 CM | UN |  |  | 28.33
BANCO DE JARDIM EM CONCRETO APARENTE, ACABAMENTO EM VERNIZ, E =
BAN-JAR-005 |  | UN |  |  | 173.75
8 CM, 200 X 40 X 55 CM, SEM ENCOSTO
BAN-JAR-010 | BANCO DE JARDIM EM CONCRETO TIPO 1, 130 X 40 CM, H = 45 CM | PÇ |  |  | 283.46
BAN-JAR-015 | BANCO DE JARDIM EM CONCRETO TIPO 2, 150 X 40 CM, H = 45 CM | PÇ |  |  | 323.96
MES-ARD-005 | CONJUNTO DE MESA E BANCOS DE ARDÓSIA | CJ |  |  | 454.22
CONJUNTO DE MESA E BANCOS DE CONCRETO PARA JOGOS (02 BANCOS
MES-CON-005 | EM ARCO COM D INTERNO = 130 CM E H = 43 CM E MESA COM D = 80 CM, E | CJ |  |  | 447.47
= 8 CM E H = 75 CM)
CAB-001 | CABEAMENTO ESTRUTURADO
CAB-ANI-005 | ANILHA (MARCADOR) PARA IDENTIFICAÇÃO DE CABOS (# 6 MM2) - 500 UN | PÇ |  |  | 18.68
CAB-ANI-010 | ANILHA (MARCADOR) PARA IDENTIFICAÇÃO DE CABOS (# 16 MM2) - 500 UN | PÇ |  |  | 18.68
CAB-CAB-005 | CABO COAXIAL RG-59-75 OHMS | M |  |  | 3.95
CAB-CAB-010 | CABO COAXIAL RG-59, IMPEDÂNCIA 75 OHM, CONDUTOR EM FIO DE COBRE | M |  |  | 6.19
NU, BLINDAGEM TRANÇA FORMADA POR FIOS DE COBRE MALHA 90%
CAB-CAB-015 | CABO UTP 4 PARES CATEGORIA 6 COM REVESTIMENTO EXTERNO NÃO | M |  |  | 6.19
PROPAGANTE A CHAMA
CABO TELEFÔNICO FORMADO POR CONDUTOR EM FIO SÓLIDO DE COBRE
CAB-CAB-020 | ELETROLÍTICO, RECOZIDO E ESTANHADO, 0,50 MM | M |  |  | 13.03
CAB-CER-005 | CERTIFICAÇÃO DE GARANTIA DE TRANSMISSÃO DE CABOS LÓGICOS - | UN |  |  | 3.87
CATEGORIA 5E
CAB-CER-010 | CERTIFICAÇÃO DE GARANTIA DE TRANSMISSÃO DE CABOS LÓGICOS - | UN |  |  | 13.3
CATEGORIA 6E
CAB-CON-005 | CONECTOR RJ 45 FÊMEA CAT 6 | CJ |  |  | 20.64
CAB-CON-010 | CONECTOR FÊMEA U/UTP CATEGORIA 6 COM TAMPA DE PROTEÇÃO |  |  |  | 31.42
| FRONTAL ARTICULADA, CORPO EM TERMOPLÁSTICO DE ALTO IMPACTO NÃO | CJ
PROPAGANTE
CAB-EST-005 | ESTABILIZADOR 127V, 60HZ - 5,0KVA | UN |  |  | 685.05
CAB-PATCH-010 | PATCH CORD RJ45/RJ45 UTP-4P METÁLICO CATEGORIA 6, PINAGEM T568A | CJ |  |  | 26.53
NA COR AZUL (VOZ), COMPRIMENTO 3 METROS
CAB-PATCH-015 | PATCH PANEL 24 POSIÇÕES, CATEGORIA COM GUIA TRASEIRO | CJ |  |  | 946.94
CAB-PATCH-020 | PATCH PANEL 48 POSIÇÕES, CATEGORIA COM GUIA TRASEIRO | CJ |  |  | 1548.1
CAB-RACK-005 | RACK METÁLICO 44 ES EM ESTRUTURA PARAFUSADA EM AÇO CARBONO | CJ |  |  | 2465.26
COM ESPESSURA DE 1,2 MM, FECHAMENTO TRASEIRO, LATERAIS E TETOS
REMOVÍVEIS
CAB-RACK-010 | CALHA DE TOMADAS PARA FIXAÇÃO NO RACK, COM 8 TOMADAS 2P +T | CJ |  |  | 98.99
CAB-RACK-015 | GAVETA DE VENTILAÇÃO COM 4 VENTILADORES PARA RACK 19" | CJ |  |  | 825.69
CAB-RACK-020 | ORGANIZADOR DE CABOS DE 1U PARA RACK 19" | CJ |  |  | 50.38
CAB-RACK-025 | TAMPA CEGA DE 1U PARA RACK 19" | CJ |  |  | 13.02
CAB-TOM-005 | TOMADA PARA TELEFONE RJ 11 SEM PLACA PARA CAIXA 4" X 2" | UN |  |  | 24.79
CAB-TOM-010 | TOMADA PARA TELEFONE RJ 45 SEM PLACA PARA CAIXA CONDULETE 3/4" | CJ |  |  | 43.3
CAB-TOM-015 | TOMADA DUPLA PARA LÓGICA RJ45, 4"X2", EMBUTIR, COMPLETA | CJ |  |  | 51.05
CAB-TOM-020 | TOMADA DUPLA PARA LÓGICA RJ45, 4"X4", EMBUTIR, COMPLETA | CJ |  |  | 87.63
CAB-TOM-025 | TOMADA PARA LÓGICA COM CAIXA SISTEMA "X", APARENTE | CJ |  |  | 47.92
CER-001 | CERCA DE MOURÃO CONCRETO
CERCA DE MOURÃO H = 2,15 M - MOURÃO PRÉ-FABRICADO DE CONCRETO
CER-MOU-005 |  | M |  |  | 29.95
PONTA LISA A CADA 2,20 M E 7 FIOS DE ARAME FARPADO, EXCLUSIVE BASE
CERCA DE MOURÃO H = 2,80 M - MOURÃO PRÉ-FABRICADO DE CONCRETO
CER-MOU-015 | PONTA VIRADA A CADA 2,20 M E 7 + 4 FIOS DE ARAME FARPADO, EXCLUSIVE | M |  |  | 38.05
BASE
CERCA DE MOURÃO H = 2,80 M - MOURÃO PRÉ-FABRICADO DE CONCRETO
CER-MOU-020 | PONTA VIRADA A CADA 2,50 M, 3 FIOS DE ARAME FARPADO E TELA | M |  |  | 162.07
GALVANIZADA # 2" FIO 12, INCLUSIVE FUNDAÇÃO
CIN-001 | CINTAMENTO E VERGAS
CINTAMENTO EM BLOCO DE CONCRETO E = 10 CM, A REVESTIR, PORTANTE
CIN-BLO-005 | TIPO "U" | M |  |  | 9.43
CINTAMENTO EM BLOCO DE CONCRETO E = 15 CM, A REVESTIR, PORTANTE
CIN-BLO-010 |  | M |  |  | 10.66
TIPO "U"
CINTAMENTO EM BLOCO DE CONCRETO E = 20 CM, A REVESTIR, PORTANTE
CIN-BLO-015 |  | M |  |  | 12.51
TIPO "U"
CINTAMENTO EM BLOCO DE CONCRETO E = 10 CM, APARENTE, PORTANTE
CIN-BLO-020 |  | M |  |  | 9.62
TIPO "U"
CINTAMENTO EM BLOCO DE CONCRETO E = 15 CM, APARENTE, PORTANTE
CIN-BLO-025 | TIPO "U" | M |  |  | 11.38
CINTAMENTO EM BLOCO DE CONCRETO E = 20 CM, APARENTE, PORTANTE
CIN-BLO-030 |  | M |  |  | 12.72
TIPO "U"
CINTAMENTO EM BLOCO DE CONCRETO E = 15 CM, A REVESTIR, PORTANTE
CIN-BLO-035 | TIPO "J" | M |  |  | 10.94
CINTAMENTO EM BLOCO DE CONCRETO E = 15 CM, APARENTE, PORTANTE
CIN-BLO-040 |  | M |  |  | 12.27
TIPO "J"
ENCUNHAMENTO DE ALVENARIA COM TIJOLOS MACIÇOS PARA PAREDE E =
CIN-ENC-005 |  | M |  |  | 17.58
10 CM
ENCUNHAMENTO DE ALVENARIA COM TIJOLOS MACIÇOS PARA PAREDE E =
CIN-ENC-010 |  | M |  |  | 27.84
20 CM
ENCUNHAMENTO DE ALVENARIA DE VEDAÇÃO DE BLOCO DE CONCRETO,
CIN-ENC-015 |  | M |  |  | 11.98
COM ESPUMA DE POLIURETANO EXPANSIVA, E = 2 CM
CIN-VER-005 | VERGAS RETAS CONCRETO ARMADO FCK = 15 MPA | M3 |  |  | 1630.43
CIN-VER-010 | CONTRAVERGAS RETAS CONCRETO ARMADO FCK = 15 MPA | M3 |  |  | 1630.43
COB-001 | COBERTURAS
COB-CUM-005 | COLOCAÇÃO DE CUMEEIRA CERÂMICA, 3 UNID/M | M |  |  | 18.19
CUMEEIRA NORMAL OU ARTICULADA DE FIBROCIMENTO PARA TELHA
COB-CUM-010 |  | M |  |  | 23.92
ONDULADA E = 6 OU 8 MM
COLOCAÇÃO DE CUMEEIRA GALVANIZADA TRAPEZOIDAL E = 0,50 MM,
COB-CUM-015 |  | M |  |  | 33.73
SIMPLES
COLOCAÇÃO DE CUMEEIRA DE FIBROCIMENTO PARA TELHA KALHETA,
COB-CUM-020 | CANALETE 49 | M |  |  | 74.42
COLOCAÇÃO DE CUMEEIRA DE FIBROCIMENTO PARA TELHA
COB-CUM-025 |  | M |  |  | 69.17
KALHETÃO,CANALETE 90
COLOCAÇÃO DE CUMEEIRA ONDULADA DE FIBRA VEGETAL COM BETUME -
COB-CUM-030 | TRADICIONAL | M |  |  | 28.63
EMBOÇAMENTO DA ÚLTIMA FIADA DE TELHA CERÂMICA COM ARGAMASSA
COB-EMB-005 | DE CIMENTO, CAL HIDRATADA E AREIA SEM PENEIRAR, NO TRAÇO 1:2:9 | M |  |  | 8.61
ENGRADAMENTO PARA TELHAS CERÂMICA OU CONCRETO EM MADEIRA
COB-ENG-005 |  | M2 |  |  | 108.2
PARAJU
COB-ENG-010 | ENGRADAMENTO PARA TELHADO DE FIBROCIMENTO ONDULADA | M2 |  |  | 63.09
ENGRADAMENTO PARA TELHADO DE FIBROCIMENTO TIPO KALHETA,
COB-ENG-015 |  | M2 |  |  | 21.79
CANALETE 49
ENGRADAMENTO PARA TELHADO DE FIBROCIMENTO TIPO KALHETÃO,
COB-ENG-020 |  | M2 |  |  | 20.54
CANALETE 90
COB-ENG-025 | PEÇAS DE MADEIRA EM PARAJU 15 X 8 CM | M |  |  | 38.06
COB-ENG-030 | PEÇAS DE MADEIRA EM PARAJU 12 X 8 CM | M |  |  | 31.06
COB-ENG-035 | PEÇAS DE MADEIRA EM PARAJU 8 X 8 CM | M |  |  | 21.62
COB-ENG-040 | CAIBRO DE MADEIRA EM PARAJU 7 X 4 CM | M |  |  | 10.66
COB-ENG-045 | RIPA EM MADEIRA EM 4 X 1,5 CM | M |  |  | 3.94
COB-ESP-005 | COLOCAÇÃO DE ESPIGÃO EM FIBROCIMENTO PARA TELHA ONDULADA | M |  |  | 15.78
COB-RUF-010 | COLOCAÇÃO DE RUFO EM FIBROCIMENTO PARA TELHA ONDULADA | M |  |  | 21.63
COB-RUF-015 | COLOCAÇÃO DE RUFO EM POLIETILENO PARA TELHA VEGETAL TRADICIONAL | M |  |  | 27.49
RUFO OU CUMEEIRA OU CONTRA-RUFO DE ALUMÍNIO ENVERNIZADO OU
COB-RUF-020 |  | M |  |  | 57.87
PINTADO, 600X1265 MM, E=0,8 MM
COB-TEL-005 | COBERTURA EM TELHA CERÂMICA FRANCESA | M2 |  |  | 39.72
COB-TEL-010 | COBERTURA EM TELHA CERÂMICA COLONIAL PLANA, 24 UNID/M2 | M2 |  |  | 48.54
COB-TEL-015 | COBERTURA EM TELHA CERÂMICA COLONIAL CURVA, 26 UNID/M2 | M2 |  |  | 57.24
COB-TEL-016 | TELHA COLONIAL DE RESERVA | M2 |  |  | 22.01
COB-TEL-020 | COBERTURA EM TELHA DE FIBROCIMENTO ONDULADA E = 5 MM | M2 |  |  | 17.53
COB-TEL-025 | COBERTURA EM TELHA DE FIBROCIMENTO ONDULADA E = 6 MM | M2 |  |  | 21.67
COB-TEL-030 | COBERTURA EM TELHA DE FIBROCIMENTO ONDULADA E = 8 MM | M2 |  |  | 27.68
COB-TEL-035 | COBERTURA EM TELHA DE FIBROCIMENTO TIPO KALHETA, CANALETE 49 | M2 |  |  | 74.69
COB-TEL-040 | COBERTURA EM TELHA DE FIBROCIMENTO TIPO KALHETÃO,CANALETE 90 | M2 |  |  | 63.91
COBERTURA EM TELHA METÁLICA GALVANIZADA TRAPEZOIDAL E = 0, 50 MM,
COB-TEL-045 |  | M2 |  |  | 55.21
SIMPLES
COBERTURA EM TELHA METÁLICA GALVANIZADA TRAPEZOIDAL, DUPLA COM
COB-TEL-050 |  | M2 |  |  | 124.53
TRATAMENTO TERMO-ACÚSTICO
COBERTURA EM TELHA METÁLICA GALVANIZADA TRAPEZOIDAL, DUPLA COM
COB-TEL-055 | TRATAMENTO ANTI-CHAMA | M2 |  |  | 118.24
COBERTURA EM TELHA ONDULADA TRADICIONAL DE FIBRA VEGETAL COM
COB-TEL-060 | BETUME ESP. = 3 MM - INCLINAÇÃO DE 10º A 15º (FIXAÇÃO EM ESTRUTURA | M2 |  |  | 31.18
METÁLICA)
COBERTURA EM TELHA ONDULADA TRADICIONAL DE FIBRA VEGETAL COM
COB-TEL-065 | BETUME ESP. = 3 MM - INCLINAÇÃO ACIMA DE 15º (FIXAÇÃO EM ESTRUTURA | M2 |  |  | 30.52
METÁLICA)
COLOCAÇÃO DE VEDA ONDA EM POLIETILENO PARA TELHA VEGETAL
COB-TEL-070 |  | M |  |  | 16.37
ONDULADA TRADICIONAL
DEM-001 | DEMOLIÇÕES E REMOÇÕES
DEM-ALA-005 | REMOÇÃO DE ALAMBRADO | M2 |  |  | 7.64
DEM-ALV-005 | DEMOLIÇÃO DE ALVENARIA DE TIJOLO E BLOCO SEM APROVEITAMENTO DO | M3 |  |  | 70.03
MATERIAL, INCLUSIVE AFASTAMENTO
DEM-ALV-010 | DEMOLIÇÃO DE ALVENARIA DE TIJOLO CERÂMICO SEM APROVEITAMENTO | M3 |  |  | 76.4
DO MATERIAL, INCLUSIVE AFASTAMENTO
REMOÇÃO DE BANCADA DE PEDRA (MÁRMORE, GRANITO, ARDÓSIA,
DEM-BAN-005 |  | M2 |  |  | 28.89
MARMORITE, ETC.)
DEM-CAL-005 | REMOÇÃO DE CALHA GALVANIZADA OU PVC, INCLUSIVE AFASTAMENTO | M |  |  | 5.09
DEM-CER-005 | REMOÇÃO DE CERCA | M2 |  |  | 10.19
DEM-CON-005 | DEMOLIÇÃO DE CONCRETO SIMPLES-MANUAL, INCLUSIVE AFASTAMENTO | M3 |  |  | 165.53
DEM-CON-010 | DEMOLIÇÃO DE CONCRETO ARMADO-MANUAL, INCLUSIVE AFASTAMENTO | M3 |  |  | 203.73
DEMOLIÇÃO DE CONCRETO SIMPLES - COM EQUIPAMENTO ELÉTRICO,
DEM-CON-015 |  | M3 |  |  | 42.23
INCLUSIVE AFASTAMENTO
DEMOLIÇÃO DE CONCRETO ARMADO - COM EQUIPAMENTO ELÉTRICO,
DEM-CON-020 | INCLUSIVE AFASTAMENTO | M3 |  |  | 69.92
DEMOLIÇÃO DE CONCRETO SIMPLES - COM EQUIPAMENTO PNEUMÁTICO,
DEM-CON-025 |  | M3 |  |  | 68.61
INCLUSIVE AFASTAMENTO
DEMOLIÇÃO DE CONCRETO ARMADO - COM EQUIPAMENTO PNEUMÁTICO,
DEM-CON-030 | INCLUSIVE AFASTAMENTO | M3 |  |  | 133.96
REMOÇÃO DE CONDUTOR DE CHAPA GALVANIZA DA OU PVC, INCLUSIVE
DEM-CON-035 |  | M |  |  | 3.18
AFASTAMENTO
DEM-CON-040 | DEMOLIÇÃO DE CONSTRUÇÃO EM ALVENARIAS | M2 |  |  | 86.51
REMOÇÃO DE CONCERTNA D = 450 MM, 610 MM OU 730 MM - COM
DEM-CON-045 | POSSÍVEL REAPROVEITAMENTO | M |  |  | 1.57
REMOÇÃO DE CONCERTINA D = 450 MM, 610 MM OU 730 MM - COM
DEM-CON-050 |  | M |  |  | 1.57
REAPROVEITAMENTO
DEMOLIÇÃO DE DIVISÓRIA DE PEDRAS (MÁRMORE,ARDÓSIA OU
DEM-DIV-005 |  | M2 |  |  | 28.89
MARMORITE), INCLUSIVE AFASTAMENTO
DEM-DIV-010 | DEMOLIÇÃO DE DIVISÓRIA DE MADEIRA, INCLUSIVE AFASTAMENTO | M2 |  |  | 12.73
DEMOLIÇÃO DE DIVISÓRIA DE ELEMENTOS VAZADOS (COBOGÓ, ETC ),
DEM-DIV-015 |  | M2 |  |  | 10.19
INCLUSIVE AFASTAMENTO
DEM-DIV-020 | DEMOLIÇÃO DE DIVISÓRIA DE LAMINADO, INCLUSIVE AFASTAMENTO | M2 |  |  | 12.73
DEM-ENG-005 | DEMOLIÇÃO DE ENGRADAMENTO DE TELHA METÁLICA, PVC OU | M2 |  |  | 11.07
FIBROCIMENTO, INCLUSIVE EMPILHAMENTO
DEM-ENG-010 | DEMOLIÇÃO DE ENGRADAMENTO DE TELHA TIPO CALHA DE FIBROCIMENTO, | M2 |  |  | 11.07
INCLUSIVE EMPILHAMENTO
DEM-ENG-015 | DEMOLIÇÃO DE ENGRADAMENTO DE TELHA CERÂMICA COLONIAL OU | M2 |  |  | 12.75
FRANCESA INCLUSIVE EMPILHAMENTO
DEM-ENG-020 | DEMOLIÇÃO DE ENGRADAMENTO DE TELHA CERÂMICA PARA | M2 |  |  | 15.38
REAPROVEITAMENTO
DEM-FER-005 | REMOÇÃO DE FERRAGENS (DOBRADIÇAS, FECHADURAS, MAÇANETAS) | UN |  |  | 8.88
DEM-FOR-005 | DEMOLIÇÃO DE FORRO DE PLACAS INCLUSIVE BARROTEAMENTO COM | M2 |  |  | 11.46
AFASTAMENTO E EMPILHAMENTO
DEMOLIÇÃO DE FORRO DE PLACAS EXCLUSIVE BARROTEAMENTO COM
DEM-FOR-010 | AFASTAMENTO E EMPILHAMENTO | M2 |  |  | 6.37
DEM-FOR-015 | DEMOLIÇÃO DE FORRO DE PERFIS INCLUSIVE ESTRUTURA DE SUSTENTAÇÃO | M2 |  |  | 19.49
COM AFASTAMENTO E EMPILHAMENTO
DEMOLIÇÃO DE FORRO DE PERFIS EXCLUSIVE ESTRUTURA DE SUSTENTAÇÃO
DEM-FOR-020 |  | M2 |  |  | 11.46
COM AFASTAMENTO E EMPILHAMENTO
DEM-FOR-030 | DEMOLIÇÃO DE FORRO DE GESSO INCLUSIVE AFASTAMENTO E | M2 |  |  | 10.82
EMPILHAMENTO
DEM-FOR-035 | DEMOLIÇÃO DE FORRO DE TABUAS DE PINHO INCLUSIVE AFASTAMENTO E | M2 |  |  | 11.46
EMPILHAMENTO
DEM-IMP-005 | REMOÇÃO DE IMPERMEABILIZAÇÃO E PROTEÇÃO MECÂNICA | M2 |  |  | 25.86
DEM-INT-005 | REMOÇÃO DE INTERFONE | UN |  |  | 26.26
DEM-LOU-005 | REMOÇÃO DE LOUÇAS (LAVATÓRIO, BANHEIRA, PIA, VASO SANITÁRIO, | UN |  |  | 42.02
TANQUE)
DEM-LUM-005 | REMOÇÃO DE LUMINÁRIA FLUORESCENTE | UN |  |  | 10.5
DEM-LUM-010 | REMOÇÃO DE LUMINÁRIA INCANDESCENTE | UN |  |  | 6.57
DEM-MET-005 | REMOÇÃO DE METAIS COMUNS (CONDUÍTE, SIFÃO, REGISTRO, TORNEIRAS) | UN |  |  | 9.69
REMOÇÃO DE METAIS ESPECIAIS (VÁLVULA DE DESCARGA, CAIXA
DEM-MET-010 |  | UN |  |  | 10.18
SILENCIOSA)
DEM-MFC-005 | REMOÇÃO DE MEIO-FIO PRÉ-MOLDADO DE CONCRETO INCLUSIVE CARGA | M |  |  | 6.37
DEM-MFC-010 | REMOÇÃO DE MEIO-FIO DE PEDRA(GNAISSE, BASALTO, ETC.) INCLUSIVE | M |  |  | 15.92
CARGA
DEM-PAD-005 | REMOÇÃO DE PADRÃO DA CEMIG | UN |  |  | 65.65
DEM-PAD-010 | REMOÇÃO DE PADRÃO DA COPASA | UN |  |  | 52.52
DEM-PAV-005 | DEMOLIÇÃO DE PAVIMENTAÇÃO COM PRÉ-MOLDADO DE CONCRETO | M2 |  |  | 8.91
DEM-PAV-010 | DEMOLIÇÃO DE PAVIMENTAÇÃO COM PRÉ-MOLDADO DE CONCRETO | M2 |  |  | 8.91
DEM-PEI-005 | RETIRADA DE PEITORIL DE MÁRMORE OU GRANITO | M |  |  | 4.49
DEM-PIS-005 | DEMOLIÇÃO DE PISO CIMENTADO OU CONTRAPISO DE ARGAMASSA, | M2 |  |  | 10.19
INCLUSIVE AFASTAMENTO
DEM-PIS-010 | DEMOLIÇÃO DE PISO CERÂMICO OU LADRILHO HIDRÁULICO, INCLUSIVE | M2 |  |  | 9.03
AFASTAMENTO
DEM-PIS-015 | DEMOLIÇÃO DE PISO DE PEDRAS (MÁRMORE, GRANITO, ARDÓSIA, LAGOA | M2 |  |  | 15.28
SANTA, SÃO TOMÉ, INCLUSIVE AFASTAMENTO
DEM-PIS-020 | DEMOLIÇÃO DE PISO VINÍLICO, INCLUSIVE AFASTAMENTO | M2 |  |  | 5.09
DEM-PIS-025 | DEMOLIÇÃO DE PISO DE MARMORITE, INCLUSIVE AFASTAMENTO | M2 |  |  | 13.22
DEM-PIS-030 | DEMOLIÇÃO DE PISO DE TACO DE MADEIRA, INCLUSIVE AFASTAMENTO | M2 |  |  | 12.73
DEM-PIS-035 | DEMOLIÇÃO DE PISO DE PISO DE TABUAS, INCLUSIVE AFASTAMENTO | M2 |  |  | 11.46
DEMOLIÇÃO DE PASSEIO OU LAJE DE CONCRETO COM EQUIPAMENTO
DEM-PIS-040 | PNEUMÁTICO, INCLUSIVE AFASTAMENTO | M2 |  |  | 5.79
DEM-PIS-045 | DEMOLIÇÃO DE PASSEIO OU LAJE DE CONCRETO MANUALMENTE, INCLUSIVE | M2 |  |  | 17.83
AFASTAMENTO
DEM-PIS-050 | DEMOLIÇÃO DE CALÇADA PORTUGUESA, INCLUSIVE AFASTAMENTO | M2 |  |  | 11.46
DEMOLIÇÃO DE PASSEIO OU LAJE DE CONCRETO COM EQUIPAMENTO,
DEM-PIS-055 | INCLUSIVE AFASTAMENTO | M2 |  |  | 11.08
DEM-PIS-060 | DEMOLIÇÃO MANUAL DE ALVENARIA POLIÉDRICA, INCLUSIVE AFASTAMENTO | M2 |  |  | 8.91
DEM-PIS-065 | DEMOLIÇÃO DE PAVIMENTO PARALELEPÍPEDO REJUNTADOS COM AREIA | M2 |  |  | 8.91
INCLUSIVE AFASTAMENTO E EMPILHAMENTO
DEMOLIÇÃO DE REVESTIMENTO ASFÁLTICO COM EQUIPAMENTO
DEM-PIS-070 | PNEUMÁTICO, INCLUSIVE AFASTAMENTO | M2 |  |  | 6.28
DEM-POR-005 | REMOÇÃO DE PORTA OU JANELA INCLUSIVE MARCO E ALISAR, INCLUSIVE | M2 |  |  | 7.64
AFASTAMENTO E EMPILHAMENTO
REMOÇÃO DE FOLHA DE PORTA OU JANELA, INCLUSIVE AFASTAMENTO E
DEM-POR-015 | EMPILHAMENTO | M2 |  |  | 5.09
DEM-POR-020 | REMOÇÃO DE MARCO, INCLUSIVE AFASTAMENTO E EMPILHAMENTO | UN |  |  | 8.56
DEM-POR-025 | REMOÇÃO DE ALISAR, INCLUSIVE AFASTAMENTO E EMPILHAMENTO | CJ |  |  | 1.84
DEM-POR-030 | REMOÇÃO DE PORTA OU JANELA METÁLICA, INCLUSIVE AFASTAMENTO | M2 |  |  | 10.82
DEM-QUA-005 | REMOÇÃO DE QUADRO NEGRO , INCLUSIVE AFASTAMENTO | M2 |  |  | 16.3
DEM-RED-005 | DESMONTAGEM E RETIRADA DE REDES DE DUTOS DE AR CONDICIONADO | M |  |  | 5.09
DEM-RED-010 | RETIRADA DE TUBULAÇÕES EMBUTIDAS DE REDE DE ÁGUA, ELÉTRICA, GASES | M |  |  | 9.19
ETC., INCLUSIVE CORTES E DESVIOS
DEM-REV-005 | DEMOLIÇÃO DE REBOCO INCLUSIVE AFASTAMENTO | M2 |  |  | 8.91
DEM-REV-010 | DEMOLIÇÃO DE REVESTIMENTO CERÂMICO, AZULEJO OU LADRILHO | M2 |  |  | 10.19
HIDRÁULICO INCLUSIVE AFASTAMENTO
DEM-REV-015 | DEMOLIÇÃO DE REVESTIMENTO DE PEDRA (MÁRMORE, GRANITO, ARDÓSIA, | M2 |  |  | 15.28
SÃO TOMÉ, ETC.), INCLUSIVE AFASTAMENTO
DEM-REV-020 | DEMOLIÇÃO DE FÓRMICA, INCLUSIVE AFASTAMENTO | M2 |  |  | 7.64
DEM-ROD-005 | DEMOLIÇÃO DE RODAPÉ EM GERAL, INCLUSIVE ARGAMASSA DE | M |  |  | 1.53
ASSENTAMENTO
DEM-RUF-005 | REMOÇÃO DE RUFO DE CHAPA GALVANIZADA, INCLUSIVE AFASTAMENTO | M |  |  | 3.57
DEM-SAR-005 | DEMOLIÇÃO DE SARJETA OU SARJETÃO DE CONCRETO | M2 |  |  | 10.19
DEM-SOL-005 | RETIRADA DE SOLEIRA DE MÁRMORE OU GRANITO | M |  |  | 4.83
DEM-TEL-005 | REMOÇÃO DE TELHA METÁLICA OU PVC, INCLUSIVE AFASTAMENTO E | M2 |  |  | 4.16
EMPILHAMENTO
REMOÇÃO DE TELHA TIPO CALHA DE FIBROCIMENTO, INCLUSIVE
DEM-TEL-010 |  | M2 |  |  | 7.64
AFASTAMENTO E EMPILHAMENTO
REMOÇÃO DE TELHA ONDULADA DE FIBROCIMENTO, INCLUSIVE
DEM-TEL-015 |  | M2 |  |  | 7
AFASTAMENTO E EMPILHAMENTO
DEM-TEL-020 | REMOÇÃO DE TELHA ONDULADA FIBROCIMENTO PARA REAPROVEITAMENTO | M2 |  |  | 8.28
REMOÇÃO DE TELHA CERÂMICA COLONIAL OU FRANCESA, INCLUSIVE
DEM-TEL-025 |  | M2 |  |  | 7.64
AFASTAMENTO E EMPILHAMENTO
REMOÇÃO DE TELHA CERÂMICA COLONIAL OU FRANCESA PARA
DEM-TEL-030 |  | M2 |  |  | 12.73
REAPROVEITAMENTO, INCLUSIVE AFASTAMENTO E EMPILHAMENTO
RETIRADA DE TUBULAÇÕES EMBUTIDAS DAS REDE DE ÁGUA, ELÉTRICA, GASES,
DEM-TUB-005 |  | M |  |  | 9.19
DEM-VID-005 | RETIRADA DE VIDRO DE ESQUADRIAS, INCLUSIVE LIMPEZA DO ENCAIXE | M2 |  |  | 1.68
DIV-002 | DIVISÓRIA EM PAINEL REMOVÍVEL
DIVISÓRIA EM PAINEL REMOVÍVEL, NÚCLEO COMPENSADO NAVAL - P. AÇO
DIV-PAI-005 | TIPO C | M2 |  |  | 85.71
DIVISÓRIA EM PAINEL REMOVÍVEL, NÚCLEO COMPENSADO NAVAL - P.
DIV-PAI-010 |  | M2 |  |  | 91.42
ALUMÍNIO TIPO C
DIV-PAI-015 | CONJUNTO DE FERRAGENS PARA CONFECÇÃO DE PORTA DE DIVISÓRIA | CJ |  |  | 85.77
DIV-001 | DIVISÓRIA EM PEDRA
DIVISÓRIA EM MÁRMORE BRANCO E = 3 CM, INCLUSIVE FERRAGENS EM
DIV-PED-005 | LATÃO CROMADO | M2 |  |  | 437.78
DIVISÓRIA EM ARDÓSIA E = 3 CM, INCLUSIVE FERRAGENS EM LATÃO
DIV-PED-010 |  | M2 |  |  | 224.39
CROMADO
DIV-PED-015 | DIVISÓRIA EM GRANITO CINZA ANDORINHA E = 3 CM, INCLUSIVE FERRAGENS | M2 |  |  | 498.48
EM LATÃO CROMADO
DIVISÓRIA EM MARMORITE E = 3 CM, INCLUSIVE FERRAGENS EM LATÃO
DIV-PED-020 |  | M2 |  |  | 340.53
CROMADO
DIV-PED-025 | DIVISÓRIA EM ARDÓSIA E = 3 CM, INCLUSIVE PERFIS EM CHAPA 18 | M2 |  |  | 198.96
DRE-001 | DRENAGEM
DRE-ALA-005 | ALA DE REDE TUBULAR DN 500, EXCLUSIVE BOTA FORA | UN |  |  | 694.49
DRE-ALA-010 | ALA DE REDE TUBULAR DN 600, EXCLUSIVE BOTA FORA | UN |  |  | 773.09
DRE-ALA-015 | ALA DE REDE TUBULAR DN 700, EXCLUSIVE BOTA FORA | UN |  |  | 851.79
DRE-ALA-020 | ALA DE REDE TUBULAR DN 800, EXCLUSIVE BOTA FORA | UN |  |  | 932.68
DRE-ALA-025 | ALA DE REDE TUBULAR DN 900, EXCLUSIVE BOTA FORA | UN |  |  | 1020.56
DRE-ALA-030 | ALA DE REDE TUBULAR DN 1000, EXCLUSIVE BOTA FORA | UN |  |  | 1116.37
DRE-ALA-035 | ALA DE REDE TUBULAR DN 1100, EXCLUSIVE BOTA FORA | UN |  |  | 1498.87
DRE-ALA-040 | ALA DE REDE TUBULAR DN 1200, EXCLUSIVE BOTA FORA | UN |  |  | 1603.14
DRE-ALA-045 | ALA DE REDE TUBULAR DN 1300, EXCLUSIVE BOTA FORA | UN |  |  | 1959.43
DRE-ALA-050 | ALA DE REDE TUBULAR DN 1500, EXCLUSIVE BOTA FORA | UN |  |  | 2199.43
BOCA DE LOBO SIMPLES (TIPO A), QUADRO, GRELHA E CANTONEIRA,
DRE-BOC-005 |  | UN |  |  | 1309.51
INCLUSIVE ESCAVAÇÃO, REATERRO E BOTA-FORA
BOCA DE LOBO SIMPLES (TIPO B), QUADRO, GRELHA E CANTONEIRA,
DRE-BOC-010 |  | UN |  |  | 780.97
INCLUSIVE ESCAVAÇÃO, REATERRO E BOTA-FORA
CANALETA TIPO 2 - D = 300 MM, PRÉ-MOLDADA DE CONCRETO, PADRÃO
DRE-CAN-005 |  | M |  |  | 30
DEOP-MG
CANALETA TIPO 2 - D = 400 MM, PRÉ-MOLDADA DE CONCRETO, PADRÃO
DRE-CAN-010 |  | M |  |  | 42.07
DEOP-MG
CANALETA TIPO 2 - D = 500 MM, PRÉ-MOLDADA DE CONCRETO, PADRÃO
DRE-CAN-015 |  | M |  |  | 52.77
DEOP-MG
CANALETA TIPO 2 - D = 600 MM, PRÉ-MOLDADA DE CONCRETO, PADRÃO
DRE-CAN-020 |  | M |  |  | 67.71
DEOP-MG
CANALETA TIPO 3 - 30 X 20 CM, CONCRETO FCK = 15 MPA, COM GRELHA DE
DRE-CAN-025 |  | M |  |  | 200.86
AÇO CA-25, PADRÃO DEOP-MG
CANALETA TIPO 4 - 30 X 20 CM, CONCRETO FCK = 15 MPA, COM TAMPA DE
DRE-CAN-030 |  | M |  |  | 100.59
CONCRETO, PADRÃO DEOP-MG
CANALETA TIPO 5 - 30 X 20 CM, CONCRETO FCK = 15 MPA SEM TAMPA DE
DRE-CAN-035 | CONCRETO, PADRÃO DEOP-MG | M |  |  | 74.5
DRE-CAN-045 | CANALETA SEM TAMPA PARA ÁGUAS PLUVIAIS, 30 X 30 CM | M |  |  | 117.96
DRE-CAN-050 | CANALETA COM GRELHA PARA ÁGUAS PLUVIAIS, 30 X 30 CM | M |  |  | 168.87
DRE-CAN-055 | CANALETA COM TAMPA PARA ÁGUAS PLUVIAIS, 30 X 30 CM | M |  |  | 144.08
DRE-CAN-060 | CANALETA SANITÁRIA ABERTA 5 X 8 CM | M |  |  | 19.91
CANALETA PARA ÁGUAS PLUVIAIS EM CONCRETO MOLDADA IN-LOCO,
DRE-CAN-065 |  | M |  |  | 94.44
LARGURA 15 CM
CANALETA PARA ÁGUAS PLUVIAIS EM CONCRETO MOLDADA IN-LOCO,
DRE-CAN-070 | LARGURA 20 CM | M |  |  | 97.68
CANALETA PARA ÁGUAS PLUVIAIS EM CONCRETO MOLDADA IN-LOCO,
DRE-CAN-075 |  | M |  |  | 100.08
LARGURA 30 CM
CANALETA PARA ÁGUAS PLUVIAIS EM CONCRETO MOLDADA IN-LOCO,
DRE-CAN-080 | LARGURA 60 CM | M |  |  | 89.9
CANALETA PARA ÁGUAS PLUVIAIS EM CONCRETO MOLDADA IN-LOCO,
DRE-CAN-085 |  | M |  |  | 111.39
LARGURA 90 CM
CHAMINÉ DE POÇO DE VISITA TIPO A, EM ALVENARIA DE TIJOLO CERÂMICO
DRE-CHA-005 |  | M |  |  | 482.67
MACIÇO E = 20 CM REVESTIDA
DRE-CHA-010 | CHAMINÉ DE POÇO DE VISITA TIPO B, EM ANEL DE CONCRETO CA-1 | M |  |  | 224.65
CONCRETO PARA BERÇO DE REDE TUBULAR TRAÇO 1:3:6, INCLUSIVE
DRE-CON-005 |  | M3 |  |  | 334.33
LANÇAMENTO
DRE-CXS-005 | CAIXAS DE CAPTAÇÃO E DRENAGEM TIPO A D = 500 MM | UN |  |  | 982.6
DRE-CXS-010 | CAIXAS DE CAPTAÇÃO E DRENAGEM TIPO B D = 500 MM | UN |  |  | 1268.5
DRE-CXS-015 | CAIXAS DE CAPTAÇÃO E DRENAGEM TIPO C D = 500 MM | UN |  |  | 1555.56
DRE-DES-005 | DESCIDA D´ÁGUA TIPO DEGRAU DN 500, EXCLUSIVE BOTA FORA | M |  |  | 487.41
DRE-DES-010 | DESCIDA D´ÁGUA TIPO DEGRAU DN 600, EXCLUSIVE BOTA FORA | M |  |  | 554.68
DRE-DES-015 | DESCIDA D´ÁGUA TIPO DEGRAU DN 700, EXCLUSIVE BOTA FORA | M |  |  | 619.15
DRE-DES-020 | DESCIDA D´ÁGUA TIPO DEGRAU DN 800, EXCLUSIVE BOTA FORA | M |  |  | 688.95
DRE-DES-025 | DESCIDA D´ÁGUA TIPO DEGRAU DN 900, EXCLUSIVE BOTA FORA | M |  |  | 755.95
DRE-DES-030 | DESCIDA D´ÁGUA TIPO DEGRAU DN 1000, EXCLUSIVE BOTA FORA | M |  |  | 828.27
DRE-DES-035 | DESCIDA D´ÁGUA TIPO DEGRAU DN 1100, EXCLUSIVE BOTA FORA | M |  |  | 1027.86
DRE-DES-040 | DESCIDA D´ÁGUA TIPO DEGRAU DN 1200, EXCLUSIVE BOTA FORA | M |  |  | 1107.44
DRE-DES-045 | DESCIDA D´ÁGUA TIPO DEGRAU DN 1300, EXCLUSIVE BOTA FORA | M |  |  | 1189.08
DRE-DES-050 | DESCIDA D´ÁGUA TIPO DEGRAU DN 1500, EXCLUSIVE BOTA FORA | M |  |  | 1563.32
DRE-DES-055 | DESCIDA D´ÁGUA TIPO CALHA DN 500, EXCLUSIVE BOTA FORA | M |  |  | 325.66
DRE-DES-060 | DESCIDA D´ÁGUA TIPO CALHA DN 600, EXCLUSIVE BOTA FORA | M |  |  | 388.65
DRE-DES-065 | DESCIDA D´ÁGUA TIPO CALHA DN 700, EXCLUSIVE BOTA FORA | M |  |  | 448.38
DRE-DES-070 | DESCIDA D´ÁGUA TIPO CALHA DN 800, EXCLUSIVE BOTA FORA | M |  |  | 514.39
DRE-DES-075 | DESCIDA D´ÁGUA TIPO CALHA DN 900, EXCLUSIVE BOTA FORA | M |  |  | 576.64
DRE-DES-080 | DESCIDA D´ÁGUA TIPO CALHA DN 1000, EXCLUSIVE BOTA FORA | M |  |  | 640.92
DRE-DES-085 | DESCIDA D´ÁGUA TIPO CALHA DN 1100, EXCLUSIVE BOTA FORA | M |  |  | 825.67
DRE-DES-090 | DESCIDA D´ÁGUA TIPO CALHA DN 1200, EXCLUSIVE BOTA FORA | M |  |  | 901.51
DRE-DES-095 | DESCIDA D´ÁGUA TIPO CALHA DN 1300, EXCLUSIVE BOTA FORA | M |  |  | 978.86
DRE-DES-100 | DESCIDA D´ÁGUA TIPO CALHA DN 1500, EXCLUSIVE BOTA FORA | M |  |  | 1406.59
DRENO TIPO A, AREIA GROSSA, BRITA 2, TUBO CONCRETO POROSO D = 15
DRE-DRE-005 |  | M |  |  | 99.66
CM, L = 50 CM, INCLUSIVE ESCAVAÇÃO
DRENO TIPO B, MANTA DRENANTE, BRITA 3, TUBO CONCRETO POROSO D = 15
DRE-DRE-010 | CM, L = 50 CM, INCLUSIVE ESCAVAÇÃO | M |  |  | 119.33
DRE-FOR-005 | FORMA PARA BERÇO EM TABUA, INCLUSIVE DESFORMA | M2 |  |  | 60.11
DRE-GAL-005 | ALA DE GALERIA CELULAR B = 1,20 M, EXCLUSIVE BOTA FORA | M |  |  | 5078.87
DRE-GAL-010 | ALA DE GALERIA CELULAR B = 1,30 M, EXCLUSIVE BOTA FORA | M |  |  | 5281.48
DRE-GAL-015 | ALA DE GALERIA CELULAR B = 1,40 M, EXCLUSIVE BOTA FORA | M |  |  | 5483.54
DRE-GAL-020 | ALA DE GALERIA CELULAR B = 1,50 M, EXCLUSIVE BOTA FORA | M |  |  | 5689.86
DRE-GAL-025 | ALA DE GALERIA CELULAR B = 1,60 M, EXCLUSIVE BOTA FORA | M |  |  | 7960.2
DRE-GAL-030 | ALA DE GALERIA CELULAR B = 1,70 M, EXCLUSIVE BOTA FORA | M |  |  | 8213.2
DRE-GAL-035 | ALA DE GALERIA CELULAR B = 1,80 M, EXCLUSIVE BOTA FORA | M |  |  | 8458.59
DRE-GAL-040 | ALA DE GALERIA CELULAR B = 1,90 M, EXCLUSIVE BOTA FORA | M |  |  | 8724.45
DRE-GAL-045 | ALA DE GALERIA CELULAR B = 2,00 M, EXCLUSIVE BOTA FORA | M |  |  | 9021.83
DRE-GAL-050 | ALA DE GALERIA CELULAR B = 2,10 M, EXCLUSIVE BOTA FORA | M |  |  | 9331.39
DRE-GAL-055 | ALA DE GALERIA CELULAR B = 2,20 M, EXCLUSIVE BOTA FORA | M |  |  | 9620.34
DRE-GAL-060 | ALA DE GALERIA CELULAR B = 2,30 M, EXCLUSIVE BOTA FORA | M |  |  | 9986.85
DRE-GAL-065 | ALA DE GALERIA CELULAR B = 2,40 M, EXCLUSIVE BOTA FORA | M |  |  | 10273.08
DRE-GAL-070 | ALA DE GALERIA CELULAR B = 2,50 M, EXCLUSIVE BOTA FORA | M |  |  | 10582.5
DRE-GAL-075 | ALA DE GALERIA CELULAR B = 2,60 M, EXCLUSIVE BOTA FORA | M |  |  | 10895.14
DRE-GAL-080 | ALA DE GALERIA CELULAR B = 2,70 M, EXCLUSIVE BOTA FORA | M |  |  | 11159.96
DRE-GAL-085 | ALA DE GALERIA CELULAR B = 2,80 M, EXCLUSIVE BOTA FORA | M |  |  | 11440.96
DRE-GAL-090 | ALA DE GALERIA CELULAR B = 2,90 M, EXCLUSIVE BOTA FORA | M |  |  | 11704.83
DRE-GAL-095 | ALA DE GALERIA CELULAR B = 3,00 M, EXCLUSIVE BOTA FORA | M |  |  | 11970.25
POÇO DE VISITA PARA REDE TUBULAR TIPO A DN 500, EXCLUSIVE
DRE-POÇ-005 |  | UN |  |  | 1402.25
ESCAVAÇÃO, REATERRO E BOTA FORA
POÇO DE VISITA PARA REDE TUBULAR TIPO A DN 600, EXCLUSIVE
DRE-POÇ-010 |  | UN |  |  | 1485.79
ESCAVAÇÃO, REATERRO E BOTA FORA
POÇO DE VISITA PARA REDE TUBULAR TIPO A DN 700, EXCLUSIVE
DRE-POÇ-015 |  | UN |  |  | 1558.52
ESCAVAÇÃO, REATERRO E BOTA FORA
POÇO DE VISITA PARA REDE TUBULAR TIPO A DN 800, EXCLUSIVE
DRE-POÇ-020 |  | UN |  |  | 1754.34
ESCAVAÇÃO, REATERRO E BOTA FORA
POÇO DE VISITA PARA REDE TUBULAR TIPO A DN 800, EXCLUSIVE
DRE-POÇ-025 |  | UN |  |  | 1934.21
ESCAVAÇÃO, REATERRO E BOTA FORA
POÇO DE VISITA PARA REDE TUBULAR TIPO A DN 900, EXCLUSIVE
DRE-POÇ-030 | ESCAVAÇÃO, REATERRO E BOTA FORA | UN |  |  | 1934.21
POÇO DE VISITA PARA REDE TUBULAR TIPO A DN 1000, EXCLUSIVE
DRE-POÇ-035 |  | UN |  |  | 2114.56
ESCAVAÇÃO, REATERRO E BOTA FORA
POÇO DE VISITA PARA REDE TUBULAR TIPO A DN 1100, EXCLUSIVE
DRE-POÇ-040 |  | UN |  |  | 2517.01
ESCAVAÇÃO, REATERRO E BOTA FORA
POÇO DE VISITA PARA REDE TUBULAR TIPO A DN 1200, EXCLUSIVE
DRE-POÇ-045 |  | UN |  |  | 2710
ESCAVAÇÃO, REATERRO E BOTA FORA
POÇO DE VISITA PARA REDE TUBULAR TIPO A DN 1300, EXCLUSIVE
DRE-POÇ-050 |  | UN |  |  | 2945.19
ESCAVAÇÃO, REATERRO E BOTA FORA
POÇO DE VISITA PARA REDE TUBULAR TIPO A DN 1500, EXCLUSIVE
DRE-POÇ-055 |  | UN |  |  | 3416.13
ESCAVAÇÃO, REATERRO E BOTA FORA
POÇO DE VISITA PARA REDE TUBULAR TIPO B DN 500, EXCLUSIVE
DRE-POÇ-060 |  | UN |  |  | 1730.33
ESCAVAÇÃO, REATERRO E BOTA FORA
POÇO DE VISITA PARA REDE TUBULAR TIPO B DN 600, EXCLUSIVE
DRE-POÇ-065 | ESCAVAÇÃO, REATERRO E BOTA FORA | UN |  |  | 1888.8
POÇO DE VISITA PARA REDE TUBULAR TIPO B DN 700, EXCLUSIVE
DRE-POÇ-070 |  | UN |  |  | 1978.67
ESCAVAÇÃO, REATERRO E BOTA FORA
POÇO DE VISITA PARA REDE TUBULAR TIPO B DN 800, EXCLUSIVE
DRE-POÇ-075 | ESCAVAÇÃO, REATERRO E BOTA FORA | UN |  |  | 2060.24
POÇO DE VISITA PARA REDE TUBULAR TIPO B DN 900, EXCLUSIVE
DRE-POÇ-080 |  | UN |  |  | 2351.27
ESCAVAÇÃO, REATERRO E BOTA FORA
POÇO DE VISITA PARA REDE TUBULAR TIPO B DN 1000, EXCLUSIVE
DRE-POÇ-085 |  | UN |  |  | 2601.2
ESCAVAÇÃO, REATERRO E BOTA FORA
POÇO DE VISITA PARA REDE TUBULAR TIPO B DN 1100, EXCLUSIVE
DRE-POÇ-090 |  | UN |  |  | 2832.92
ESCAVAÇÃO, REATERRO E BOTA FORA
POÇO DE VISITA PARA REDE TUBULAR TIPO B DN 1200, EXCLUSIVE
DRE-POÇ-095 |  | UN |  |  | 3063.73
ESCAVAÇÃO, REATERRO E BOTA FORA
POÇO DE VISITA PARA REDE TUBULAR TIPO B DN 1300, EXCLUSIVE
DRE-POÇ-100 |  | UN |  |  | 3313.47
ESCAVAÇÃO, REATERRO E BOTA FORA
POÇO DE VISITA PARA REDE TUBULAR TIPO B DN 1500, EXCLUSIVE
DRE-POÇ-105 | ESCAVAÇÃO, REATERRO E BOTA FORA | UN |  |  | 3840.39
POÇO DE VISITA PARA REDE TUBULAR TIPO C DN 500, EXCLUSIVE
DRE-POÇ-110 |  | UN |  |  | 2134.43
ESCAVAÇÃO, REATERRO E BOTA FORA
POÇO DE VISITA PARA REDE TUBULAR TIPO C DN 600, EXCLUSIVE
DRE-POÇ-115 |  | UN |  |  | 2227.9
ESCAVAÇÃO, REATERRO E BOTA FORA
POÇO DE VISITA PARA REDE TUBULAR TIPO C DN 700, EXCLUSIVE
DRE-POÇ-120 |  | UN |  |  | 2317.77
ESCAVAÇÃO, REATERRO E BOTA FORA
POÇO DE VISITA PARA REDE TUBULAR TIPO C DN 800, EXCLUSIVE
DRE-POÇ-125 |  | UN |  |  | 2498.59
ESCAVAÇÃO, REATERRO E BOTA FORA
POÇO DE VISITA PARA REDE TUBULAR TIPO C DN 900, EXCLUSIVE
DRE-POÇ-130 |  | UN |  |  | 2713.83
ESCAVAÇÃO, REATERRO E BOTA FORA
POÇO DE VISITA PARA REDE TUBULAR TIPO C DN 1000, EXCLUSIVE
DRE-POÇ-135 | ESCAVAÇÃO, REATERRO E BOTA FORA | UN |  |  | 2981.65
POÇO DE VISITA PARA REDE TUBULAR TIPO C DN 1100, EXCLUSIVE
DRE-POÇ-140 |  | UN |  |  | 3231.26
ESCAVAÇÃO, REATERRO E BOTA FORA
POÇO DE VISITA PARA REDE TUBULAR TIPO C DN 1200, EXCLUSIVE
DRE-POÇ-145 |  | UN |  |  | 3479.96
ESCAVAÇÃO, REATERRO E BOTA FORA
POÇO DE VISITA PARA REDE TUBULAR TIPO C DN 1300, EXCLUSIVE
DRE-POÇ-150 |  | UN |  |  | 3747.59
ESCAVAÇÃO, REATERRO E BOTA FORA
DRE-POÇ-155 | POÇO DE VISITA PARA REDE TUBULAR TIPO C DN 1500, EXCLUSIVE | UN |  |  | 4310.28
ESCAVAÇÃO, REATERRO E BOTA FORA
DRE-SAR-005 | SARJETA TIPO 1 - 50 X 5 CM, I = 3 %, PADRÃO DEOP-MG | M |  |  | 16.94
DRE-SAR-010 | SARJETA TIPO 2 - 50 X 5 CM, I = 15 %, PADRÃO DEOP-MG | M |  |  | 17.97
DRE-SAR-015 | SARJETA TIPO 3 - 50 X 5 CM, I = 25 %, PADRÃO DEOP-MG | M |  |  | 18.47
MEIO-FIO E SARJETA (15 X 30) CM, MOLDADO IN LOCO CONCRETO FCK = 15
DRE-SAR-020 |  | M |  |  | 48.23
MPA
MEIO-FIO COM SARJETA, EXECUTADO C/EXTRUSORA (SARJETA 30X8CM
DRE-SAR-025 |  | M |  |  | 27.09
MEIO-FIO 15X10CM X H=23CM), INCLUI ESCAVAÇÃO E ACERTO FAIXA 0,45M
DRE-TAM-005 | TAMPÃO DE FERRO FUNDIDO PARA POÇO DE VISITA 1:3 | UN |  |  | 256.15
DRE-TUB-005 | FORNECIMENTO E ASSENTAMENTO DE TUBO PVC RÍGIDO NBR-7362 D = 50 | M |  |  | 13.15
MM, INCLUSIVE CONEXÕES E SUPORTES
DRE-TUB-010 | FORNECIMENTO E ASSENTAMENTO DE TUBO PVC RÍGIDO NBR-7362 D = 75 | M |  |  | 14.92
MM, INCLUSIVE CONEXÕES E SUPORTES
FORNECIMENTO E ASSENTAMENTO DE TUBO PVC RÍGIDO NBR-7362 D = 100
DRE-TUB-015 | MM, INCLUSIVE CONEXÕES E SUPORTES | M |  |  | 23.22
DRE-TUB-020 | FORNECIMENTO E ASSENTAMENTO DE TUBO PVC RÍGIDO NBR-7362 D = 150 | M |  |  | 52.55
MM, INCLUSIVE CONEXÕES E SUPORTES
FORNECIMENTO E ASSENTAMENTO DE TUBO PVC RÍGIDO NBR-7362 D = 200
DRE-TUB-025 |  | M |  |  | 99.12
MM, INCLUSIVE CONEXÕES E SUPORTES
FORNECIMENTO E ASSENTAMENTO DE TUBO PVC RÍGIDO NBR-7362 D = 250
DRE-TUB-030 |  | M |  |  | 140.5
MM, INCLUSIVE CONEXÕES E SUPORTES
DRE-TUB-035 | FORNECIMENTO E ASSENTAMENTO DE TUBO PVC RÍGIDO NBR-7362 D = 300 | M |  |  | 199.05
MM, INCLUSIVE CONEXÕES E SUPORTES
FORNECIMENTO E ASSENTAMENTO DE TUBO PVC RÍGIDO NBR-7362 D = 400
DRE-TUB-036 |  | M |  |  | 310.42
MM, INCLUSIVE CONEXÕES E SUPORTES
FORNECIMENTO, ASSENTAMENTO E REJUNTAMENTO DE TUBO DE CONCRETO
DRE-TUB-040 | SIMPLES PS1 D = 300 MM | M |  |  | 52.27
FORNECIMENTO, ASSENTAMENTO E REJUNTAMENTO DE TUBO DE CONCRETO
DRE-TUB-045 |  | M |  |  | 78.63
SIMPLES PS1 D = 400 MM
FORNECIMENTO, ASSENTAMENTO E REJUNTAMENTO DE TUBO DE CONCRETO
DRE-TUB-050 |  | M |  |  | 107.8
SIMPLES PS1 D = 500 MM
FORNECIMENTO, ASSENTAMENTO E REJUNTAMENTO DE TUBO DE CONCRETO
DRE-TUB-055 |  | M |  |  | 136.05
SIMPLES PS1 D = 600 MM
FORNECIMENTO, ASSENTAMENTO E REJUNTAMENTO DE TUBO DE CONCRETO
DRE-TUB-060 |  | M |  |  | 49.16
ARMADO PA1 D = 300 MM
FORNECIMENTO, ASSENTAMENTO E REJUNTAMENTO DE TUBO DE CONCRETO
DRE-TUB-065 |  | M |  |  | 71.64
ARMADO PA1 D = 400 MM
FORNECIMENTO, ASSENTAMENTO E REJUNTAMENTO DE TUBO DE CONCRETO
DRE-TUB-070 | ARMADO PA1 D = 500 MM | M |  |  | 93.96
FORNECIMENTO, ASSENTAMENTO E REJUNTAMENTO DE TUBO DE CONCRETO
DRE-TUB-075 |  | M |  |  | 123.53
ARMADO PA1 D = 600 MM
FORNECIMENTO, ASSENTAMENTO E REJUNTAMENTO DE TUBO DE CONCRETO
DRE-TUB-080 |  | M |  |  | 221.49
ARMADO PA1 D = 800 MM
FORNECIMENTO, ASSENTAMENTO E REJUNTAMENTO DE TUBO DE CONCRETO
DRE-TUB-085 |  | M |  |  | 311.72
ARMADO PA1 D = 1000 MM
FORNECIMENTO, ASSENTAMENTO E REJUNTAMENTO DE TUBO DE CONCRETO
DRE-TUB-090 |  | M |  |  | 418.56
ARMADO PA1 D = 1200 MM
FORNECIMENTO, ASSENTAMENTO E REJUNTAMENTO DE TUBO DE CONCRETO
DRE-TUB-095 |  | M |  |  | 643.51
ARMADO PA1 D = 1500 MM
DRE-TUB-100 | TUBO DE CONCRETO PARA DRENO SIMPLES OU POROSO, Ø 150 MM | M |  |  | 57.33
EAV-DAM | SISTEMA DE EXAUSTÃO, AR CONDICIONADO E VENTILAÇÃO
DAMPER DE LÂMINAS OPOSTAS EM AÇO GALVANIZADO, COM BUCHAS DE
EAV-DAM-005 |  | UN |  |  | 219.31
NYLON, 1000 X 400 MM
EAV-DAM-010 | DAMPER DE LÂMINAS OPOSTAS EM AÇO GALVANIZADO, COM BUCHAS DE | UN |  |  | 79.86
NYLON 300 X 150 MM
EAV-DAM-015 | DAMPER DE LÂMINAS OPOSTAS EM AÇO GALVANIZADO, COM BUCHAS DE | UN |  |  | 108.54
NYLON 500 X 300 MM
EAV-DAM-020 | DAMPER DE LÂMINAS OPOSTAS EM AÇO GALVANIZADO, COM BUCHAS DE | UN |  |  | 200.14
NYLON 700 X 400 MM
EAV-DIF-005 | DIFUSOR DIRECIONAL 1 VIA, EM ALUMÍNIO ANODIZADO, COM REGISTRO E | UN |  |  | 105.55
CAIXA PLENUM, 9" X 9"
EAV-DIF-010 | DIFUSOR DIRECIONAL 2 VIAS, EM ALUMÍNIO ANODIZADO, COM REGISTRO, | UN |  |  | 106.96
SEM CAIXA PLENUM, 18" X 6"
EAV-DIF-015 | DIFUSOR DIRECIONAL 4 VIAS, EM ALUMÍNIO ANODIZADO, COM REGISTRO E | UN |  |  | 100.58
CAIXA PLENUM, 15" X 9"
EAV-DUT-015 | REDE DE DUTOS PARA AR-CONDICIONADO COM CHAPA DE AÇO | M2 |  |  | 29.47
GALVANIZADA Nº 24, SEM ISOLAMENTO TÉRMICO
EAV-DUT-020 | REDE DE DUTOS PARA AR-CONDICIONADO COM CHAPA DE AÇO | M2 |  |  | 118.95
GALVANIZADA Nº 24, COM ISOLAMENTO TÉRMICO
EAV-GRE-005 | GRELHA PARA INSUFLAÇÃO DE AR, DE DUPLA DEFLEXÃO EM ALUMÍNIO | UN |  |  | 232.3
ANODIZADO, COM REGISTRO, 1000 X 300 MM
EAV-GRE-010 | GRELHA PARA INSUFLAÇÃO DE AR, DE DUPLA DEFLEXÃO EM ALUMÍNIO | UN |  |  | 141.08
ANODIZADO, COM REGISTRO, 500 X 200 MM
EAV-GRE-015 | GRELHA PARA INSUFLAÇÃO DE AR, DE DUPLA DEFLEXÃO EM ALUMÍNIO | UN |  |  | 315.97
ANODIZADO, COM REGISTRO, 800 X 600 MM
EAV-GRE-020 | GRELHA PARA RETORNO DE AR E EXAUSTÃO, EM ALUMÍNIO ANODIZADO, | UN |  |  | 160.56
COM REGISTRO, 500 X 400 MM
EAV-TOM-005 | TOMADA DE AR EXTERNO, COMPLETA, COM VENEZIANA, FILTRO G1, DAMPER | UN |  |  | 163.16
E TELA 400 X 400 MM
EAV-VEN-005 | VENEZIANA EM ALUMÍNIO ANODIZADO, 1400 X 800 MM | UN |  |  | 397.14
EAV-VEN-010 | VENEZIANA EM ALUMÍNIO ANODIZADO 500 X 300 MM | UN |  |  | 148.03
ELE-001 | INSTALAÇÕES ELÉTRICAS, TELEFÔNICAS E INFRA ESTRUTURA DE CFTV
ELE-ANE-005 | ANEL GUIA PADRÃO TELEMAR AGS-1 | UN |  |  | 4.72
ELE-ARM-005 | ARMAÇÃO SECUNADRIA DE 1 ESTRIBO | UN |  |  | 31.43
ELE-ATE-005 | ATERRAMENTO COMPLETO, COM HASTES COPPERWELD 5/8" X 2,40 M | UN |  |  | 78.18
ELE-ATE-010 | TERMINAL PARA ATERRAMENTO, COM PARAFUSO DE APERTO, ESTANHADO | UN |  |  | 2.78
CAIXA PRÉ MOLDADA PARA ATERRAMENTO COM TAMPA DE CONCRETO 25
ELE-ATE-015 |  | UN |  |  | 134.34
X 25 X 50 CM
ELE-BLO-005 | BLOCO BLI-10 PADRÃO TELEMAR | UN |  |  | 11.84
ELE-BRÇ-005 | ABRAÇADEIRA PARA POSTE | UN |  |  | 2.56
CABO DE COBRE ISOLAMENTO ANTI-CHAMA, SEÇÃO 1,5 MM2, 450/750 V -
ELE-CAB-005 |  | M |  |  | 3.42
FLEXÍVEL
ELE-CAB-005.1 | CABO DE COBRE ISOLAMENTO ANTI-CHAMA, SEÇÃO 1,5 MM2, 450/750 V - | M |  |  | 3.42
FLEXÍVEL (BRANCO)
ELE-CAB-005.2 | CABO DE COBRE ISOLAMENTO ANTI-CHAMA, SEÇÃO 1,5 MM2, 450/750 V - | M |  |  | 3.42
FLEXÍVEL (PRETO)
ELE-CAB-005.3 | CABO DE COBRE ISOLAMENTO ANTI-CHAMA, SEÇÃO 1,5 MM2, 450/750 V - | M |  |  | 3.42
FLEXÍVEL (VERMELHO)
ELE-CAB-005.4 | CABO DE COBRE ISOLAMENTO ANTI-CHAMA, SEÇÃO 1,5 MM2, 450/750 V - | M |  |  | 3.42
FLEXÍVEL (CINZA)
CABO DE COBRE ISOLAMENTO ANTI-CHAMA, SEÇÃO 1,5 MM2, 450/750 V -
ELE-CAB-005.5 | FLEXÍVEL (AZUL CLARO) | M |  |  | 3.42
ELE-CAB-005.6 | CABO DE COBRE ISOLAMENTO ANTI-CHAMA, SEÇÃO 1,5 MM2, 450/750 V - | M |  |  | 3.42
FLEXÍVEL (VERDE)
ELE-CAB-005.7 | CABO DE COBRE ISOLAMENTO ANTI-CHAMA, SEÇÃO 1,5 MM2, 450/750 V - | M |  |  | 3.42
FLEXÍVEL (VERDE-AMARELO)
ELE-CAB-005.8 | CABO DE COBRE ISOLAMENTO ANTI-CHAMA, SEÇÃO 1,5 MM2, 450/750 V - | M |  |  | 3.42
FLEXÍVEL (AMARELO)
ELE-CAB-010 | CABO DE COBRE ISOLAMENTO ANTI-CHAMA, SEÇÃO 2,5 MM2, 450/750 V - | M |  |  | 3.7
FLEXÍVEL
ELE-CAB-010.1 | CABO DE COBRE ISOLAMENTO ANTI-CHAMA, SEÇÃO 2,5 MM2, 450/750 V - | M |  |  | 3.7
FLEXÍVEL (BRANCO)
ELE-CAB-010.2 | CABO DE COBRE ISOLAMENTO ANTI-CHAMA, SEÇÃO 2,5 MM2, 450/750 V - | M |  |  | 3.7
FLEXÍVEL (PRETO)
ELE-CAB-010.3 | CABO DE COBRE ISOLAMENTO ANTI-CHAMA, SEÇÃO 2,5 MM2, 450/750 V - | M |  |  | 3.7
FLEXÍVEL (VERMELHO)
ELE-CAB-010.4 | CABO DE COBRE ISOLAMENTO ANTI-CHAMA, SEÇÃO 2,5 MM2, 450/750 V - | M |  |  | 3.7
FLEXÍVEL (CINZA)
ELE-CAB-010.5 | CABO DE COBRE ISOLAMENTO ANTI-CHAMA, SEÇÃO 2,5 MM2, 450/750 V - | M |  |  | 3.7
FLEXÍVEL (AZUL CLARO)
ELE-CAB-010.6 | CABO DE COBRE ISOLAMENTO ANTI-CHAMA, SEÇÃO 2,5 MM2, 450/750 V - | M |  |  | 3.7
FLEXÍVEL (VERDE)
ELE-CAB-010.7 | CABO DE COBRE ISOLAMENTO ANTI-CHAMA, SEÇÃO 2,5 MM2, 450/750 V - | M |  |  | 3.7
FLEXÍVEL (VERDE-AMARELO)
CABO DE COBRE ISOLAMENTO ANTI-CHAMA, SEÇÃO 2,5 MM2, 450/750 V -
ELE-CAB-010.8 |  | M |  |  | 3.7
FLEXÍVEL (AMARELO)
CABO DE COBRE ISOLAMENTO ANTI-CHAMA, SEÇÃO 4 MM2, 450/750 V -
ELE-CAB-015 |  | M |  |  | 4.67
FLEXÍVEL
CABO DE COBRE ISOLAMENTO ANTI-CHAMA, SEÇÃO 4 MM2, 450/750 V -
ELE-CAB-015.1 | FLEXÍVEL (BRANCO) | M |  |  | 4.67
CABO DE COBRE ISOLAMENTO ANTI-CHAMA, SEÇÃO 4 MM2, 450/750 V -
ELE-CAB-015.2 |  | M |  |  | 4.67
FLEXÍVEL (PRETO)
CABO DE COBRE ISOLAMENTO ANTI-CHAMA, SEÇÃO 4 MM2, 450/750 V -
ELE-CAB-015.3 |  | M |  |  | 4.67
FLEXÍVEL (VERMELHO)
CABO DE COBRE ISOLAMENTO ANTI-CHAMA, SEÇÃO 4 MM2, 450/750 V -
ELE-CAB-015.4 |  | M |  |  | 4.67
FLEXÍVEL (CINZA)
CABO DE COBRE ISOLAMENTO ANTI-CHAMA, SEÇÃO 4 MM2, 450/750 V -
ELE-CAB-015.5 |  | M |  |  | 4.67
FLEXÍVEL (AZUL CLARO)
CABO DE COBRE ISOLAMENTO ANTI-CHAMA, SEÇÃO 4 MM2, 450/750 V -
ELE-CAB-015.6 |  | M |  |  | 4.67
FLEXÍVEL (VERDE)
CABO DE COBRE ISOLAMENTO ANTI-CHAMA, SEÇÃO 4 MM2, 450/750 V -
ELE-CAB-015.7 |  | M |  |  | 4.67
FLEXÍVEL (VERDE-AMARELO)
CABO DE COBRE ISOLAMENTO ANTI-CHAMA, SEÇÃO 4 MM2, 450/750 V -
ELE-CAB-015.8 |  | M |  |  | 4.67
FLEXÍVEL (AMARELO)
CABO DE COBRE ISOLAMENTO ANTI-CHAMA, SEÇÃO 6 MM2, 450/750 V -
ELE-CAB-020 |  | M |  |  | 5.69
FLEXÍVEL
CABO DE COBRE ISOLAMENTO ANTI-CHAMA, SEÇÃO 6 MM2, 450/750 V -
ELE-CAB-020.1 | FLEXÍVEL (BRANCO) | M |  |  | 5.69
CABO DE COBRE ISOLAMENTO ANTI-CHAMA, SEÇÃO 6 MM2, 450/750 V -
ELE-CAB-020.2 |  | M |  |  | 5.69
FLEXÍVEL (PRETO)
CABO DE COBRE ISOLAMENTO ANTI-CHAMA, SEÇÃO 6 MM2, 450/750 V -
ELE-CAB-020.3 | FLEXÍVEL (VERMELHO) | M |  |  | 5.69
CABO DE COBRE ISOLAMENTO ANTI-CHAMA, SEÇÃO 6 MM2, 450/750 V -
ELE-CAB-020.4 |  | M |  |  | 5.69
FLEXÍVEL (CINZA)
CABO DE COBRE ISOLAMENTO ANTI-CHAMA, SEÇÃO 6 MM2, 450/750 V -
ELE-CAB-020.5 |  | M |  |  | 5.69
FLEXÍVEL (AZUL CLARO)
CABO DE COBRE ISOLAMENTO ANTI-CHAMA, SEÇÃO 6 MM2, 450/750 V -
ELE-CAB-020.6 |  | M |  |  | 5.69
FLEXÍVEL (VERDE)
CABO DE COBRE ISOLAMENTO ANTI-CHAMA, SEÇÃO 6 MM2, 450/750 V -
ELE-CAB-020.7 |  | M |  |  | 5.69
FLEXÍVEL (VERDE-AMARELO)
CABO DE COBRE ISOLAMENTO ANTI-CHAMA, SEÇÃO 6 MM2, 450/750 V -
ELE-CAB-020.8 |  | M |  |  | 5.69
FLEXÍVEL (AMARELO)
CABO DE COBRE ISOLAMENTO ANTI-CHAMA, SEÇÃO 10 MM2, 450/750 V -
ELE-CAB-025 | FLEXÍVEL | M |  |  | 7.41
CABO DE COBRE ISOLAMENTO ANTI-CHAMA, SEÇÃO 10 MM2, 450/750 V -
ELE-CAB-025.1 |  | M |  |  | 7.41
FLEXÍVEL (BRANCO)
CABO DE COBRE ISOLAMENTO ANTI-CHAMA, SEÇÃO 10 MM2, 450/750 V -
ELE-CAB-025.2 |  | M |  |  | 7.41
FLEXÍVEL (PRETO)
CABO DE COBRE ISOLAMENTO ANTI-CHAMA, SEÇÃO 10 MM2, 450/750 V -
ELE-CAB-025.3 |  | M |  |  | 7.41
FLEXÍVEL (VERMELHO)
CABO DE COBRE ISOLAMENTO ANTI-CHAMA, SEÇÃO 10 MM2, 450/750 V -
ELE-CAB-025.4 |  | M |  |  | 7.41
FLEXÍVEL (CINZA)
CABO DE COBRE ISOLAMENTO ANTI-CHAMA, SEÇÃO 10 MM2, 450/750 V -
ELE-CAB-025.5 |  | M |  |  | 7.41
FLEXÍVEL (AZUL CLARO)
CABO DE COBRE ISOLAMENTO ANTI-CHAMA, SEÇÃO 10 MM2, 450/750 V -
ELE-CAB-025.6 | FLEXÍVEL (VERDE) | M |  |  | 7.41
CABO DE COBRE ISOLAMENTO ANTI-CHAMA, SEÇÃO 10 MM2, 450/750 V -
ELE-CAB-025.7 |  | M |  |  | 7.41
FLEXÍVEL (VERDE-AMARELO)
CABO DE COBRE ISOLAMENTO ANTI-CHAMA, SEÇÃO 10 MM2, 450/750 V -
ELE-CAB-025.8 |  | M |  |  | 7.41
FLEXÍVEL (AMARELO)
CABO DE COBRE ISOLAMENTO ANTI-CHAMA, SEÇÃO 16 MM2, 450/750 V -
ELE-CAB-030 |  | M |  |  | 11.85
FLEXÍVEL
CABO DE COBRE ISOLAMENTO ANTI-CHAMA, SEÇÃO 16 MM2, 450/750 V -
ELE-CAB-030.1 |  | M |  |  | 11.85
FLEXÍVEL (BRANCO)
CABO DE COBRE ISOLAMENTO ANTI-CHAMA, SEÇÃO 16 MM2, 450/750 V -
ELE-CAB-030.2 |  | M |  |  | 11.85
FLEXÍVEL (PRETO)
CABO DE COBRE ISOLAMENTO ANTI-CHAMA, SEÇÃO 16 MM2, 450/750 V -
ELE-CAB-030.3 |  | M |  |  | 11.85
FLEXÍVEL (VERMELHO)
CABO DE COBRE ISOLAMENTO ANTI-CHAMA, SEÇÃO 16 MM2, 450/750 V -
ELE-CAB-030.4 |  | M |  |  | 11.85
FLEXÍVEL (CINZA)
CABO DE COBRE ISOLAMENTO ANTI-CHAMA, SEÇÃO 16 MM2, 450/750 V -
ELE-CAB-030.5 |  | M |  |  | 11.85
FLEXÍVEL (AZUL CLARO)
CABO DE COBRE ISOLAMENTO ANTI-CHAMA, SEÇÃO 16 MM2, 450/750 V -
ELE-CAB-030.6 | FLEXÍVEL (VERDE) | M |  |  | 11.85
CABO DE COBRE ISOLAMENTO ANTI-CHAMA, SEÇÃO 16 MM2, 450/750 V -
ELE-CAB-030.7 |  | M |  |  | 11.85
FLEXÍVEL (VERDE-AMARELO)
CABO DE COBRE ISOLAMENTO ANTI-CHAMA, SEÇÃO 16 MM2, 450/750 V -
ELE-CAB-030.8 | FLEXÍVEL (AMARELO) | M |  |  | 11.85
CABO DE COBRE ISOLAMENTO ANTI-CHAMA, SEÇÃO 25 MM2, 450/750 V -
ELE-CAB-035 |  | M |  |  | 12.69
FLEXÍVEL
CABO DE COBRE ISOLAMENTO ANTI-CHAMA, SEÇÃO 25 MM2, 450/750 V -
ELE-CAB-035.1 |  | M |  |  | 12.69
| FLEXÍVEL (BRANCO) |  |  |  | 12.69
CABO DE COBRE ISOLAMENTO ANTI-CHAMA, SEÇÃO 25 MM2, 450/750 V -
ELE-CAB-035.2 |  | M |  |  | 12.69
FLEXÍVEL (PRETO)
CABO DE COBRE ISOLAMENTO ANTI-CHAMA, SEÇÃO 25 MM2, 450/750 V -
ELE-CAB-035.3 |  | M |  |  | 12.69
FLEXÍVEL (VERMELHO)
CABO DE COBRE ISOLAMENTO ANTI-CHAMA, SEÇÃO 25 MM2, 450/750 V -
ELE-CAB-035.4 |  | M |  |  | 12.69
FLEXÍVEL (CINZA)
CABO DE COBRE ISOLAMENTO ANTI-CHAMA, SEÇÃO 25 MM2, 450/750 V -
ELE-CAB-035.5 | FLEXÍVEL (AZUL CLARO) | M |  |  | 12.69
CABO DE COBRE ISOLAMENTO ANTI-CHAMA, SEÇÃO 25 MM2, 450/750 V -
ELE-CAB-035.6 |  | M |  |  | 12.69
FLEXÍVEL (VERDE)
CABO DE COBRE ISOLAMENTO ANTI-CHAMA, SEÇÃO 25 MM2, 450/750 V -
ELE-CAB-035.7 |  | M |  |  | 12.69
FLEXÍVEL (VERDE-AMARELO)
CABO DE COBRE ISOLAMENTO ANTI-CHAMA, SEÇÃO 25 MM2, 450/750 V -
ELE-CAB-035.8 |  | M |  |  | 12.69
FLEXÍVEL (AMARELO)
CABO DE COBRE ISOLAMENTO ANTI-CHAMA, SEÇÃO 35 MM2, 450/750 V -
ELE-CAB-040 |  | M |  |  | 16.39
FLEXÍVEL
CABO DE COBRE ISOLAMENTO ANTI-CHAMA, SEÇÃO 35 MM2, 450/750 V -
ELE-CAB-040.1 |  | M |  |  | 16.39
FLEXÍVEL (BRANCO)
CABO DE COBRE ISOLAMENTO ANTI-CHAMA, SEÇÃO 35 MM2, 450/750 V -
ELE-CAB-040.2 | FLEXÍVEL (PRETO) | M |  |  | 16.39
CABO DE COBRE ISOLAMENTO ANTI-CHAMA, SEÇÃO 35 MM2, 450/750 V -
ELE-CAB-040.3 |  | M |  |  | 16.39
FLEXÍVEL (VERMELHO)
CABO DE COBRE ISOLAMENTO ANTI-CHAMA, SEÇÃO 35 MM2, 450/750 V -
ELE-CAB-040.4 |  | M |  |  | 16,39
FLEXÍVEL (CINZA)
CABO DE COBRE ISOLAMENTO ANTI-CHAMA, SEÇÃO 35 MM2, 450/750 V -
ELE-CAB-040.5 |  | M |  |  | 16,39
FLEXÍVEL (AZUL CLARO)
CABO DE COBRE ISOLAMENTO ANTI-CHAMA, SEÇÃO 35 MM2, 450/750 V -
ELE-CAB-040.6 |  | M |  |  | 16,39
FLEXÍVEL (VERDE)
CABO DE COBRE ISOLAMENTO ANTI-CHAMA, SEÇÃO 35 MM2, 450/750 V -
ELE-CAB-040.7 |  | M |  |  | 16,39
FLEXÍVEL (VERDE-AMARELO)
CABO DE COBRE ISOLAMENTO ANTI-CHAMA, SEÇÃO 35 MM2, 450/750 V -
ELE-CAB-040.8 |  | M |  |  | 16,39
FLEXÍVEL (AMARELO)
CABO DE COBRE ISOLAMENTO ANTI-CHAMA, SEÇÃO 50 MM2, 450/750 V -
ELE-CAB-045 |  | M |  |  | 22,86
FLEXÍVEL
CABO DE COBRE ISOLAMENTO ANTI-CHAMA, SEÇÃO 50 MM2, 450/750 V -
ELE-CAB-045.1 |  | M |  |  | 22,86
FLEXÍVEL (BRANCO)
CABO DE COBRE ISOLAMENTO ANTI-CHAMA, SEÇÃO 50 MM2, 450/750 V -
ELE-CAB-045.2 | FLEXÍVEL (PRETO) | M |  |  | 22,86
CABO DE COBRE ISOLAMENTO ANTI-CHAMA, SEÇÃO 50 MM2, 450/750 V -
ELE-CAB-045.3 |  | M |  |  | 22,86
FLEXÍVEL (VERMELHO)
CABO DE COBRE ISOLAMENTO ANTI-CHAMA, SEÇÃO 50 MM2, 450/750 V -
ELE-CAB-045.4 | FLEXÍVEL (CINZA) | M |  |  | 22,86
CABO DE COBRE ISOLAMENTO ANTI-CHAMA, SEÇÃO 50 MM2, 450/750 V -
ELE-CAB-045.5 |  | M |  |  | 22,86
FLEXÍVEL (AZUL CLARO)
CABO DE COBRE ISOLAMENTO ANTI-CHAMA, SEÇÃO 50 MM2, 450/750 V -
ELE-CAB-045.6 |  | M |  |  | 22,86
FLEXÍVEL (VERDE)
CABO DE COBRE ISOLAMENTO ANTI-CHAMA, SEÇÃO 50 MM2, 450/750 V -
ELE-CAB-045.7 |  | M |  |  | 22,86
FLEXÍVEL (VERDE-AMARELO)
CABO DE COBRE ISOLAMENTO ANTI-CHAMA, SEÇÃO 50 MM2, 450/750 V -
ELE-CAB-045.8 |  | M |  |  | 22,86
FLEXÍVEL (AMARELO)
CABO DE COBRE ISOLAMENTO ANTI-CHAMA, SEÇÃO 70 MM2, 450/750 V -
ELE-CAB-050 |  | M |  |  | 30,43
FLEXÍVEL
CABO DE COBRE ISOLAMENTO ANTI-CHAMA, SEÇÃO 70 MM2, 450/750 V -
ELE-CAB-050.1 | FLEXÍVEL (BRANCO) | M |  |  | 30,43
CABO DE COBRE ISOLAMENTO ANTI-CHAMA, SEÇÃO 70 MM2, 450/750 V -
ELE-CAB-050.2 |  | M |  |  | 30,43
FLEXÍVEL (PRETO)
CABO DE COBRE ISOLAMENTO ANTI-CHAMA, SEÇÃO 70 MM2, 450/750 V -
ELE-CAB-050.3 |  | M |  |  | 30,43
FLEXÍVEL (VERMELHO)
CABO DE COBRE ISOLAMENTO ANTI-CHAMA, SEÇÃO 70 MM2, 450/750 V -
ELE-CAB-050.4 |  | M |  |  | 30,43
FLEXÍVEL (CINZA)
CABO DE COBRE ISOLAMENTO ANTI-CHAMA, SEÇÃO 70 MM2, 450/750 V -
ELE-CAB-050.5 |  | M |  |  | 30,43
FLEXÍVEL (AZUL CLARO)
CABO DE COBRE ISOLAMENTO ANTI-CHAMA, SEÇÃO 70 MM2, 450/750 V -
ELE-CAB-050.6 |  | M |  |  | 30,43
FLEXÍVEL (VERDE)
CABO DE COBRE ISOLAMENTO ANTI-CHAMA, SEÇÃO 70 MM2, 450/750 V -
ELE-CAB-050.7 | FLEXÍVEL (VERDE-AMARELO) | M |  |  | 30,43
CABO DE COBRE ISOLAMENTO ANTI-CHAMA, SEÇÃO 70 MM2, 450/750 V -
ELE-CAB-050.8 |  | M |  |  | 30,43
FLEXÍVEL (AMARELO)
CABO DE COBRE ISOLAMENTO ANTI-CHAMA, SEÇÃO 95 MM2, 450/750 V -
ELE-CAB-055 |  | M |  |  | 38,33
FLEXÍVEL
CABO DE COBRE ISOLAMENTO ANTI-CHAMA, SEÇÃO 95 MM2, 450/750 V -
ELE-CAB-055.1 |  | M |  |  | 38,33
FLEXÍVEL (BRANCO)
CABO DE COBRE ISOLAMENTO ANTI-CHAMA, SEÇÃO 95 MM2, 450/750 V -
ELE-CAB-055.2 |  | M |  |  | 38,33
FLEXÍVEL (PRETO)
CABO DE COBRE ISOLAMENTO ANTI-CHAMA, SEÇÃO 95 MM2, 450/750 V -
ELE-CAB-055.3 |  | M |  |  | 38,33
FLEXÍVEL (VERMELHO)
CABO DE COBRE ISOLAMENTO ANTI-CHAMA, SEÇÃO 95 MM2, 450/750 V -
ELE-CAB-055.4 |  | M |  |  | 38,33
FLEXÍVEL (CINZA)
CABO DE COBRE ISOLAMENTO ANTI-CHAMA, SEÇÃO 95 MM2, 450/750 V -
ELE-CAB-055.5 |  | M |  |  | 38,33
FLEXÍVEL (AZUL CLARO)
CABO DE COBRE ISOLAMENTO ANTI-CHAMA, SEÇÃO 95 MM2, 450/750 V -
ELE-CAB-055.6 |  | M |  |  | 38,33
FLEXÍVEL (VERDE)
CABO DE COBRE ISOLAMENTO ANTI-CHAMA, SEÇÃO 95 MM2, 450/750 V -
ELE-CAB-055.7 | FLEXÍVEL (VERDE-AMARELO) | M |  |  | 38,33
CABO DE COBRE ISOLAMENTO ANTI-CHAMA, SEÇÃO 95 MM2, 450/750 V -
ELE-CAB-055.8 |  | M |  |  | 38,33
FLEXÍVEL (AMARELO)
CABO DE COBRE ISOLAMENTO ANTI-CHAMA, SEÇÃO 120 MM2, 450/750 V -
ELE-CAB-060 | FLEXÍVEL | M |  |  | 48,07
CABO DE COBRE ISOLAMENTO ANTI-CHAMA, SEÇÃO 120 MM2, 450/750 V -
ELE-CAB-060.1 |  | M |  |  | 48,07
FLEXÍVEL (BRANCO)
CABO DE COBRE ISOLAMENTO ANTI-CHAMA, SEÇÃO 120 MM2, 450/750 V -
ELE-CAB-060.2 |  | M |  |  | 48,07
FLEXÍVEL (PRETO)
CABO DE COBRE ISOLAMENTO ANTI-CHAMA, SEÇÃO 120 MM2, 450/750 V -
ELE-CAB-060.3 |  | M |  |  | 48,07
FLEXÍVEL (VERMELHO)
CABO DE COBRE ISOLAMENTO ANTI-CHAMA, SEÇÃO 120 MM2, 450/750 V -
ELE-CAB-060.4 |  | M |  |  | 48,07
FLEXÍVEL (CINZA)
CABO DE COBRE ISOLAMENTO ANTI-CHAMA, SEÇÃO 120 MM2, 450/750 V -
ELE-CAB-060.5 |  | M |  |  | 48,07
FLEXÍVEL (AZUL CLARO)
CABO DE COBRE ISOLAMENTO ANTI-CHAMA, SEÇÃO 120 MM2, 450/750 V -
ELE-CAB-060.6 | FLEXÍVEL (VERDE) | M |  |  | 48,07
CABO DE COBRE ISOLAMENTO ANTI-CHAMA, SEÇÃO 120 MM2, 450/750 V -
ELE-CAB-060.7 |  | M |  |  | 48,07
FLEXÍVEL (VERDE-AMARELO)
CABO DE COBRE ISOLAMENTO ANTI-CHAMA, SEÇÃO 120 MM2, 450/750 V -
ELE-CAB-060.8 |  | M |  |  | 48,08
FLEXÍVEL (AMARELO)
CABO DE COBRE ISOLAMENTO ANTI-CHAMA, SEÇÃO 150 MM2, 450/750 V -
ELE-CAB-065 |  | M |  |  | 58,47
FLEXÍVEL
CABO DE COBRE ISOLAMENTO ANTI-CHAMA, SEÇÃO 150 MM2, 450/750 V -
ELE-CAB-065.1 |  | M |  |  | 58,47
FLEXÍVEL (BRANCO)
CABO DE COBRE ISOLAMENTO ANTI-CHAMA, SEÇÃO 150 MM2, 450/750 V -
ELE-CAB-065.2 |  | M |  |  | 58,47
FLEXÍVEL (PRETO)
CABO DE COBRE ISOLAMENTO ANTI-CHAMA, SEÇÃO 150 MM2, 450/750 V -
ELE-CAB-065.3 | FLEXÍVEL (VERMELHO) | M |  |  | 58,47
CABO DE COBRE ISOLAMENTO ANTI-CHAMA, SEÇÃO 150 MM2, 450/750 V -
ELE-CAB-065.4 |  | M |  |  | 58,47
FLEXÍVEL (CINZA)
CABO DE COBRE ISOLAMENTO ANTI-CHAMA, SEÇÃO 150 MM2, 450/750 V -
ELE-CAB-065.5 |  | M |  |  | 58,47
FLEXÍVEL (AZUL CLARO)
CABO DE COBRE ISOLAMENTO ANTI-CHAMA, SEÇÃO 150 MM2, 450/750 V -
ELE-CAB-065.6 |  | M |  |  | 58,47
FLEXÍVEL (VERDE)
CABO DE COBRE ISOLAMENTO ANTI-CHAMA, SEÇÃO 150 MM2, 450/750 V -
ELE-CAB-065.7 |  | M |  |  | 58,47
FLEXÍVEL (VERDE-AMARELO)
CABO DE COBRE ISOLAMENTO ANTI-CHAMA, SEÇÃO 150 MM2, 450/750 V -
ELE-CAB-065.8 |  | M |  |  | 58,47
FLEXÍVEL (AMARELO)
CABO DE COBRE ISOLAMENTO ANTI-CHAMA, SEÇÃO 185 MM2, 450/750 V -
ELE-CAB-070 |  | M |  |  | 73,86
FLEXÍVEL
CABO DE COBRE ISOLAMENTO ANTI-CHAMA, SEÇÃO 185 MM2, 450/750 V -
ELE-CAB-070.2 |  | M |  |  | 73,86
FLEXÍVEL (PRETO)
CABO DE COBRE ISOLAMENTO ANTI-CHAMA, SEÇÃO 240 MM2, 450/750 V -
ELE-CAB-075 |  | M |  |  | 94,97
FLEXÍVEL
CABO DE COBRE ISOLAMENTO ANTI-CHAMA, SEÇÃO 240 MM2, 450/750 V -
ELE-CAB-075.2 | FLEXÍVEL (PRETO) | M |  |  | 94,97
CABO DE COBRE ISOLAMENTO ANTI-CHAMA, SEÇÃO 1,5 MM2, 0,6/1KV (1
ELE-CAB-080 |  | M |  |  | 3,70
CONDUTOR) TP - FLEXÍVEL
CABO DE COBRE ISOLAMENTO ANTI-CHAMA, SEÇÃO 1,5 MM2, 0,6/1KV (1
ELE-CAB-080.1 | CONDUTOR) TP - FLEXÍVEL (BRANCO) | M |  |  | 3,70
CABO DE COBRE ISOLAMENTO ANTI-CHAMA, SEÇÃO 1,5 MM2, 0,6/1KV (1
ELE-CAB-080.2 |  | M |  |  | 3,70
CONDUTOR) TP - FLEXÍVEL (PRETO)
CABO DE COBRE ISOLAMENTO ANTI-CHAMA, SEÇÃO 1,5 MM2, 0,6/1KV (1
ELE-CAB-080.3 |  | M |  |  | 3,70
CONDUTOR) TP - FLEXÍVEL (VERMELHO)
CABO DE COBRE ISOLAMENTO ANTI-CHAMA, SEÇÃO 1,5 MM2, 0,6/1KV (1
ELE-CAB-080.4 |  | M |  |  | 3,70
CONDUTOR) TP - FLEXÍVEL (CINZA)
CABO DE COBRE ISOLAMENTO ANTI-CHAMA, SEÇÃO 1,5 MM2, 0,6/1KV (1
ELE-CAB-080.5 |  | M |  |  | 3,70
CONDUTOR) TP - FLEXÍVEL (AZUL CLARO)
CABO DE COBRE ISOLAMENTO ANTI-CHAMA, SEÇÃO 1,5 MM2, 0,6/1KV (1
ELE-CAB-080.6 |  | M |  |  | 3,70
CONDUTOR) TP - FLEXÍVEL (VERDE)
CABO DE COBRE ISOLAMENTO ANTI-CHAMA, SEÇÃO 2,5 MM2, 0,6/1KV (1
ELE-CAB-085 | CONDUTOR) TP - FLEXÍVEL | M |  |  | 4,74
ELE-CAB-085.1 | CABO DE COBRE ISOLAMENTO ANTI-CHAMA, SEÇÃO 2,5 MM2, 0,6/1KV (1 | M |  |  | 4,74
CONDUTOR) TP - FLEXÍVEL (BRANCO)
ELE-CAB-085.2 | CABO DE COBRE ISOLAMENTO ANTI-CHAMA, SEÇÃO 2,5 MM2, 0,6/1KV (1 | M |  |  | 4,74
CONDUTOR) TP - FLEXÍVEL (PRETO)
CABO DE COBRE ISOLAMENTO ANTI-CHAMA, SEÇÃO 2,5 MM2, 0,6/1KV (1
ELE-CAB-085.3 |  | M |  |  | 4,74
CONDUTOR) TP - FLEXÍVEL (VERMELHO)
CABO DE COBRE ISOLAMENTO ANTI-CHAMA, SEÇÃO 2,5 MM2, 0,6/1KV (1
ELE-CAB-085.4 |  | M |  |  | 4,74
CONDUTOR) TP - FLEXÍVEL (CINZA)
CABO DE COBRE ISOLAMENTO ANTI-CHAMA, SEÇÃO 2,5 MM2, 0,6/1KV (1
ELE-CAB-085.5 |  | M |  |  | 4,74
CONDUTOR) TP - FLEXÍVEL (AZUL CLARO)
CABO DE COBRE ISOLAMENTO ANTI-CHAMA, SEÇÃO 2,5 MM2, 0,6/1KV (1
ELE-CAB-085.6 | CONDUTOR) TP - FLEXÍVEL (VERDE) | M |  |  | 4,74
CABO DE COBRE ISOLAMENTO ANTI-CHAMA, SEÇÃO 4 MM2, 0,6/1KV (1
ELE-CAB-090 |  | M |  |  | 5,38
CONDUTOR) TP - FLEXÍVEL
CABO DE COBRE ISOLAMENTO ANTI-CHAMA, SEÇÃO 4 MM2, 0,6/1KV (1
ELE-CAB-090.1 |  | M |  |  | 5,38
CONDUTOR) TP - FLEXÍVEL (BRANCO)
CABO DE COBRE ISOLAMENTO ANTI-CHAMA, SEÇÃO 4 MM2, 0,6/1KV (1
ELE-CAB-090.2 |  | M |  |  | 5,38
CONDUTOR) TP - FLEXÍVEL (PRETO)
CABO DE COBRE ISOLAMENTO ANTI-CHAMA, SEÇÃO 4 MM2, 0,6/1KV (1
ELE-CAB-090.3 |  | M |  |  | 5,38
CONDUTOR) TP - FLEXÍVEL (VERMELHO)
CABO DE COBRE ISOLAMENTO ANTI-CHAMA, SEÇÃO 4 MM2, 0,6/1KV (1
ELE-CAB-090.4 |  | M |  |  | 5,38
CONDUTOR) TP - FLEXÍVEL (CINZA)
CABO DE COBRE ISOLAMENTO ANTI-CHAMA, SEÇÃO 4 MM2, 0,6/1KV (1
ELE-CAB-090.5 |  | M |  |  | 5,38
CONDUTOR) TP - FLEXÍVEL (AZUL CLARO)
CABO DE COBRE ISOLAMENTO ANTI-CHAMA, SEÇÃO 4 MM2, 0,6/1KV (1
ELE-CAB-090.6 |  | M |  |  | 5,38
CONDUTOR) TP - FLEXÍVEL (VERDE)
CABO DE COBRE ISOLAMENTO ANTI-CHAMA, SEÇÃO 6 MM2, 0,6/1KV (1
ELE-CAB-095 |  | M |  |  | 6,16
CONDUTOR) TP - FLEXÍVEL
CABO DE COBRE ISOLAMENTO ANTI-CHAMA, SEÇÃO 6 MM2, 0,6/1KV (1
ELE-CAB-095.1 | CONDUTOR) TP - FLEXÍVEL (BRANCO) | M |  |  | 6,16
CABO DE COBRE ISOLAMENTO ANTI-CHAMA, SEÇÃO 6 MM2, 0,6/1KV (1
ELE-CAB-095.2 |  | M |  |  | 6,16
CONDUTOR) TP - FLEXÍVEL (PRETO)
CABO DE COBRE ISOLAMENTO ANTI-CHAMA, SEÇÃO 6 MM2, 0,6/1KV (1
ELE-CAB-095.3 | CONDUTOR) TP - FLEXÍVEL (VERMELHO) | M |  |  | 6,16
CABO DE COBRE ISOLAMENTO ANTI-CHAMA, SEÇÃO 6 MM2, 0,6/1KV (1
ELE-CAB-095.4 |  | M |  |  | 6,16
CONDUTOR) TP - FLEXÍVEL (CINZA)
CABO DE COBRE ISOLAMENTO ANTI-CHAMA, SEÇÃO 6 MM2, 0,6/1KV (1
ELE-CAB-095.5 |  | M |  |  | 6,16
CONDUTOR) TP - FLEXÍVEL (AZUL CLARO)
CABO DE COBRE ISOLAMENTO ANTI-CHAMA, SEÇÃO 6 MM2, 0,6/1KV (1
ELE-CAB-095.6 |  | M |  |  | 6,16
CONDUTOR) TP - FLEXÍVEL (VERDE)
CABO DE COBRE ISOLAMENTO ANTI-CHAMA, SEÇÃO 10 MM2, 0,6/1KV (1
ELE-CAB-100 |  | M |  |  | 7,84
CONDUTOR) TP - FLEXÍVEL
CABO DE COBRE ISOLAMENTO ANTI-CHAMA, SEÇÃO 10 MM2, 0,6/1KV (1
ELE-CAB-100.1 |  | M |  |  | 7,84
CONDUTOR) TP - FLEXÍVEL (BRANCO)
CABO DE COBRE ISOLAMENTO ANTI-CHAMA, SEÇÃO 10 MM2, 0,6/1KV (1
ELE-CAB-100.2 | CONDUTOR) TP - FLEXÍVEL (PRETO) | M |  |  | 7,84
CABO DE COBRE ISOLAMENTO ANTI-CHAMA, SEÇÃO 10 MM2, 0,6/1KV (1
ELE-CAB-100.3 |  | M |  |  | 7,84
CONDUTOR) TP - FLEXÍVEL (VERMELHO)
CABO DE COBRE ISOLAMENTO ANTI-CHAMA, SEÇÃO 10 MM2, 0,6/1KV (1
ELE-CAB-100.4 |  | M |  |  | 7,84
CONDUTOR) TP - FLEXÍVEL (CINZA)
CABO DE COBRE ISOLAMENTO ANTI-CHAMA, SEÇÃO 10 MM2, 0,6/1KV (1
ELE-CAB-100.5 |  | M |  |  | 7,84
CONDUTOR) TP - FLEXÍVEL (AZUL CLARO)
CABO DE COBRE ISOLAMENTO ANTI-CHAMA, SEÇÃO 10 MM2, 0,6/1KV (1
ELE-CAB-100.6 |  | M |  |  | 7,84
CONDUTOR) TP - FLEXÍVEL (VERDE)
CABO DE COBRE ISOLAMENTO ANTI-CHAMA, SEÇÃO 16 MM2, 0,6/1KV (1
ELE-CAB-105 |  | M |  |  | 10,40
CONDUTOR) TP - FLEXÍVEL
CABO DE COBRE ISOLAMENTO ANTI-CHAMA, SEÇÃO 16 MM2, 0,6/1KV (1
ELE-CAB-105.1 | CONDUTOR) TP - FLEXÍVEL (BRANCO) | M |  |  | 10,40
CABO DE COBRE ISOLAMENTO ANTI-CHAMA, SEÇÃO 16 MM2, 0,6/1KV (1
ELE-CAB-105.2 |  | M |  |  | 10,40
CONDUTOR) TP - FLEXÍVEL (PRETO)
CABO DE COBRE ISOLAMENTO ANTI-CHAMA, SEÇÃO 16 MM2, 0,6/1KV (1
ELE-CAB-105.3 |  | M |  |  | 10,40
CONDUTOR) TP - FLEXÍVEL (AZUL CLARO)
CABO DE COBRE ISOLAMENTO ANTI-CHAMA, SEÇÃO 16 MM2, 0,6/1KV (1
ELE-CAB-105.4 |  | M |  |  | 10,40
CONDUTOR) TP - FLEXÍVEL (CINZA)
CABO DE COBRE ISOLAMENTO ANTI-CHAMA, SEÇÃO 16 MM2, 0,6/1KV (1
ELE-CAB-105.5 |  | M |  |  | 10,40
CONDUTOR) TP - FLEXÍVEL (VERMELHO)
CABO DE COBRE ISOLAMENTO ANTI-CHAMA, SEÇÃO 16 MM2, 0,6/1KV (1
ELE-CAB-105.6 |  | M |  |  | 10,41
CONDUTOR) TP - FLEXÍVEL (VERDE)
CABO DE COBRE ISOLAMENTO ANTI-CHAMA, SEÇÃO 25 MM2, 0,6/1KV (1
ELE-CAB-110 |  | M |  |  | 13,94
CONDUTOR) TP - FLEXÍVEL
CABO DE COBRE ISOLAMENTO ANTI-CHAMA, SEÇÃO 25 MM2, 0,6/1KV (1
ELE-CAB-110.1 |  | M |  |  | 13,94
CONDUTOR) TP - FLEXÍVEL (BRANCO)
CABO DE COBRE ISOLAMENTO ANTI-CHAMA, SEÇÃO 25 MM2, 0,6/1KV (1
ELE-CAB-110.2 |  | M |  |  | 13,94
CONDUTOR) TP - FLEXÍVEL (PRETO)
CABO DE COBRE ISOLAMENTO ANTI-CHAMA, SEÇÃO 25 MM2, 0,6/1KV (1
ELE-CAB-110.3 | CONDUTOR) TP - FLEXÍVEL (VERMELHO) | M |  |  | 13,94
CABO DE COBRE ISOLAMENTO ANTI-CHAMA, SEÇÃO 25 MM2, 0,6/1KV (1
ELE-CAB-110.4 |  | M |  |  | 13,94
CONDUTOR) TP - FLEXÍVEL (CINZA)
CABO DE COBRE ISOLAMENTO ANTI-CHAMA, SEÇÃO 25 MM2, 0,6/1KV (1
ELE-CAB-110.5 | CONDUTOR) TP - FLEXÍVEL (AZUL CLARO) | M |  |  | 13,94
CABO DE COBRE ISOLAMENTO ANTI-CHAMA, SEÇÃO 25 MM2, 0,6/1KV (1
ELE-CAB-110.6 |  | M |  |  | 13,94
CONDUTOR) TP - FLEXÍVEL (VERDE)
CABO DE COBRE ISOLAMENTO ANTI-CHAMA, SEÇÃO 35 MM2, 0,6/1KV (1
ELE-CAB-115 |  | M |  |  | 17,99
CONDUTOR) TP - FLEXÍVEL
CABO DE COBRE ISOLAMENTO ANTI-CHAMA, SEÇÃO 35 MM2, 0,6/1KV (1
ELE-CAB-115.1 |  | M |  |  | 17,99
CONDUTOR) TP - FLEXÍVEL (BRANCO)
CABO DE COBRE ISOLAMENTO ANTI-CHAMA, SEÇÃO 35 MM2, 0,6/1KV (1
ELE-CAB-115.2 |  | M |  |  | 17,99
CONDUTOR) TP - FLEXÍVEL (PRETO)
CABO DE COBRE ISOLAMENTO ANTI-CHAMA, SEÇÃO 35 MM2, 0,6/1KV (1
ELE-CAB-115.3 |  | M |  |  | 17,99
CONDUTOR) TP - FLEXÍVEL (VERMELHO)
CABO DE COBRE ISOLAMENTO ANTI-CHAMA, SEÇÃO 35 MM2, 0,6/1KV (1
ELE-CAB-115.4 | CONDUTOR) TP - FLEXÍVEL (CINZA) | M |  |  | 17,99
CABO DE COBRE ISOLAMENTO ANTI-CHAMA, SEÇÃO 35 MM2, 0,6/1KV (1
ELE-CAB-115.5 |  | M |  |  | 17,99
CONDUTOR) TP - FLEXÍVEL (AZUL CLARO)
CABO DE COBRE ISOLAMENTO ANTI-CHAMA, SEÇÃO 35 MM2, 0,6/1KV (1
ELE-CAB-115.6 |  | M |  |  | 17,99
CONDUTOR) TP - FLEXÍVEL (VERDE)
CABO DE COBRE ISOLAMENTO ANTI-CHAMA, SEÇÃO 50 MM2, 0,6/1KV (1
ELE-CAB-120 |  | M |  |  | 25,07
CONDUTOR) TP - FLEXÍVEL
CABO DE COBRE ISOLAMENTO ANTI-CHAMA, SEÇÃO 50 MM2, 0,6/1KV (1
ELE-CAB-120.1 |  | M |  |  | 25,07
CONDUTOR) TP - FLEXÍVEL (BRANCO)
CABO DE COBRE ISOLAMENTO ANTI-CHAMA, SEÇÃO 50 MM2, 0,6/1KV (1
ELE-CAB-120.2 |  | M |  |  | 25,07
CONDUTOR) TP - FLEXÍVEL (PRETO)
CABO DE COBRE ISOLAMENTO ANTI-CHAMA, SEÇÃO 50 MM2, 0,6/1KV (1
ELE-CAB-120.3 | CONDUTOR) TP - FLEXÍVEL (VERMELHO) | M |  |  | 25,07
CABO DE COBRE ISOLAMENTO ANTI-CHAMA, SEÇÃO 50 MM2, 0,6/1KV (1
ELE-CAB-120.4 |  | M |  |  | 25,07
CONDUTOR) TP - FLEXÍVEL (CINZA)
CABO DE COBRE ISOLAMENTO ANTI-CHAMA, SEÇÃO 50 MM2, 0,6/1KV (1
ELE-CAB-120.5 |  | M |  |  | 25,07
CONDUTOR) TP - FLEXÍVEL (AZUL CLARO)
CABO DE COBRE ISOLAMENTO ANTI-CHAMA, SEÇÃO 50 MM2, 0,6/1KV (1
ELE-CAB-120.6 |  | M |  |  | 25,07
CONDUTOR) TP - FLEXÍVEL (VERDE)
CABO DE COBRE ISOLAMENTO ANTI-CHAMA, SEÇÃO 70 MM2, 0,6/1KV (1
ELE-CAB-125 |  | M |  |  | 32,49
CONDUTOR) TP - FLEXÍVEL
CABO DE COBRE ISOLAMENTO ANTI-CHAMA, SEÇÃO 70 MM2, 0,6/1KV (1
ELE-CAB-125.1 |  | M |  |  | 32,49
CONDUTOR) TP - FLEXÍVEL (BRANCO)
CABO DE COBRE ISOLAMENTO ANTI-CHAMA, SEÇÃO 70 MM2, 0,6/1KV (1
ELE-CAB-125.2 |  | M |  |  | 32,49
CONDUTOR) TP - FLEXÍVEL (PRETO)
CABO DE COBRE ISOLAMENTO ANTI-CHAMA, SEÇÃO 70 MM2, 0,6/1KV (1
ELE-CAB-125.3 |  | M |  |  | 32,49
CONDUTOR) TP - FLEXÍVEL (VERMELHO)
ELE-CAB-125.4 | CABO DE COBRE ISOLAMENTO ANTI-CHAMA, SEÇÃO 70 MM2, 0,6/1KV (1 | M |  |  | 32,49
CONDUTOR) TP - FLEXÍVEL (CINZA)
ELE-CAB-125.5 | CABO DE COBRE ISOLAMENTO ANTI-CHAMA, SEÇÃO 70 MM2, 0,6/1KV (1 | M |  |  | 32,49
CONDUTOR) TP - FLEXÍVEL (AZUL CLARO)
ELE-CAB-125.6 | CABO DE COBRE ISOLAMENTO ANTI-CHAMA, SEÇÃO 70 MM2, 0,6/1KV (1 | M |  |  | 32,49
CONDUTOR) TP - FLEXÍVEL (VERDE)
CABO DE COBRE ISOLAMENTO ANTI-CHAMA, SEÇÃO 95 MM2, 0,6/1KV (1
ELE-CAB-130 | CONDUTOR) TP - FLEXÍVEL | M |  |  | 42,35
CABO DE COBRE ISOLAMENTO ANTI-CHAMA, SEÇÃO 95 MM2, 0,6/1KV (1
ELE-CAB-130.1 |  | M |  |  | 42,35
CONDUTOR) TP - FLEXÍVEL (BRANCO)
CABO DE COBRE ISOLAMENTO ANTI-CHAMA, SEÇÃO 95 MM2, 0,6/1KV (1
ELE-CAB-130.2 |  | M |  |  | 42,35
CONDUTOR) TP - FLEXÍVEL (PRETO)
CABO DE COBRE ISOLAMENTO ANTI-CHAMA, SEÇÃO 95 MM2, 0,6/1KV (1
ELE-CAB-130.3 |  | M |  |  | 42,35
CONDUTOR) TP - FLEXÍVEL (VERMELHO)
CABO DE COBRE ISOLAMENTO ANTI-CHAMA, SEÇÃO 95 MM2, 0,6/1KV (1
ELE-CAB-130.4 |  | M |  |  | 42,35
CONDUTOR) TP - FLEXÍVEL (VERMELHO)
CABO DE COBRE ISOLAMENTO ANTI-CHAMA, SEÇÃO 95 MM2, 0,6/1KV (1
ELE-CAB-130.5 |  | M |  |  | 42,35
CONDUTOR) TP - FLEXÍVEL (AZUL CLARO)
CABO DE COBRE ISOLAMENTO ANTI-CHAMA, SEÇÃO 95 MM2, 0,6/1KV (1
ELE-CAB-130.6 | CONDUTOR) TP - FLEXÍVEL (VERDE) | M |  |  | 42,35
CABO DE COBRE ISOLAMENTO ANTI-CHAMA, SEÇÃO 120 MM2, 0,6/1KV (1
ELE-CAB-135 |  | M |  |  | 50,13
CONDUTOR) TP - FLEXÍVEL
CABO DE COBRE ISOLAMENTO ANTI-CHAMA, SEÇÃO 120 MM2, 0,6/1KV (1
ELE-CAB-135.1 |  | M |  |  | 50,13
CONDUTOR) TP - FLEXÍVEL (BRANCO)
CABO DE COBRE ISOLAMENTO ANTI-CHAMA, SEÇÃO 120 MM2, 0,6/1KV (1
ELE-CAB-135.2 |  | M |  |  | 50,13
CONDUTOR) TP - FLEXÍVEL (PRETO)
CABO DE COBRE ISOLAMENTO ANTI-CHAMA, SEÇÃO 120 MM2, 0,6/1KV (1
ELE-CAB-135.3 |  | M |  |  | 50,13
CONDUTOR) TP - FLEXÍVEL (VERMELHO)
CABO DE COBRE ISOLAMENTO ANTI-CHAMA, SEÇÃO 120 MM2, 0,6/1KV (1
ELE-CAB-135.4 |  | M |  |  | 50,13
CONDUTOR) TP - FLEXÍVEL (CINZA)
CABO DE COBRE ISOLAMENTO ANTI-CHAMA, SEÇÃO 120 MM2, 0,6/1KV (1
ELE-CAB-135.5 | CONDUTOR) TP - FLEXÍVEL (AZUL CLARO) | M |  |  | 50,13
CABO DE COBRE ISOLAMENTO ANTI-CHAMA, SEÇÃO 120 MM2, 0,6/1KV (1
ELE-CAB-135.6 |  | M |  |  | 50,13
CONDUTOR) TP - FLEXÍVEL (VERDE)
CABO DE COBRE ISOLAMENTO ANTI-CHAMA, SEÇÃO 150 MM2, 0,6/1KV (1
ELE-CAB-140 |  | M |  |  | 63,28
CONDUTOR) TP - FLEXÍVEL
CABO DE COBRE ISOLAMENTO ANTI-CHAMA, SEÇÃO 150 MM2, 0,6/1KV (1
ELE-CAB-140.1 |  | M |  |  | 63,28
CONDUTOR) TP - FLEXÍVEL (BRANCO)
CABO DE COBRE ISOLAMENTO ANTI-CHAMA, SEÇÃO 150 MM2, 0,6/1KV (1
ELE-CAB-140.2 |  | M |  |  | 63,28
CONDUTOR) TP - FLEXÍVEL (PRETO)
CABO DE COBRE ISOLAMENTO ANTI-CHAMA, SEÇÃO 150 MM2, 0,6/1KV (1
ELE-CAB-140.3 |  | M |  |  | 63,28
CONDUTOR) TP - FLEXÍVEL (VERMELHO)
CABO DE COBRE ISOLAMENTO ANTI-CHAMA, SEÇÃO 150 MM2, 0,6/1KV (1
ELE-CAB-140.4 |  | M |  |  | 63,28
CONDUTOR) TP - FLEXÍVEL (CINZA)
CABO DE COBRE ISOLAMENTO ANTI-CHAMA, SEÇÃO 150 MM2, 0,6/1KV (1
ELE-CAB-140.5 |  | M |  |  | 63,28
CONDUTOR) TP - FLEXÍVEL (AZUL CLARO)
CABO DE COBRE ISOLAMENTO ANTI-CHAMA, SEÇÃO 150 MM2, 0,6/1KV (1
ELE-CAB-140.6 |  | M |  |  | 63,28
CONDUTOR) TP - FLEXÍVEL (VERDE)
CABO DE COBRE ISOLAMENTO ANTI-CHAMA, SEÇÃO 185 MM2, 0,6/1KV (1
ELE-CAB-145 | CONDUTOR) TP - FLEXÍVEL | M |  |  | 78,69
CABO DE COBRE ISOLAMENTO ANTI-CHAMA, SEÇÃO 185 MM2, 0,6/1KV (1
ELE-CAB-145.1 |  | M |  |  | 78,69
CONDUTOR) TP - FLEXÍVEL (BRANCO)
CABO DE COBRE ISOLAMENTO ANTI-CHAMA, SEÇÃO 185 MM2, 0,6/1KV (1
ELE-CAB-145.2 | CONDUTOR) TP - FLEXÍVEL (PRETO) | M |  |  | 78,69
CABO DE COBRE ISOLAMENTO ANTI-CHAMA, SEÇÃO 185 MM2, 0,6/1KV (1
ELE-CAB-145.3 |  | M |  |  | 78,69
CONDUTOR) TP - FLEXÍVEL (VERMELHO)
CABO DE COBRE ISOLAMENTO ANTI-CHAMA, SEÇÃO 185 MM2, 0,6/1KV (1
ELE-CAB-145.4 |  | M |  |  | 78,69
CONDUTOR) TP - FLEXÍVEL (CINZA)
CABO DE COBRE ISOLAMENTO ANTI-CHAMA, SEÇÃO 185 MM2, 0,6/1KV (1
ELE-CAB-145.5 |  | M |  |  | 78,69
CONDUTOR) TP - FLEXÍVEL (AZUL CLARO)
CABO DE COBRE ISOLAMENTO ANTI-CHAMA, SEÇÃO 185 MM2, 0,6/1KV (1
ELE-CAB-145.6 |  | M |  |  | 78,69
CONDUTOR) TP - FLEXÍVEL (VERDE)
CABO DE COBRE ISOLAMENTO ANTI-CHAMA, SEÇÃO 240 MM2, 0,6/1KV (1
ELE-CAB-150 |  | M |  |  | 104,34
CONDUTOR) TP - FLEXÍVEL
CABO DE COBRE ISOLAMENTO ANTI-CHAMA, SEÇÃO 240 MM2, 0,6/1KV (1
ELE-CAB-150.1 | CONDUTOR) TP - FLEXÍVEL (BRANCO) | M |  |  | 104,34
CABO DE COBRE ISOLAMENTO ANTI-CHAMA, SEÇÃO 240 MM2, 0,6/1KV (1
ELE-CAB-150.2 |  | M |  |  | 104,34
CONDUTOR) TP - FLEXÍVEL (PRETO)
CABO DE COBRE ISOLAMENTO ANTI-CHAMA, SEÇÃO 240 MM2, 0,6/1KV (1
ELE-CAB-150.3 |  | M |  |  | 104,34
CONDUTOR) TP - FLEXÍVEL (VERMELHO)
CABO DE COBRE ISOLAMENTO ANTI-CHAMA, SEÇÃO 240 MM2, 0,6/1KV (1
ELE-CAB-150.4 |  | M |  |  | 104,34
CONDUTOR) TP - FLEXÍVEL (CINZA)
CABO DE COBRE ISOLAMENTO ANTI-CHAMA, SEÇÃO 240 MM2, 0,6/1KV (1
ELE-CAB-150.5 |  | M |  |  | 104,34
CONDUTOR) TP - FLEXÍVEL (AZUL CLARO)
CABO DE COBRE ISOLAMENTO ANTI-CHAMA, SEÇÃO 240 MM2, 0,6/1KV (1
ELE-CAB-150.6 |  | M |  |  | 104,34
CONDUTOR) TP - FLEXÍVEL (VERDE)
ELE-CAB-155 | CABO TELEFÔNICO CI 50.10 | M |  |  | 5.56
ELE-CAB-160 | CABO TELEFÔNICO CI 50.20 | M |  |  | 10.13
ELE-CAB-165 | CABO TELEFÔNICO CI 50.30 | M |  |  | 11.82
ELE-CAB-170 | CABO TELEFÔNICO CI 50.50 | M |  |  | 17.11
ELE-CAB-175 | CABO TELEFÔNICO CI 50.100 | M |  |  | 44.03
ELE-CAB-180 | CABO TELEFÔNICO CCE-APL-50.2 | M |  |  | 12.72
ELE-CAB-185 | CABO TELEFÔNICO CCE-APL-50.3 | M |  |  | 13.5
ELE-CAB-190 | CABO TELEFÔNICO CCE-APL-50.4 | M |  |  | 13.73
ELE-CAB-195 | CABO TELEFÔNICO CCE-APL-50.5 | M |  |  | 13.2
ELE-CAB-200 | CABO TELEFÔNICO CCE-APL-50.6 | M |  |  | 15.36
ELE-CAB-205 | CABO TELEFÔNICO CTP-APL-5N 50.10 | M |  |  | 25.37
ELE-CAB-210 | CABO TELEFÔNICO CTP-APL-5N 50.20 | M |  |  | 27.87
ELE-CAB-215 | CABO TELEFÔNICO CTP-APL-5N 50.30 | M |  |  | 28.95
ELE-CAB-220 | CABO TELEFÔNICO CTP-APL-5N 50.50 | M |  |  | 38.73
ELE-CAB-225 | CABO TELEFÔNICO CTP-APL-5N 50.100 | M |  |  | 45.58
CABO ISOLADO EM TERMOPLÁSTICO NÃO HALOGENADO, SEÇÃO 1,5 MM² -
ELE-CAB-230 |  | M |  |  | 3,60
450/750 V - 70°C - FLEXÍVEL (NBR 13248)
CABO ISOLADO EM TERMOPLÁSTICO NÃO HALOGENADO, SEÇÃO 1,5 MM² -
ELE-CAB-230.2 |  | M |  |  | 3,60
450/750 V - 70°C - FLEXÍVEL (NBR 13248) (PRETO)
CABO ISOLADO EM TERMOPLÁSTICO NÃO HALOGENADO, SEÇÃO 1,5 MM² -
ELE-CAB-230.3 | 450/750 V - 70°C - FLEXÍVEL (NBR 13248) (VERMELHO) | M |  |  | 3,60
CABO ISOLADO EM TERMOPLÁSTICO NÃO HALOGENADO, SEÇÃO 1,5 MM² -
ELE-CAB-230.5 |  | M |  |  | 3,60
450/750 V - 70°C - FLEXÍVEL (NBR 13248) (AZUL CLARO)
CABO ISOLADO EM TERMOPLÁSTICO NÃO HALOGENADO, SEÇÃO 1,5 MM² -
ELE-CAB-230.7 | 450/750 V - 70°C - FLEXÍVEL (NBR 13248) (VERDE-AMARELO) | M |  |  | 3,60
CABO ISOLADO EM TERMOPLÁSTICO NÃO HALOGENADO, SEÇÃO 2,5 MM² -
ELE-CAB-235 |  | M |  |  | 4,33
450/750 V - 70°C - FLEXÍVEL (NBR 13248)
CABO ISOLADO EM TERMOPLÁSTICO NÃO HALOGENADO, SEÇÃO 2,5 MM² -
ELE-CAB-235.2 |  | M |  |  | 4,33
450/750 V - 70°C - FLEXÍVEL (NBR 13248) (PRETO)
CABO ISOLADO EM TERMOPLÁSTICO NÃO HALOGENADO, SEÇÃO 2,5 MM² -
ELE-CAB-235.3 |  | M |  |  | 4,33
450/750 V - 70°C - FLEXÍVEL (NBR 13248) (VERMELHO)
CABO ISOLADO EM TERMOPLÁSTICO NÃO HALOGENADO, SEÇÃO 2,5 MM² -
ELE-CAB-235.5 |  | M |  |  | 4,33
450/750 V - 70°C - FLEXÍVEL (NBR 13248) (AZUL CLARO)
CABO ISOLADO EM TERMOPLÁSTICO NÃO HALOGENADO, SEÇÃO 2,5 MM² -
ELE-CAB-235.7 |  | M |  |  | 4,33
450/750 V - 70°C - FLEXÍVEL (NBR 13248) (VERDE-AMARELO)
CABO ISOLADO EM TERMOPLÁSTICO NÃO HALOGENADO, SEÇÃO 4 MM² -
ELE-CAB-240 | 450/750 V - 70°C - FLEXÍVEL (NBR 13248) | M |  |  | 5,28
CABO ISOLADO EM TERMOPLÁSTICO NÃO HALOGENADO, SEÇÃO 4 MM² -
ELE-CAB-240.2 |  | M |  |  | 5,28
450/750 V - 70°C - FLEXÍVEL (NBR 13248) (PRETO)
CABO ISOLADO EM TERMOPLÁSTICO NÃO HALOGENADO, SEÇÃO 4 MM² -
ELE-CAB-240.3 |  | M |  |  | 5,28
450/750 V - 70°C - FLEXÍVEL (NBR 13248) (VERMELHO)
CABO ISOLADO EM TERMOPLÁSTICO NÃO HALOGENADO, SEÇÃO 4 MM² -
ELE-CAB-240.5 |  | M |  |  | 5,28
450/750 V - 70°C - FLEXÍVEL (NBR 13248) (AZUL CLARO)
CABO ISOLADO EM TERMOPLÁSTICO NÃO HALOGENADO, SEÇÃO 4 MM² -
ELE-CAB-240.7 |  | M |  |  | 5,28
450/750 V - 70°C - FLEXÍVEL (NBR 13248) (VERDE-AMARELO)
CABO ISOLADO EM TERMOPLÁSTICO NÃO HALOGENADO, SEÇÃO 6 MM² -
ELE-CAB-245 |  | M |  |  | 6,44
450/750 V - 70°C - FLEXÍVEL (NBR 13248)
CABO ISOLADO EM TERMOPLÁSTICO NÃO HALOGENADO, SEÇÃO 6 MM² -
ELE-CAB-245.2 | 450/750 V - 70°C - FLEXÍVEL (NBR 13248) (PRETO) | M |  |  | 6,44
CABO ISOLADO EM TERMOPLÁSTICO NÃO HALOGENADO, SEÇÃO 6 MM² -
ELE-CAB-245.3 |  | M |  |  | 6,44
450/750 V - 70°C - FLEXÍVEL (NBR 13248) (VERMELHO)
CABO ISOLADO EM TERMOPLÁSTICO NÃO HALOGENADO, SEÇÃO 6 MM² -
ELE-CAB-245.5 |  | M |  |  | 6,44
450/750 V - 70°C - FLEXÍVEL (NBR 13248) (AZUL CLARO)
CABO ISOLADO EM TERMOPLÁSTICO NÃO HALOGENADO, SEÇÃO 6 MM² -
ELE-CAB-245.7 |  | M |  |  | 6,44
450/750 V - 70°C - FLEXÍVEL (NBR 13248) (VERDE-AMARELO)
ELE-CAB-250 | CABO ISOLADO EM TERMOPLÁSTICO NÃO HALOGENADO, SEÇÃO 10 MM² - | M |  |  | 8,50
450/750 V - 70°C - FLEXÍVEL (NBR 13248)
CABO ISOLADO EM TERMOPLÁSTICO NÃO HALOGENADO, SEÇÃO 10 MM² -
ELE-CAB-250.2 |  | M |  |  | 8,50
450/750 V - 70°C - FLEXÍVEL (NBR 13248) (PRETO)
CABO ISOLADO EM TERMOPLÁSTICO NÃO HALOGENADO, SEÇÃO 10 MM² -
ELE-CAB-250.3 |  | M |  |  | 8,50
450/750 V - 70°C - FLEXÍVEL (NBR 13248) (VERMELHO)
CABO ISOLADO EM TERMOPLÁSTICO NÃO HALOGENADO, SEÇÃO 10 MM² -
ELE-CAB-250.5 |  | M |  |  | 8,50
450/750 V - 70°C - FLEXÍVEL (NBR 13248) (AZUL CLARO)
CABO ISOLADO EM TERMOPLÁSTICO NÃO HALOGENADO, SEÇÃO 10 MM² -
ELE-CAB-250.6 |  | M |  |  | 8,50
450/750 V - 70°C - FLEXÍVEL (NBR 13248) (VERDE)
ELE-CAB-255 | CABO ISOLADO EM TERMOPLÁSTICO NÃO HALOGENADO, SEÇÃO 16 MM² - | M |  |  | 11,46
450/750 V - 70°C - FLEXÍVEL (NBR 13248)
ELE-CAB-255.2 | CABO ISOLADO EM TERMOPLÁSTICO NÃO HALOGENADO, SEÇÃO 16 MM² - | M |  |  | 11,46
450/750 V - 70°C - FLEXÍVEL (NBR 13248) (PRETO)
CABO ISOLADO EM TERMOPLÁSTICO NÃO HALOGENADO, SEÇÃO 16 MM² -
ELE-CAB-255.3 | 450/750 V - 70°C - FLEXÍVEL (NBR 13248) (VERMELHO) | M |  |  | 11,46
CABO ISOLADO EM TERMOPLÁSTICO NÃO HALOGENADO, SEÇÃO 16 MM² -
ELE-CAB-255.5 |  | M |  |  | 11,46
450/750 V - 70°C - FLEXÍVEL (NBR 13248) (AZUL CLARO)
CABO ISOLADO EM TERMOPLÁSTICO NÃO HALOGENADO, SEÇÃO 16 MM² -
ELE-CAB-255.6 |  | M |  |  | 11,46
450/750 V - 70°C - FLEXÍVEL (NBR 13248) (VERDE)
CABO ISOLADO EM TERMOPLÁSTICO NÃO HALOGENADO, SEÇÃO 25 MM² -
ELE-CAB-260 |  | M |  |  | 15,02
450/750 V - 70°C - FLEXÍVEL (NBR 13248)
CABO ISOLADO EM TERMOPLÁSTICO NÃO HALOGENADO, SEÇÃO 25 MM² -
ELE-CAB-260.2 |  | M |  |  | 15,02
450/750 V - 70°C - FLEXÍVEL (NBR 13248) (PRETO)
CABO ISOLADO EM TERMOPLÁSTICO NÃO HALOGENADO, SEÇÃO 25 MM² -
ELE-CAB-260.3 |  | M |  |  | 15,02
450/750 V - 70°C - FLEXÍVEL (NBR 13248) (VERMELHO)
CABO ISOLADO EM TERMOPLÁSTICO NÃO HALOGENADO, SEÇÃO 25 MM² -
ELE-CAB-260.5 | 450/750 V - 70°C - FLEXÍVEL (NBR 13248) (AZUL CLARO) | M |  |  | 15,02
CABO ISOLADO EM TERMOPLÁSTICO NÃO HALOGENADO, SEÇÃO 25 MM² -
ELE-CAB-260.6 |  | M |  |  | 15,02
450/750 V - 70°C - FLEXÍVEL (NBR 13248) (VERDE)
CABO ISOLADO EM TERMOPLÁSTICO NÃO HALOGENADO, SEÇÃO 35 MM² -
ELE-CAB-265 |  | M |  |  | 20,05
450/750 V - 70°C - FLEXÍVEL (NBR 13248)
CABO ISOLADO EM TERMOPLÁSTICO NÃO HALOGENADO, SEÇÃO 35 MM² -
ELE-CAB-265.2 |  | M |  |  | 20,05
450/750 V - 70°C - FLEXÍVEL (NBR 13248) (PRETO)
CABO ISOLADO EM TERMOPLÁSTICO NÃO HALOGENADO, SEÇÃO 35 MM² -
ELE-CAB-265.3 |  | M |  |  | 20,05
450/750 V - 70°C - FLEXÍVEL (NBR 13248) (VERMELHO)
CABO ISOLADO EM TERMOPLÁSTICO NÃO HALOGENADO, SEÇÃO 35 MM² -
ELE-CAB-265.5 |  | M |  |  | 20,05
450/750 V - 70°C - FLEXÍVEL (NBR 13248) (AZUL CLARO)
CABO ISOLADO EM TERMOPLÁSTICO NÃO HALOGENADO, SEÇÃO 35 MM² -
ELE-CAB-265.6 | 450/750 V - 70°C - FLEXÍVEL (NBR 13248) (VERDE) | M |  |  | 20.05
CABO ISOLADO EM EPR NÃO HALOGENADO, SEÇÃO 1,5 MM² - 0,6/1 KV -
ELE-CAB-270 |  | M |  |  | 3.5
90°C - FLEXÍVEL (NBR 13248)
CABO ISOLADO EM EPR NÃO HALOGENADO, SEÇÃO 1,5 MM² - 0,6/1 KV -
ELE-CAB-270.2 |  | M |  |  | 3,50
90°C - FLEXÍVEL (NBR 13248) (PRETO)
CABO ISOLADO EM EPR NÃO HALOGENADO, SEÇÃO 1,5 MM² - 0,6/1 KV -
ELE-CAB-270.5 |  | M |  |  | 3,50
90°C - FLEXÍVEL (NBR 13248) (AZUL CLARO)
CABO ISOLADO EM EPR NÃO HALOGENADO, SEÇÃO 2,5 MM² - 0,6/1 KV -
ELE-CAB-275 |  | M |  |  | 4,16
90°C - FLEXÍVEL (NBR 13248)
CABO ISOLADO EM EPR NÃO HALOGENADO, SEÇÃO 2,5 MM² - 0,6/1 KV -
ELE-CAB-275.2 |  | M |  |  | 4,16
90°C - FLEXÍVEL (NBR 13248) (PRETO)
CABO ISOLADO EM EPR NÃO HALOGENADO, SEÇÃO 2,5 MM² - 0,6/1 KV -
ELE-CAB-275.5 |  | M |  |  | 4,16
90°C - FLEXÍVEL (NBR 13248) (AZUL CLARO)
CABO ISOLADO EM EPR NÃO HALOGENADO, SEÇÃO 4 MM² - 0,6/1 KV - 90°C
ELE-CAB-280 |  | M |  |  | 5,07
- FLEXÍVEL (NBR 13248)
CABO ISOLADO EM EPR NÃO HALOGENADO, SEÇÃO 4 MM² - 0,6/1 KV - 90°C
ELE-CAB-280.2 |  | M |  |  | 5,07
- FLEXÍVEL (NBR 13248) (PRETO)
ELE-CAB-280.5 | CABO ISOLADO EM EPR NÃO HALOGENADO, SEÇÃO 4 MM² - 0,6/1 KV - 90°C | M |  |  | 5,07
- FLEXÍVEL (NBR 13248) (AZUL CLARO)
ELE-CAB-285 | CABO ISOLADO EM EPR NÃO HALOGENADO, SEÇÃO 6 MM² - 0,6/1 KV - 90°C | M |  |  | 6,05
- FLEXÍVEL (NBR 13248)
CABO ISOLADO EM EPR NÃO HALOGENADO, SEÇÃO 6 MM² - 0,6/1 KV - 90°C
ELE-CAB-285.2 | - FLEXÍVEL (NBR 13248) (PRETO) | M |  |  | 6,05
CABO ISOLADO EM EPR NÃO HALOGENADO, SEÇÃO 6 MM² - 0,6/1 KV - 90°C
ELE-CAB-285.5 |  | M |  |  | 6,05
- FLEXÍVEL (NBR 13248) (AZUL CLARO)
CABO ISOLADO EM EPR NÃO HALOGENADO, SEÇÃO 10 MM² - 0,6/1 KV -
ELE-CAB-290 |  | M |  |  | 7,85
90°C - FLEXÍVEL (NBR 13248)
CABO ISOLADO EM EPR NÃO HALOGENADO, SEÇÃO 10 MM² - 0,6/1 KV -
ELE-CAB-290.2 |  | M |  |  | 7,85
90°C - FLEXÍVEL (NBR 13248) (PRETO)
CABO ISOLADO EM EPR NÃO HALOGENADO, SEÇÃO 10 MM² - 0,6/1 KV -
ELE-CAB-290.5 |  | M |  |  | 7,85
90°C - FLEXÍVEL (NBR 13248) (AZUL CLARO)
CABO ISOLADO EM EPR NÃO HALOGENADO, SEÇÃO 16 MM² - 0,6/1 KV -
ELE-CAB-295 |  | M |  |  | 10,58
90°C - FLEXÍVEL (NBR 13248)
CABO ISOLADO EM EPR NÃO HALOGENADO, SEÇÃO 16 MM² - 0,6/1 KV -
ELE-CAB-295.2 | 90°C - FLEXÍVEL (NBR 13248) (PRETO) | M |  |  | 10,58
CABO ISOLADO EM EPR NÃO HALOGENADO, SEÇÃO 16 MM² - 0,6/1 KV -
ELE-CAB-295.5 |  | M |  |  | 10,58
90°C - FLEXÍVEL (NBR 13248) (AZUL CLARO)
CABO ISOLADO EM EPR NÃO HALOGENADO, SEÇÃO 25 MM² - 0,6/1 KV -
ELE-CAB-300 |  | M |  |  | 14,09
90°C - FLEXÍVEL (NBR 13248)
CABO ISOLADO EM EPR NÃO HALOGENADO, SEÇÃO 25 MM² - 0,6/1 KV -
ELE-CAB-300.2 |  | M |  |  | 14,09
90°C - FLEXÍVEL (NBR 13248) (PRETO)
CABO ISOLADO EM EPR NÃO HALOGENADO, SEÇÃO 25 MM² - 0,6/1 KV -
ELE-CAB-300.5 |  | M |  |  | 14,09
90°C - FLEXÍVEL (NBR 13248) (AZUL CLARO)
CABO ISOLADO EM EPR NÃO HALOGENADO, SEÇÃO 35 MM² - 0,6/1 KV -
ELE-CAB-305 |  | M |  |  | 18,29
90°C - FLEXÍVEL (NBR 13248)
CABO ISOLADO EM EPR NÃO HALOGENADO, SEÇÃO 35 MM² - 0,6/1 KV -
ELE-CAB-305.2 | 90°C - FLEXÍVEL (NBR 13248) (PRETO) | M |  |  | 18,29
CABO ISOLADO EM EPR NÃO HALOGENADO, SEÇÃO 35 MM² - 0,6/1 KV -
ELE-CAB-305.5 |  | M |  |  | 18,29
90°C - FLEXÍVEL (NBR 13248) (AZUL CLARO)
CABO ISOLADO EM EPR NÃO HALOGENADO, SEÇÃO 50 MM² - 0,6/1 KV -
ELE-CAB-310 |  | M |  |  | 26,78
90°C - FLEXÍVEL (NBR 13248)
CABO ISOLADO EM EPR NÃO HALOGENADO, SEÇÃO 50 MM² - 0,6/1 KV -
ELE-CAB-310.2 |  | M |  |  | 26,78
90°C - FLEXÍVEL (NBR 13248) (PRETO)
CABO ISOLADO EM EPR NÃO HALOGENADO, SEÇÃO 50 MM² - 0,6/1 KV -
ELE-CAB-310.5 |  | M |  |  | 26,78
90°C - FLEXÍVEL (NBR 13248) (AZUL CLARO)
CABO ISOLADO EM EPR NÃO HALOGENADO, SEÇÃO 70 MM² - 0,6/1 KV -
ELE-CAB-315 |  | M |  |  | 37,59
90°C - FLEXÍVEL (NBR 13248)
CABO ISOLADO EM EPR NÃO HALOGENADO, SEÇÃO 70 MM² - 0,6/1 KV -
ELE-CAB-315.2 |  | M |  |  | 37,59
90°C - FLEXÍVEL (NBR 13248) (PRETO)
CABO ISOLADO EM EPR NÃO HALOGENADO, SEÇÃO 70 MM² - 0,6/1 KV -
ELE-CAB-315.5 |  | M |  |  | 37,59
90°C - FLEXÍVEL (NBR 13248) (AZUL CLARO)
CABO ISOLADO EM EPR NÃO HALOGENADO, SEÇÃO 90 MM² - 0,6/1 KV -
ELE-CAB-320 |  | M |  |  | 44,87
90°C - FLEXÍVEL (NBR 13248)
ELE-CAB-320.2 | CABO ISOLADO EM EPR NÃO HALOGENADO, SEÇÃO 90 MM² - 0,6/1 KV - | M |  |  | 44,87
90°C - FLEXÍVEL (NBR 13248) (PRETO)
ELE-CAB-320.5 | CABO ISOLADO EM EPR NÃO HALOGENADO, SEÇÃO 90 MM² - 0,6/1 KV - | M |  |  | 44,87
90°C - FLEXÍVEL (NBR 13248) 9AZUL CLARO)
CABO ISOLADO EM EPR NÃO HALOGENADO, SEÇÃO 120 MM² - 0,6/1 KV -
ELE-CAB-325 | 90°C - FLEXÍVEL (NBR 13248) | M |  |  | 56,95
CABO ISOLADO EM EPR NÃO HALOGENADO, SEÇÃO 120 MM² - 0,6/1 KV -
ELE-CAB-325.2 |  | M |  |  | 56,95
90°C - FLEXÍVEL (NBR 13248) (PRETO)
CABO ISOLADO EM EPR NÃO HALOGENADO, SEÇÃO 120 MM² - 0,6/1 KV -
ELE-CAB-325.5 |  | M |  |  | 56,95
90°C - FLEXÍVEL (NBR 13248) 9AZUL CLARO)
CABO ISOLADO EM EPR NÃO HALOGENADO, SEÇÃO 150 MM² - 0,6/1 KV -
ELE-CAB-330 |  | M |  |  | 70,40
90°C - FLEXÍVEL (NBR 13248)
CABO ISOLADO EM EPR NÃO HALOGENADO, SEÇÃO 150 MM² - 0,6/1 KV -
ELE-CAB-330.2 |  | M |  |  | 70,40
90°C - FLEXÍVEL (NBR 13248) (PRETO)
CABO ISOLADO EM EPR NÃO HALOGENADO, SEÇÃO 150 MM² - 0,6/1 KV -
ELE-CAB-330.5 |  | M |  |  | 70,40
90°C - FLEXÍVEL (NBR 13248) (AZUL CLARO)
CABO ISOLADO EM EPR NÃO HALOGENADO, SEÇÃO 185 MM² - 0,6/1 KV -
ELE-CAB-335 | 90°C - FLEXÍVEL (NBR 13248) | M |  |  | 89,96
CABO ISOLADO EM EPR NÃO HALOGENADO, SEÇÃO 185 MM² - 0,6/1 KV -
ELE-CAB-335.2 |  | M |  |  | 89,96
90°C - FLEXÍVEL (NBR 13248) (PRETO)
CABO ISOLADO EM EPR NÃO HALOGENADO, SEÇÃO 185 MM² - 0,6/1 KV -
ELE-CAB-335.5 |  | M |  |  | 89,96
90°C - FLEXÍVEL (NBR 13248) (AZUL CLARO)
CABO ISOLADO EM EPR NÃO HALOGENADO, SEÇÃO 240 MM² - 0,6/1 KV -
ELE-CAB-340 |  | M |  |  | 114,57
90°C - FLEXÍVEL (NBR 13248)
CABO ISOLADO EM EPR NÃO HALOGENADO, SEÇÃO 240 MM² - 0,6/1 KV -
ELE-CAB-340.2 |  | M |  |  | 114,57
90°C - FLEXÍVEL (NBR 13248) (PRETO)
CABO ISOLADO EM EPR NÃO HALOGENADO, SEÇÃO 240 MM² - 0,6/1 KV -
ELE-CAB-340.5 |  | M |  |  | 114,57
90°C - FLEXÍVEL (NBR 13248) (AZUL CLARO)
CABO ISOLADO EM EPR NÃO HALOGENADO, SEÇÃO 300 MM² - 0,6/1 KV -
ELE-CAB-345 | 90°C - FLEXÍVEL (NBR 13248) | M |  |  | 137,08
CABO ISOLADO EM EPR NÃO HALOGENADO, SEÇÃO 300 MM² - 0,6/1 KV -
ELE-CAB-345.2 |  | M |  |  | 137,08
90°C - FLEXÍVEL (NBR 13248) (PRETO)
CABO ISOLADO EM EPR NÃO HALOGENADO, SEÇÃO 300 MM² - 0,6/1 KV -
ELE-CAB-345.5 |  | M |  |  | 137,08
90°C - FLEXÍVEL (NBR 13248) (AZUL CLARO)
CABO ISOLADO EM EPR NÃO HALOGENADO, SEÇÃO 400 MM² - 0,6/1 KV -
ELE-CAB-350 |  | M |  |  | 189,13
90°C - FLEXÍVEL (NBR 13248)
CABO ISOLADO EM EPR NÃO HALOGENADO, SEÇÃO 400 MM² - 0,6/1 KV -
ELE-CAB-350.2 |  | M |  |  | 189,13
90°C - FLEXÍVEL (NBR 13248) (PRETO)
CABO ISOLADO EM EPR NÃO HALOGENADO, SEÇÃO 400 MM² - 0,6/1 KV -
ELE-CAB-350.5 |  | M |  |  | 189,13
90°C - FLEXÍVEL (NBR 13248) (AZUL CLARO)
CABO ISOLADO EM EPR NÃO HALOGENADO, SEÇÃO 500 MM² - 0,6/1 KV -
ELE-CAB-355 |  | M |  |  | 235,66
90°C - FLEXÍVEL (NBR 13248)
CABO ISOLADO EM EPR NÃO HALOGENADO, SEÇÃO 500 MM² - 0,6/1 KV -
ELE-CAB-355.2 |  | M |  |  | 235,66
90°C - FLEXÍVEL (NBR 13248) (PRETO)
CABO ISOLADO EM EPR NÃO HALOGENADO, SEÇÃO 500 MM² - 0,6/1 KV -
ELE-CAB-355.5 |  | M |  |  | 235,66
90°C - FLEXÍVEL (NBR 13248) (AZUL CLARO)
ELE-CAL-005 | ELETROCALHA LISA GALVANIZADA ELETROLÍTICA CHAPA 14 - 100 X 50 MM | M |  |  | 54,34
COM TAMPA, INCLUSIVE CONEXÃO
ELE-CAL-010 | ELETROCALHA LISA GALVANIZADA ELETROLÍTICA CHAPA 14 - 150 X 50 MM | M |  |  | 74,37
COM TAMPA, INCLUSIVE CONEXÃO
ELETROCALHA LISA GALVANIZADA ELETROLÍTICA CHAPA 14 - 200 X 50 MM
ELE-CAL-015 | COM TAMPA, INCLUSIVE CONEXÃO | M |  |  | 88,28
ELETROCALHA LISA GALVANIZADA ELETROLÍTICA CHAPA 14 - 300 X 50 MM
ELE-CAL-020 |  | M |  |  | 99,80
COM TAMPA, INCLUSIVE CONEXÃO
ELETROCALHA LISA GALVANIZADA ELETROLÍTICA CHAPA 14 - 150 X 100 MM
ELE-CAL-025 |  | M |  |  | 85,27
COM TAMPA, INCLUSIVE CONEXÃO
ELETROCALHA LISA GALVANIZADA ELETROLÍTICA CHAPA 14 - 200 X 100 MM
ELE-CAL-030 |  | M |  |  | 96,46
COM TAMPA, INCLUSIVE CONEXÃO
ELETROCALHA LISA GALVANIZADA ELETROLÍTICA CHAPA 14 - 300 X 100 MM
ELE-CAL-035 |  | M |  |  | 118,53
COM TAMPA, INCLUSIVE CONEXÃO
ELETROCALHA LISA GALVANIZADA ELETROLÍTICA CHAPA 14 - 400 X 100 MM
ELE-CAL-040 |  | M |  |  | 137,98
COM TAMPA, INCLUSIVE CONEXÃO
ELETROCALHA PERFURADA GALVANIZADA ELETROLÍTICA CHAPA 14 - 100 X 50
ELE-CAL-045 | MM COM TAMPA, INCLUSIVE CONEXÃO | M |  |  | 54,80
ELETROCALHA PERFURADA GALVANIZADA ELETROLÍTICA CHAPA 14 - 150 X 50
ELE-CAL-050 |  | M |  |  | 75,81
MM COM TAMPA, INCLUSIVE CONEXÃO
ELETROCALHA PERFURADA GALVANIZADA ELETROLÍTICA CHAPA 14 - 200 X 50
ELE-CAL-055 |  | M |  |  | 81,55
MM COM TAMPA, INCLUSIVE CONEXÃO
ELETROCALHA PERFURADA GALVANIZADA ELETROLÍTICA CHAPA 14 - 300 X 50
ELE-CAL-060 |  | M |  |  | 101,50
MM COM TAMPA, INCLUSIVE CONEXÃO
ELETROCALHA PERFURADA GALVANIZADA ELETROLÍTICA CHAPA 14 - 150 X
ELE-CAL-065 |  | M |  |  | 86,71
100 MM COM TAMPA, INCLUSIVE CONEXÃO
ELE-CAL-070 | ELETROCALHA PERFURADA GALVANIZADA ELETROLÍTICA CHAPA 14 - 200 X | M |  |  | 98,09
100 MM COM TAMPA, INCLUSIVE CONEXÃO
ELETROCALHA PERFURADA GALVANIZADA ELETROLÍTICA CHAPA 14 - 300 X
ELE-CAL-075 | 100 MM COM TAMPA, INCLUSIVE CONEXÃO | M |  |  | 120,60
ELETROCALHA PERFURADA GALVANIZADA ELETROLÍTICA CHAPA 14 - 400 X
ELE-CAL-080 |  | M |  |  | 185,59
100 MM COM TAMPA, INCLUSIVE CONEXÃO
ELE-CAM-005 | BOTÃO DE CAMPAINHA, 1 TECLA | UN |  |  | 16,08
ELE-CAM-010 | CAMPAINHA DE SOBREPOR (SINCRONSOM 117) | UN |  |  | 100,93
ELE-CAM-011 | CAMPAINHA DE EMBUTIR EM CAIXA 2 X 4”, DO TIPO CIGARRA, 127V | UN |  |  | 42,79
ELE-CAM-015 | PULSADOR PARA CAMPAINHA (SINO GRAVADO) | UN |  |  | 7,63
ELE-CAM-016 | PULSADOR PARA CAMPAINHA 2A - 250V | UN |  |  | 28,44
CANALETA EM PVC PARA INSTALAÇÃO ELÉTRICA APARENTE, INCLUSIVE
ELE-CAN-005 |  | M |  |  | 5,78
CONEXÕES, DIMENSÕES 20 X 10 MM
CANALETA EM PVC PARA INSTALAÇÃO ELÉTRICA APARENTE, INCLUSIVE
ELE-CAN-010 |  | M |  |  | 13,86
CONEXÕES, DIMENSÕES 50 X 20 MM
ELE-CAV-005 | ABRIGO PARA CAVALETE EM ALVENARIA, DIMENSÕES 0,65 X 0,85 X 0,30 | UN |  |  | 526.69
ELE-CBÇ - 005 | CABEÇOTE DE ALUMINIO 1" | UN |  |  | 2.66
ELE-CBÇ - 010 | CABEÇOTE DE ALUMINIO 1 1/4" | UN |  |  | 3.53
ELE-CBÇ - 015 | CABEÇOTE DE ALUMINIO 1 1/2" | UN |  |  | 3.66
ELE-CHA-005 | CHAVE MAGNÉTICA 110/220V, IN:30 A | UN |  |  | 247.64
ELE-CHA-010 | CHAVE MAGNÉTICA 110/220V, IN:50 A | UN |  |  | 258.21
ELE-CHA-015 | CHAVE MAGNÉTICA 110/220V, IN:2X 30A | UN |  |  | 376.43
ELE-CON-005 | CONDULETE TIPO C EM ALUMÍNIO PARA ELETRODUTO ROSCADO D = 1/2" | UN |  |  | 19.38
ELE-CON-010 | CONDULETE TIPO C EM ALUMÍNIO PARA ELETRODUTO ROSCADO D = 3/4" | UN |  |  | 19.62
ELE-CON-015 | CONDULETE TIPO C EM ALUMÍNIO PARA ELETRODUTO ROSCADO D = 1" | UN |  |  | 23.19
ELE-CON-016 | CONDULETE TIPO C EM ALUMÍNIO PARA ELETRODUTO ROSCADO D = 1 1/4" | UN |  |  | 27.84
ELE-CON-017 | CONDULETE TIPO C EM ALUMÍNIO PARA ELETRODUTO ROSCADO D = 1 1/2" | UN |  |  | 35.33
ELE-CON-018 | CONDULETE TIPO C EM ALUMÍNIO PARA ELETRODUTO ROSCADO D = 2" | UN |  |  | 42.62
ELE-CON-019 | CONDULETE TIPO C EM ALUMÍNIO PARA ELETRODUTO ROSCADO D = 2 1/2" | UN |  |  | 68.25
ELE-CON-020 | CONDULETE TIPO C EM ALUMÍNIO PARA ELETRODUTO ROSCADO D = 3" | UN |  |  | 107.3
ELE-CON-021 | CONDULETE TIPO C EM ALUMÍNIO PARA ELETRODUTO ROSCADO D = 4" | UN |  |  | 138.17
ELE-CON-025 | CONDULETE TIPO E EM ALUMÍNIO PARA ELETRODUTO ROSCADO D = 1/2" | UN |  |  | 18.8
ELE-CON-030 | CONDULETE TIPO E EM ALUMÍNIO PARA ELETRODUTO ROSCADO D = 3/4" | UN |  |  | 19.22
ELE-CON-035 | CONDULETE TIPO E EM ALUMÍNIO PARA ELETRODUTO ROSCADO D = 1" | UN |  |  | 22.91
ELE-CON-036 | CONDULETE TIPO E EM ALUMÍNIO PARA ELETRODUTO ROSCADO D = 1 1/4" | UN |  |  | 27.53
ELE-CON-040 | CONDULETE TIPO E EM ALUMÍNIO PARA ELETRODUTO ROSCADO D = 1 1/2" | UN |  |  | 36
ELE-CON-045 | CONDULETE TIPO E EM ALUMÍNIO PARA ELETRODUTO ROSCADO D = 2" | UN |  |  | 44.06
ELE-CON-046 | CONDULETE TIPO E EM ALUMÍNIO PARA ELETRODUTO ROSCADO D = 2 1/2" | UN |  |  | 69.69
ELE-CON-050 | CONDULETE TIPO E EM ALUMÍNIO PARA ELETRODUTO ROSCADO D = 3" | UN |  |  | 79.39
ELE-CON-055 | CONDULETE TIPO E EM ALUMÍNIO PARA ELETRODUTO ROSCADO D = 4" | UN |  |  | 132.47
ELE-CON-060 | CONDULETE TIPO T EM ALUMÍNIO PARA ELETRODUTO ROSCADO D = 1/2" | UN |  |  | 20.07
ELE-CON-065 | CONDULETE TIPO T EM ALUMÍNIO PARA ELETRODUTO ROSCADO D = 3/4" | UN |  |  | 22.81
ELE-CON-070 | CONDULETE TIPO T EM ALUMÍNIO PARA ELETRODUTO ROSCADO D = 1" | UN |  |  | 24.67
ELE-CON-075 | CONDULETE TIPO T EM ALUMÍNIO PARA ELETRODUTO ROSCADO D = 1 1/4" | UN |  |  | 34.38
ELE-CON-080 | CONDULETE TIPO T EM ALUMÍNIO PARA ELETRODUTO ROSCADO D = 1 1/2" | UN |  |  | 42.25
ELE-CON-085 | CONDULETE TIPO T EM ALUMÍNIO PARA ELETRODUTO ROSCADO D = 2" | UN |  |  | 52.73
ELE-CON-086 | CONDULETE TIPO T EM ALUMÍNIO PARA ELETRODUTO ROSCADO D = 2 1/2" | UN |  |  | 89.01
ELE-CON-090 | CONDULETE TIPO T EM ALUMÍNIO PARA ELETRODUTO ROSCADO D = 3" | UN |  |  | 88.4
ELE-CON-095 | CONDULETE TIPO T EM ALUMÍNIO PARA ELETRODUTO ROSCADO D = 4" | UN |  |  | 147.75
ELE-CON-100 | CONDULETE TIPO X EM ALUMÍNIO PARA ELETRODUTO ROSCADO D = 1/2" | UN |  |  | 25.48
ELE-CON-105 | CONDULETE TIPO X EM ALUMÍNIO PARA ELETRODUTO ROSCADO D = 3/4" | UN |  |  | 25.92
ELE-CON-110 | CONDULETE TIPO X EM ALUMÍNIO PARA ELETRODUTO ROSCADO D = 1" | UN |  |  | 31.1
ELE-CON-115 | CONDULETE TIPO X EM ALUMÍNIO PARA ELETRODUTO ROSCADO D = 1 1/4" | UN |  |  | 39.27
ELE-CON-120 | CONDULETE TIPO X EM ALUMÍNIO PARA ELETRODUTO ROSCADO D = 1 1/2" | UN |  |  | 45.28
ELE-CON-125 | CONDULETE TIPO X EM ALUMÍNIO PARA ELETRODUTO ROSCADO D = 2" | UN |  |  | 56.37
ELE-CON-126 | CONDULETE TIPO X EM ALUMÍNIO PARA ELETRODUTO ROSCADO D = 2 1/2" | UN |  |  | 77.97
ELE-CON-130 | CONDULETE TIPO X EM ALUMÍNIO PARA ELETRODUTO ROSCADO D = 3" | UN |  |  | 89.44
ELE-CON-135 | CONDULETE TIPO X EM ALUMÍNIO PARA ELETRODUTO ROSCADO D = 4" | UN |  |  | 161.97
ELE-CON-140 | CONDULETE TIPO LR EM ALUMÍNIO PARA ELETRODUTO ROSCADO D = 1/2" | UN |  |  | 19.22
ELE-CON-145 | CONDULETE TIPO LR EM ALUMÍNIO PARA ELETRODUTO ROSCADO D = 3/4" | UN |  |  | 19.66
ELE-CON-150 | CONDULETE TIPO LR EM ALUMÍNIO PARA ELETRODUTO ROSCADO D = 1" | UN |  |  | 22.99
ELE-CON-155 | CONDULETE TIPO LR EM ALUMÍNIO PARA ELETRODUTO ROSCADO D = 1 1/4" | UN |  |  | 29.67
ELE-CON-160 | CONDULETE TIPO LR EM ALUMÍNIO PARA ELETRODUTO ROSCADO D = 1 1/2" | UN |  |  | 37.61
ELE-CON-170 | CONDULETE TIPO LR EM ALUMÍNIO PARA ELETRODUTO ROSCADO D = 2" | UN |  |  | 47.69
ELE-CON-171 | CONDULETE TIPO LR EM ALUMÍNIO PARA ELETRODUTO ROSCADO D = 2 1/2" | UN |  |  | 76.37
ELE-CON-175 | CONDULETE TIPO LR EM ALUMÍNIO PARA ELETRODUTO ROSCADO D = 3" | UN |  |  | 79.35
ELE-CON-180 | CONDULETE TIPO LR EM ALUMÍNIO PARA ELETRODUTO ROSCADO D = 4" | UN |  |  | 140.82
ELE-CON-185 | CONJUNTO TAMPA E INTERRUPTOR SIMPLES PARA CONDULETE 3/4" | CJ |  |  | 29.11
ELE-CON-190 | CONJUNTO TAMPA E INTERRUPTOR PARALELO PARA CONDULETE 3/4" | CJ |  |  | 45.1
ELE-CON-195 | CONJUNTO TAMPA E 1 TOMADA 2P UNIVERSAL PARA CONDULETE 3/4" | CJ |  |  | 21.85
ELE-CON-200 | CONJUNTO DE TAMPA COM 1 INTERRUPTOR SIMPLES + 1 TOMADA PARA | CJ |  |  | 32.09
CONDULETE 3/4"
ELE-CON-205 | CONJUNTO DE TAMPA COM 1 TOMADA 4P TELEFONE PARA CONDULETE 3/4" | CJ |  |  | 20.5
ELE-CON-210 | CONJUNTO DE TAMPA COM 1 TOMADA RJ 11 OU RJ 0,5 PARA TELEFONE | CJ |  |  | 28,38
PARA CONDULETE 3/4"
ELE-CON-215 | CONDULETE TIPO LL EM ALUMÍNIO PARA ELETRODUTO ROSCADO D = 1/2" | UN |  |  | 19,32
ELE-CON-220 | CONDULETE TIPO LL EM ALUMÍNIO PARA ELETRODUTO ROSCADO D = 3/4" | UN |  |  | 19,32
ELE-CON-225 | CONDULETE TIPO LL EM ALUMÍNIO PARA ELETRODUTO ROSCADO D = 1" | UN |  |  | 22,95
ELE-CON-230 | CONDULETE TIPO LL EM ALUMÍNIO PARA ELETRODUTO ROSCADO D = 1 1/4" | UN |  |  | 28,53
ELE-CON-235 | CONDULETE TIPO LL EM ALUMÍNIO PARA ELETRODUTO ROSCADO D = 1 1/2" | UN |  |  | 35,35
ELE-CON-240 | CONDULETE TIPO LL EM ALUMÍNIO PARA ELETRODUTO ROSCADO D = 2" | UN |  |  | 42,63
ELE-CON-245 | CONDULETE TIPO LL EM ALUMÍNIO PARA ELETRODUTO ROSCADO D = 2 1/2" | UN |  |  | 75,63
ELE-CON-250 | CONDULETE TIPO LL EM ALUMÍNIO PARA ELETRODUTO ROSCADO D = 3" | UN |  |  | 103,63
ELE-CON-255 | CONDULETE TIPO LL EM ALUMÍNIO PARA ELETRODUTO ROSCADO D = 4" | UN |  |  | 181,39
ELE-CON-260 | CONDULETE DE PVC RÍGIDO ENCAIXE PARA ELETRODUTO RÍGIDO Ø 25 MM | UN |  |  | 14,68
(3/4")
ELE-CON-265 | CONDULETE DE PVC RÍGIDO ENCAIXE PARA ELETRODUTO RÍGIDO Ø 32 MM | UN |  |  | 17,48
(1")
ELE-COR-005 | CABO COBRE NU # 6 MM2 INCLUSIVE SUPORTE | M |  |  | 8,91
ELE-COR-010 | CABO COBRE NU # 10 MM2 INCLUSIVE SUPORTE | M |  |  | 13,06
ELE-COR-015 | CABO COBRE NU # 16 MM2 INCLUSIVE SUPORTE | M |  |  | 15,32
ELE-COR-020 | CABO COBRE NU # 25 MM2 INCLUSIVE SUPORTE | M |  |  | 25,42
ELE-COR-025 | CABO COBRE NU # 35 MM2 INCLUSIVE SUPORTE | M |  |  | 27,64
ELE-COR-030 | CABO COBRE NU # 50 MM2 INCLUSIVE SUPORTE | M |  |  | 32,73
ELE-COR-035 | CABO COBRE NU # 70 MM2 INCLUSIVE SUPORTE | M |  |  | 45,53
ELE-COR-040 | CABO COBRE NU # 95 MM2 INCLUSIVE SUPORTE | M |  |  | 52,30
ELE-CPB-010 | CONECTOR DE PRESSÃO BIMETÁLICO #10MM | UN |  |  | 1,80
ELE-CPB-015 | CONECTOR DE PRESSÃO BIMETÁLICO #16MM | UN |  |  | 2,50
ELE-CPB-020 | CONECTOR DE PRESSÃO BIMETÁLICO # 25MM | UN |  |  | 2,93
ELE-CPB-025 | CONECTOR DE PRESSÃO BIMETÁLICO # 35MM | UN |  |  | 3,16
ELE-CPB-030 | CONECTOR DE PRESSÃO BIMETÁLICO # 50MM | UN |  |  | 3,63
ELE-CRU-005 | CRUZETAS SIMPLES,ZINCADA, P/03 PROJETORES ACOMPANHADO DE | UN |  |  | 168,50
BRAÇADEIRAS
ELE-CTC-025 | TERMINAL DE PRESSÃO EM CRUZ # 35 MM² | UN |  |  | 2,72
ELE-CTP-015 | CONECTOR TERMINAL DE PRESSÃO # 16 MM, INCLUSIVE PARAFUSO E PORCA | UN |  |  | 2,82
ELE-CTP-025 | CONECTOR TERMINAL DE PRESSÃO # 35MM, INCLUSIVE PARAFUSO E PORCA | UN |  |  | 3,34
ELE-CXS-005 | CAIXA DE PASSAGEM EM CHAPA DE AÇO, EMBUTIR 153 X 153 X 82 MM | UN |  |  | 66.12
ELE-CXS-010 | CAIXA DE PASSAGEM EM CHAPA DE AÇO, EMBUTIR 230 X 230 X 102 MM | UN |  |  | 61,95
ELE-CXS-015 | CAIXA DE PASSAGEM EM CHAPA DE AÇO, EMBUTIR 330 X 330 X 122 MM | UN |  |  | 75,09
ELE-CXS-019 | CAIXA DE PASSAGEM EM CHAPA DE AÇO COM TAMPA APARAFUSADA, | UN |  |  | 18,40
SOBREPOR, 102 X 102 X 82 MM
ELE-CXS-020 | CAIXA DE PASSAGEM EM CHAPA DE AÇO COM TAMPA APARAFUSADA, | UN |  |  | 31,76
SOBREPOR, 152 X 152 X 82 MM
ELE-CXS-025 | CAIXA DE PASSAGEM EM CHAPA DE AÇO COM TAMPA APARAFUSADA, | UN |  |  | 53,01
SOBREPOR, 202 X 202 X 102 MM
ELE-CXS-026 | CAIXA DE PASSAGEM EM CHAPA DE AÇO COM TAMPA APARAFUSADA, | UN |  |  | 66.39
SOBREPOR, 252 X 252 X 102 MM
ELE-CXS-030 | CAIXA DE PASSAGEM EM CHAPA DE AÇO COM TAMPA APARAFUSADA, | UN |  |  | 80.86
SOBREPOR, 302 X 302 X 122 MM
ELE-CXS-031 | CAIXA DE PASSAGEM EM CHAPA DE AÇO COM TAMPA APARAFUSADA, | UN |  |  | 77.71
SOBREPOR, 352 X 352 X 122 MM
ELE-CXS-035 | CAIXA DE FERRO ESMALTADA 2 X 4" | UN |  |  | 4,97
ELE-CXS-040 | CAIXA DE FERRO ESMALTADA 4 X 4" | UN |  |  | 5,85
ELE-CXS-045 | CAIXA DE FERRO ESMALTADA 3 X 3" | UN |  |  | 5,85
ELE-CXS-050 | CAIXA DE CHAPA ESMALTADA, FUNDO MÓVEL 2" | UN |  |  | 7,76
ELE-CXS-055 | CAIXA DE CHAPA ESMALTADA, FUNDO MÓVEL 3" | UN |  |  | 7,64
ELE-CXS-060 | CAIXA DE CHAPA ESMALTADA, FUNDO MÓVEL 4" | UN |  |  | 10,77
ELE-CXS-065 | CAIXA DE CHAPA ESMALTADA, FUNDO MÓVEL OCTOGONAL DUPLO | UN |  |  | 8,98
CAIXA DE PASSAGEM PARA PISO, METÁLICA, TAMPA ANTIDERRAPANTE, 100 X
ELE-CXS-070 | 100 X 60 CM | UN |  |  | 43.31
CAIXA DE PASSAGEM PARA PISO, METÁLICA, TAMPA ANTIDERRAPANTE, 200 X
ELE-CXS-075 |  | UN |  |  | 66,65
200 X 100 CM
CAIXA DE PASSAGEM PARA PISO, METÁLICA, TAMPA ANTIDERRAPANTE, 300 X
ELE-CXS-080 |  | UN |  |  | 140,12
300 X 120 CM
CAIXA DE PASSAGEM PARA PISO, METÁLICA, TAMPA ANTIDERRAPANTE, 400 X
ELE-CXS-085 |  | UN |  |  | 294,07
400 X 200 CM
CAIXA DE PASSAGEM EM ALVENARIA E TAMPA DE CONCRETO, FUNDO DE
ELE-CXS-090 | BRITA, TIPO 1, 30 X 30 X 40 CM, INCLUSIVE ESCAVAÇÃO, REATERRO E BOTA- | UN |  |  | 106.37
FORA
CAIXA DE PASSAGEM EM ALVENARIA E TAMPA DE CONCRETO, FUNDO DE
ELE-CXS-095 | BRITA, TIPO 1, 40 X 40 X 60 CM, INCLUSIVE ESCAVAÇÃO, REATERRO E BOTA- | UN |  |  | 186.37
FORA
CAIXA DE PASSAGEM EM ALVENARIA E TAMPA DE CONCRETO, FUNDO DE
ELE-CXS-100 | BRITA, TIPO 1, 50 X 50 X 60 CM, INCLUSIVE ESCAVAÇÃO, REATERRO E BOTA- | UN |  |  | 230.79
FORA
CAIXA DE PASSAGEM EM ALVENARIA E TAMPA DE CONCRETO, FUNDO DE
ELE-CXS-105 | BRITA, TIPO 1, 25 X 25 X 50 CM, INCLUSIVE ESCAVAÇÃO, REATERRO E BOTA- | UN |  |  | 107.77
FORA
CAIXA ALVENARIA 70 X 70 X 50 CM PARA REFLETOR, COM GRADE, TIPO 1,
ELE-CXS-110 |  | UN |  |  | 391.51
INCLUSIVE ESCAVAÇÃO, REATERRO E BOTA-FORA
CAIXA ALVENARIA 90 X 90 X 65 CM PARA REFLETOR, COM GRADE, TIPO 2,
ELE-CXS-115 |  | UN |  |  | 563.17
INCLUSIVE ESCAVAÇÃO, REATERRO E BOTA-FORA
ELE-CXS-120 | CAIXA SUBTERRÂNEA PADRÃO TELEMAR P20 | UN |  |  | 69.62
ELE-CXS-125 | CAIXA SUBTERRÂNEA DE ENTRADA TELEFÔNICA TIPO R1, 60 X 35 X 50 CM | UN |  |  | 387.38
ELE-CXS-126 | CAIXA SUBTERRÂNEA DE ENTRADA TELEFÔNICA TIPO R2, 107 X 52 X 50 CM | UN |  |  | 622.95
CAIXA DE PASSAGEM Nº 1 PADRÃO TELEBRÁS DIM. (10 X 10 X 5) CM EM
ELE-CXS-129 |  | UN |  |  | 37
CHAPA DE AÇO GALVANIZADO
CAIXA DE PASSAGEM Nº 2 PADRÃO TELEBRÁS DIM. (20 X 20 X 12) CM EM
ELE-CXS-130 |  | UN |  |  | 54.61
CHAPA DE AÇO GALVANIZADO
ELE-CXS-135 | CAIXA DE PASSAGEM Nº 3 PADRÃO TELEBRÁS DIM. (40 X 40 X 12) CM EM | UN |  |  | 91.47
CHAPA DE AÇO GALVANIZADO
ELE-CXS-136 | CAIXA DE PASSAGEM Nº 4 PADRÃO TELEBRÁS DIM. (60 X 60 X 12) CM EM | UN |  |  | 167.03
CHAPA DE AÇO GALVANIZADO
CAIXA DE PASSAGEM Nº 5 PADRÃO TELEBRÁS DIM. (80 X 80 X 12) CM EM
ELE-CXS-137 | CHAPA DE AÇO GALVANIZADO | UN |  |  | 249.74
CAIXA DE PASSAGEM Nº 6 PADRÃO TELEBRÁS DIM. (120 X 120 X 12) CM EM
ELE-CXS-138 |  | UN |  |  | 477.88
CHAPA DE AÇO GALVANIZADO
ELE-CXS-140 | CAIXA DE DISTRIBUIÇÃO GERAL OU DERIVAÇÃO DG Nº3 | UN |  |  | 164.4
ELE-CXS-145 | CAIXA DE DISTRIBUIÇÃO GERAL OU DERIVAÇÃO DG Nº4 | UN |  |  | 219.89
ELE-CXS-150 | CAIXA DE DISTRIBUIÇÃO GERAL OU DERIVAÇÃO DG Nº5 | UN |  |  | 304.21
ELE-CXS-155 | CAIXA DE DISTRIBUIÇÃO GERAL OU DERIVAÇÃO DG Nº6 | UN |  |  | 613.21
CAIXA DE LIGAÇÃO DE PVC PARA ELETRODUTO FLEXÍVEL , RETANGULAR,
ELE-CXS-160 | DIMENSÕES 4 X 2" | UN |  |  | 5.74
CAIXA DE LIGAÇÃO DE PVC PARA ELETRODUTO FLEXÍVEL , QUADRADA,
ELE-CXS-165 |  | UN |  |  | 6.9
DIMENSÕES 4 X 4"
CAIXA DE LIGAÇÃO DE PVC PARA ELETRODUTO FLEXÍVEL , OCTOGONAL
ELE-CXS-170 |  | UN |  |  | 7.7
COM FUNDO MÓVEL, DIMENSÕES 4 X 4"
CAIXA DE LIGAÇÃO DE PVC PARA ELETRODUTO FLEXÍVEL , OCTOGONAL
ELE-CXS-175 |  | UN |  |  | 7.7
COM FUNDO FIXO, DIMENSÕES 4 X 4"
CAIXA DE LIGAÇÃO DE PVC PARA ELETRODUTO FLEXÍVEL , OCTOGONAL
ELE-CXS-180 |  | UN |  |  | 8.59
COM ANEL DESLIZANTE, DIMENSÕES 3 X 3"
CAIXA DE LIGAÇÃO DE PVC RÍGIDO PARA ELETRODUTO ROSCÁVEL,
ELE-CXS-185 |  | UN |  |  | 5.96
RETANGULAR, DIMENSÕES 4 X 2"
CAIXA DE LIGAÇÃO DE PVC RÍGIDO PARA ELETRODUTO ROSCÁVEL,
ELE-CXS-190 | QUADRADA, DIMENSÕES 4 X 4" | UN |  |  | 7.46
ELE-CXS-195 | CAIXA DE EMBUTIR EM PVC PARA PAREDES DE GESSO ACARTONADO , 4 X 2" | UN |  |  | 10.81
ELE-CXS-200 | CAIXA DE EMBUTIR EM PVC PARA PAREDES DE GESSO ACARTONADO , 4 X 4" | UN |  |  | 11.88
ELE-CXS-205 | CAIXA ESTANQUE AQUATIC 4X2” | UN |  |  | 31.69
ELE-CXS-210 | CAIXA DE PASSAGEM PARA PISO DO TIPO “ZB” 52 X 44 X 70 CM | UN |  |  | 317.1
ELE-CXS-225 | CAIXA PARA MEDIDOR POLIFÁSICO, COM VISOR PARA VIA PÚBLICA DIM. 55 | UN |  |  | 205.96
X 60 X 25 CM, LVP. M. IN. 200A, CONFORME PADRÕES CEMIG TIPO CM-3
ELE-CXS-240 | CAIXA PARA MEDIDOR POLIFÁSICO, COM VISOR PARA VIA PÚBLICA DIM. 57 | UN |  |  | 217.18
X 49 X 26 CM, MED. S/ DISJ., CONFORME PADRÕES CEMIG TIPO CM-3
ELE-CXS-310 | CAIXA PARA MEDIDOR POLIFÁSICO, COM VISOR PARA VIA PÚBLICA DIM. 46 | UN |  |  | 136.74
X 35 X 21 CM, LVP. MED. DISJ., CONFORME PADRÕES CEMIG TIPO CM-14
ELE-CXS-330 | CAIXA PARA MEDIDOR POLIFÁSICO, PARA DISJUNTOR 42 KA 0100/400A, | UN |  |  | 3002.39
CONFORME PADRÕES CEMIG TIPO CM-18
ELE-CXS-335 | CAIXA PARA MEDIDOR POLIFÁSICO, PARA DISJUNTOR 42 KA 450/600A, | UN |  |  | 3370.79
CONFORME PADRÕES CEMIG TIPO CM-18
ELE-CXS-340 | CAIXA PARA MEDIDOR POLIFÁSICO, PARA DISJUNTOR 42 KA 800A, | UN |  |  | 4122.27
CONFORME PADRÕES CEMIG TIPO CM-18
ELE-CXS-345 | CAIXA PARA MEDIDOR POLIFÁSICO, PARA DISJUNTOR 42 KA 1000A, | UN |  |  | 5264.21
CONFORME PADRÕES CEMIG TIPO CM-18
ELE-CXS-365 | CAIXA DE PASSAGEM CP-N2 INCLUSIVE TAMPA | UN |  |  | 51.82
ELE-CXS-370 | CAIXA DE PASSAGEM 15 X 15 CM EM CHAPA DE FERRO COM TAMPA CEGA | UN |  |  | 21
ELE-CXS-375 | CAIXA DE PASSAGEM 20 X 20 CM EM CHAPA DE FERRO COM TAMPA CEGA | UN |  |  | 23.77
ELE-DIS-005 | DISJUNTOR MONOPOLAR TERMOMAGNÉTICO 5KA, DE 10A | UN |  |  | 15.27
ELE-DIS-006 | DISJUNTOR MONOPOLAR TERMOMAGNÉTICO 5KA, DE 15A | UN |  |  | 15.27
ELE-DIS-007 | DISJUNTOR MONOPOLAR TERMOMAGNÉTICO 5KA, DE 16A | UN |  |  | 15.27
ELE-DIS-008 | DISJUNTOR MONOPOLAR TERMOMAGNÉTICO 5KA, DE 20A | UN |  |  | 15.27
ELE-DIS-009 | DISJUNTOR MONOPOLAR TERMOMAGNÉTICO 5KA, DE 25A | UN |  |  | 15.27
ELE-DIS-010 | DISJUNTOR MONOPOLAR TERMOMAGNÉTICO 5KA, DE 30A | UN |  |  | 15.27
ELE-DIS-011 | DISJUNTOR MONOPOLAR TERMOMAGNÉTICO 5KA, DE 32A | UN |  |  | 15.27
ELE-DIS-012 | DISJUNTOR MONOPOLAR TERMOMAGNÉTICO 5KA, DE 35A | UN |  |  | 20.05
ELE-DIS-013 | DISJUNTOR MONOPOLAR TERMOMAGNÉTICO 5KA, DE 40A | UN |  |  | 20.05
ELE-DIS-014 | DISJUNTOR MONOPOLAR TERMOMAGNÉTICO 5KA, DE 50A | UN |  |  | 20.05
ELE-DIS-015 | DISJUNTOR MONOPOLAR TERMOMAGNÉTICO 5KA, DE 60A | UN |  |  | 27.8
ELE-DIS-016 | DISJUNTOR MONOPOLAR TERMOMAGNÉTICO 5KA, DE 70A | UN |  |  | 27.8
ELE-DIS-020 | DISJUNTOR BIPOLAR TERMOMAGNÉTICO 10KA, DE 25A | UN |  |  | 48.28
ELE-DIS-021 | DISJUNTOR BIPOLAR TERMOMAGNÉTICO 10KA, DE 30A | UN |  |  | 48.28
ELE-DIS-022 | DISJUNTOR BIPOLAR TERMOMAGNÉTICO 10KA, DE 35A | UN |  |  | 48.28
ELE-DIS-023 | DISJUNTOR BIPOLAR TERMOMAGNÉTICO 10KA, DE 40A | UN |  |  | 48.28
ELE-DIS-024 | DISJUNTOR BIPOLAR TERMOMAGNÉTICO 10KA, DE 50A | UN |  |  | 48.28
ELE-DIS-025 | DISJUNTOR BIPOLAR TERMOMAGNÉTICO 10KA, DE 60A | UN |  |  | 59.61
ELE-DIS-026 | DISJUNTOR BIPOLAR TERMOMAGNÉTICO 10KA, DE 70A | UN |  |  | 59.61
ELE-DIS-027 | DISJUNTOR BIPOLAR TERMOMAGNÉTICO 10KA, DE 90A | UN |  |  | 59.61
ELE-DIS-028 | DISJUNTOR BIPOLAR TERMOMAGNÉTICO 10KA, DE 100A | UN |  |  | 59.61
ELE-DIS-029 | DISJUNTOR BIPOLAR TERMOMAGNÉTICO 10KA, DE 120A | UN |  |  | 203.21
ELE-DIS-030 | DISJUNTOR BIPOLAR TERMOMAGNÉTICO 10KA, DE 125A | UN |  |  | 203.21
ELE-DIS-031 | DISJUNTOR BIPOLAR TERMOMAGNÉTICO 10KA, DE 200A | UN |  |  | 203.21
ELE-DIS-035 | DISJUNTOR TRIPOLAR TERMOMAGNÉTICO 10KA, DE 10A | UN |  |  | 69.04
ELE-DIS-036 | DISJUNTOR TRIPOLAR TERMOMAGNÉTICO 10KA, DE 15A | UN |  |  | 69.04
ELE-DIS-037 | DISJUNTOR TRIPOLAR TERMOMAGNÉTICO 10KA, DE 20A | UN |  |  | 69.04
ELE-DIS-038 | DISJUNTOR TRIPOLAR TERMOMAGNÉTICO 10KA, DE 25A | UN |  |  | 69.04
ELE-DIS-039 | DISJUNTOR TRIPOLAR TERMOMAGNÉTICO 10KA, DE 30A | UN |  |  | 69.04
ELE-DIS-040 | DISJUNTOR TRIPOLAR TERMOMAGNÉTICO 10KA, DE 35A | UN |  |  | 69.04
ELE-DIS-041 | DISJUNTOR TRIPOLAR TERMOMAGNÉTICO 10KA, DE 40A | UN |  |  | 69.04
ELE-DIS-042 | DISJUNTOR TRIPOLAR TERMOMAGNÉTICO 10KA, DE 50A | UN |  |  | 69.04
ELE-DIS-043 | DISJUNTOR TRIPOLAR TERMOMAGNÉTICO 10KA, DE 60A | UN |  |  | 90.02
ELE-DIS-044 | DISJUNTOR TRIPOLAR TERMOMAGNÉTICO 10KA, DE 70A | UN |  |  | 90.02
ELE-DIS-045 | DISJUNTOR TRIPOLAR TERMOMAGNÉTICO 10KA, DE 90A | UN |  |  | 90.02
ELE-DIS-046 | DISJUNTOR TRIPOLAR TERMOMAGNÉTICO 10KA, DE 100A | UN |  |  | 90.02
ELE-DIS-047 | DISJUNTOR TRIPOLAR TERMOMAGNÉTICO 10KA, DE 120A | UN |  |  | 256.15
ELE-DIS-048 | DISJUNTOR TRIPOLAR TERMOMAGNÉTICO 10KA, DE 125A | UN |  |  | 256.15
ELE-DIS-049 | DISJUNTOR TRIPOLAR TERMOMAGNÉTICO 10KA, DE 200A | UN |  |  | 271.32
ELE-DIS-050 | DISJUNTOR TRIPOLAR TERMOMAGNÉTICO 10KA, DE 175A | UN |  |  | 256.15
ELE-DIS-060 | DISJUNTOR BIPOLAR TERMOMAGNÉTICO 5KA, DE 10A | UN |  |  | 39.46
ELE-DIS-061 | DISJUNTOR BIPOLAR TERMOMAGNÉTICO 5KA, DE 15A | UN |  |  | 39.46
ELE-DIS-062 | DISJUNTOR BIPOLAR TERMOMAGNÉTICO 5KA, DE 16A | UN |  |  | 39.46
ELE-DIS-063 | DISJUNTOR BIPOLAR TERMOMAGNÉTICO 5KA, DE 20A | UN |  |  | 39.46
ELE-DIS-064 | DISJUNTOR BIPOLAR TERMOMAGNÉTICO 5KA, DE 25A | UN |  |  | 39.46
ELE-DIS-065 | DISJUNTOR BIPOLAR TERMOMAGNÉTICO 5KA, DE 30A | UN |  |  | 39.46
ELE-DIS-066 | DISJUNTOR BIPOLAR TERMOMAGNÉTICO 5KA, DE 32A | UN |  |  | 39.46
ELE-DIS-067 | DISJUNTOR BIPOLAR TERMOMAGNÉTICO 5KA, DE 35A | UN |  |  | 39.46
ELE-DIS-068 | DISJUNTOR BIPOLAR TERMOMAGNÉTICO 5KA, DE 40A | UN |  |  | 41.03
ELE-DIS-069 | DISJUNTOR BIPOLAR TERMOMAGNÉTICO 5KA, DE 50A | UN |  |  | 41.03
ELE-DIS-070 | DISJUNTOR BIPOLAR TERMOMAGNÉTICO 5KA, DE 60A | UN |  |  | 50.55
ELE-DIS-071 | DISJUNTOR BIPOLAR TERMOMAGNÉTICO 5KA, DE 70A | UN |  |  | 55.41
ELE-DIS-072 | DISJUNTOR BIPOLAR TERMOMAGNÉTICO 5KA, DE 90A | UN |  |  | 55.41
ELE-DIS-073 | DISJUNTOR BIPOLAR TERMOMAGNÉTICO 5KA, DE 100A | UN |  |  | 55.41
ELE-DIS-075 | DISJUNTOR TRIPOLAR TERMOMAGNÉTICO 5KA, DE 10A | UN |  |  | 67.89
ELE-DIS-076 | DISJUNTOR TRIPOLAR TERMOMAGNÉTICO 5KA, DE 15A | UN |  |  | 67.89
ELE-DIS-077 | DISJUNTOR TRIPOLAR TERMOMAGNÉTICO 5KA, DE 20A | UN |  |  | 67.89
ELE-DIS-078 | DISJUNTOR TRIPOLAR TERMOMAGNÉTICO 5KA, DE 25A | UN |  |  | 67.89
ELE-DIS-079 | DISJUNTOR TRIPOLAR TERMOMAGNÉTICO 5KA, DE 30A | UN |  |  | 67.89
ELE-DIS-080 | DISJUNTOR TRIPOLAR TERMOMAGNÉTICO 5KA, DE 35A | UN |  |  | 67.89
ELE-DIS-081 | DISJUNTOR TRIPOLAR TERMOMAGNÉTICO 5KA, DE 40A | UN |  |  | 67.89
ELE-DIS-082 | DISJUNTOR TRIPOLAR TERMOMAGNÉTICO 5KA, DE 50A | UN |  |  | 81.35
ELE-DIS-083 | DISJUNTOR TRIPOLAR TERMOMAGNÉTICO 5KA, DE 60A | UN |  |  | 81.35
ELE-DIS-084 | DISJUNTOR TRIPOLAR TERMOMAGNÉTICO 5KA, DE 70A | UN |  |  | 81.35
ELE-DIS-085 | DISJUNTOR TRIPOLAR TERMOMAGNÉTICO 5KA, DE 90A | UN |  |  | 81.35
ELE-DIS-086 | DISJUNTOR TRIPOLAR TERMOMAGNÉTICO 5KA, DE 100A | UN |  |  | 81.35
ELE-DIS-090 | DISJUNTOR TERMOMAGNÉTICO 150A PARA MEDIDOR | UN |  |  | 256.15
DUTO CORRUGADO EM PEAD (POLIETILENO DE ALTA DENSIDADE), PARA
ELE-DUT-005 |  | M |  |  | 18.18
PROTEÇÃO DE CABOS SUBTERRÂNEOS Ø 1 1/2" (40 MM)
DUTO CORRUGADO EM PEAD (POLIETILENO DE ALTA DENSIDADE), PARA
ELE-DUT-010 |  | M |  |  | 20.53
PROTEÇÃO DE CABOS SUBTERRÂNEOS Ø 2" (50 MM)
DUTO CORRUGADO EM PEAD (POLIETILENO DE ALTA DENSIDADE), PARA
ELE-DUT-015 | PROTEÇÃO DE CABOS SUBTERRÂNEOS Ø 3" (75 MM) | M |  |  | 39.06
DUTO CORRUGADO EM PEAD (POLIETILENO DE ALTA DENSIDADE), PARA
ELE-DUT-020 |  | M |  |  | 48.97
PROTEÇÃO DE CABOS SUBTERRÂNEOS Ø 4" (100 MM)
DUTO CORRUGADO EM PEAD (POLIETILENO DE ALTA DENSIDADE), PARA
ELE-DUT-025 |  | M |  |  | 76.38
PROTEÇÃO DE CABOS SUBTERRÂNEOS Ø 5" (125 MM)
DUTO CORRUGADO EM PEAD (POLIETILENO DE ALTA DENSIDADE), PARA
ELE-DUT-030 |  | M |  |  | 94.27
PROTEÇÃO DE CABOS SUBTERRÂNEOS Ø 6" (150 MM)
ENTRADA DE ENERGIA EM CAIXA DE CHAPA DE AÇO , DIMENSÕES 500 X 600
ELE-EEN-005 |  | UN |  |  | 635.98
X 270 MM, POTÊNCIA ATÉ 5 KW
ENTRADA DE ENERGIA EM CAIXA DE CHAPA DE AÇO , DIMENSÕES 500 X 600
ELE-EEN-010 |  | UN |  |  | 648.99
X 270 MM, POTÊNCIA DE 5 A 10 KW
ENTRADA DE ENERGIA EM CAIXA DE CHAPA DE AÇO , ENTRADA DE ENERGIA
ELE-EEN-015 | EM CAIXA DE CHAPA DE AÇO , DIMENSÕES 500 X 600 X 270 MM, POTÊNCIA | UN |  |  | 664.02
DE 10 A 15 KW
ENTRADA DE ENERGIA EM CAIXA DE CHAPA DE AÇO , DIMENSÕES 500 X 600
ELE-EEN-020 |  | UN |  |  | 881.73
X 270 MM, POTÊNCIA DE 15 A 20 KW
ENTRADA DE ENERGIA EM CAIXA DE CHAPA DE AÇO , DIMENSÕES 500 X 600
ELE-EEN-025 |  | UN |  |  | 970.45
X 270 MM, POTÊNCIA DE 20 A 25 KW
ENTRADA DE ENERGIA EM CAIXA DE CHAPA DE AÇO , DIMENSÕES 500 X 600
ELE-EEN-030 |  | UN |  |  | 1023.97
X 270 MM, POTÊNCIA DE 25 A 30 KW
ELE-ELE-005 | ELETRODUTO PVC RÍGIDO, ROSCA, INCLUSIVE CONEXÕES D = 1/2" | M |  |  | 9.81
ELE-ELE-010 | ELETRODUTO PVC RÍGIDO, ROSCA, INCLUSIVE CONEXÕES D = 3/4" | M |  |  | 10.39
ELE-ELE-015 | ELETRODUTO PVC RÍGIDO, ROSCA, INCLUSIVE CONEXÕES D = 1" | M |  |  | 11.54
ELE-ELE-020 | ELETRODUTO PVC RÍGIDO, ROSCA, INCLUSIVE CONEXÕES D = 1 1/4" | M |  |  | 17.24
ELE-ELE-025 | ELETRODUTO PVC RÍGIDO, ROSCA, INCLUSIVE CONEXÕES D = 1 1/2" | M |  |  | 18.5
ELE-ELE-030 | ELETRODUTO PVC RÍGIDO, ROSCA, INCLUSIVE CONEXÕES D = 2" | M |  |  | 20.29
ELE-ELE-035 | ELETRODUTO PVC RÍGIDO, ROSCA, INCLUSIVE CONEXÕES D = 2 1/2" | M |  |  | 32.4
ELE-ELE-040 | ELETRODUTO PVC RÍGIDO, ROSCA, INCLUSIVE CONEXÕES D = 3" | M |  |  | 36.66
ELE-ELE-045 | ELETRODUTO PVC RÍGIDO, ROSCA, INCLUSIVE CONEXÕES D = 4" | M |  |  | 58.21
ELE-ELE-050 | ELETRODUTO AÇO GALVANIZADO LEVE, INCLUSIVE CONEXÕES D = 1/2" | M |  |  | 15.75
ELE-ELE-055 | ELETRODUTO AÇO GALVANIZADO LEVE, INCLUSIVE CONEXÕES D = 3/4" | M |  |  | 19.92
ELE-ELE-060 | ELETRODUTO AÇO GALVANIZADO LEVE, INCLUSIVE CONEXÕES D = 1" | M |  |  | 23.75
ELE-ELE-065 | ELETRODUTO AÇO GALVANIZADO LEVE, INCLUSIVE CONEXÕES D = 1 1/4" | M |  |  | 30.37
ELE-ELE-070 | ELETRODUTO AÇO GALVANIZADO LEVE, INCLUSIVE CONEXÕES D = 1 1/2" | M |  |  | 26.64
ELE-ELE-075 | ELETRODUTO AÇO GALVANIZADO LEVE, INCLUSIVE CONEXÕES D = 2" | M |  |  | 41.41
ELE-ELE-080 | ELETRODUTO AÇO GALVANIZADO LEVE, INCLUSIVE CONEXÕES D = 2 1/2" | M |  |  | 63.59
ELE-ELE-085 | ELETRODUTO AÇO GALVANIZADO LEVE, INCLUSIVE CONEXÕES D = 3" | M |  |  | 86.78
ELE-ELE-090 | ELETRODUTO AÇO GALVANIZADO LEVE, INCLUSIVE CONEXÕES D = 4" | M |  |  | 107.79
ELE-ELE-095 | ELETRODUTO DE AÇO GALVANIZADO PESADO INCLUSIVE CONEXÕES D = | M |  |  | 21.63
1/2"
ELE-ELE-100 | ELETRODUTO DE AÇO GALVANIZADO PESADO INCLUSIVE CONEXÕES D = | M |  |  | 26.08
3/4"
ELE-ELE-105 | ELETRODUTO DE AÇO GALVANIZADO PESADO INCLUSIVE CONEXÕES D = 1" | M |  |  | 33.29
ELE-ELE-110 | ELETRODUTO DE AÇO GALVANIZADO PESADO INCLUSIVE CONEXÕES D = 1.1/4" | M |  |  | 30.37
ELE-ELE-115 | ELETRODUTO DE AÇO GALVANIZADO PESADO INCLUSIVE CONEXÕES D = 1.1/2" | M |  |  | 47.61
ELE-ELE-120 | ELETRODUTO DE AÇO GALVANIZADO PESADO INCLUSIVE CONEXÕES D = 2" | M |  |  | 71.08
ELETRODUTO DE AÇO GALVANIZADO PESADO INCLUSIVE CONEXÕES D = 2
ELE-ELE-125 | 1/2" | M |  |  | 100.06
ELE-ELE-130 | ELETRODUTO DE AÇO GALVANIZADO PESADO INCLUSIVE CONEXÕES D = 3" | M |  |  | 116.42
ELE-ELE-135 | ELETRODUTO DE AÇO GALVANIZADO PESADO INCLUSIVE CONEXÕES D = 4" | M |  |  | 151.8
ENVELOPE DE CONCRETO PARA PROTEÇÃO DE TUBOS DE PVC ENTERRADO -
ELE-ENV-005 |  | M3 |  |  | 533.43
CONCRETO TIPO A FCK = 13,5 MPA
ELE-FIO-005 | FIO RÍGIDO ISOLAÇÃO EM PVC 450/750V # 1,5 MM2 | M |  |  | 3.41
ELE-FIO-010 | FIO RÍGIDO ISOLAÇÃO EM PVC 450/750V # 2,5 MM2 | M |  |  | 4.03
ELE-FIO-015 | FIO RÍGIDO ISOLAÇÃO EM PVC 450/750V # 4 MM2 | M |  |  | 4.92
ELE-FIO-020 | FIO RÍGIDO ISOLAÇÃO EM PVC 450/750V # 6 MM2 | M |  |  | 5.91
ELE-FIO-025 | FIO RÍGIDO ISOLAÇÃO EM PVC 450/750V # 10 MM2 | M |  |  | 7.94
ELE-FIO-030 | FIO FI 2 X 6 MM2 PADRÃO TELEBRÁS | M |  |  | 2.04
ELE-FIO-035 | FIO TELEFÔNICO EXTERNO 2 X 100 - FE | M |  |  | 1.88
HASTE DE AÇO COBREADA PARA ATERRAMENTO DIÂMETRO 3/4"X 3000
ELE-HAS-005 |  | UN |  |  | 68.5
MM,CONFORME PADRÕES TELEBRÁS
HASTE DE AÇO COBREADA PARA ATERRAMENTO DIÂMETRO 3/4"X 2400
ELE-HAS-010 |  | UN |  |  | 42.43
MM,CONFORME PADRÕES TELEBRÁS
ELE-INT-005 | INTERRUPTOR, UMA TECLA SIMPLES 10 A - 250 V, SEM PLACA | UN |  |  | 8.38
ELE-INT-010 | INTERRUPTOR, UMA TECLA PARALELO 10 A - 250 V, SEM PLACA | UN |  |  | 12.08
ELE-INT-015 | INTERRUPTOR UMA TECLA SIMPLES 10 A - 250 V, COM PLACA | UN |  |  | 11.23
ELE-INT-020 | INTERRUPTOR, BIPOLAR SIMPLES 10 A - 250 V, COM PLACA | UN |  |  | 28.94
ELE-INT-021 | INTERRUPTOR , UMA TECLA BIPOLAR PARALELA 20 A - 250 V | UN |  |  | 33.35
ELE-INT-022 | INTERRUPTOR , UMA TECLA DUPLA BIPOLAR SIMPLES 10 A - 250 V | UN |  |  | 25.27
ELE-INT-025 | CONJUNTO 2 INTERRUPTORES SIMPLES SEM PLACA | CJ |  |  | 18.3
ELE-INT-026 | CONJUNTO 2 INTERRUPTORES SIMPLES COM PLACA | CJ |  |  | 18.7
CONJUNTO 1 INTERRUPTOR SIMPLES + 1 INTERRUPTOR PARALELO, COM
ELE-INT-030 | PLACA | CJ |  |  | 22.87
ELE-INT-035 | CONJUNTO 2 INTERRUPTORES PARALELOS COM PLACA | CJ |  |  | 23.8
ELE-INT-040 | CONJUNTO 2 TOMADAS RETANGULARES 2P UNIVERSAL SEM PLACAS | CJ |  |  | 23.12
ELE-INT-060 | CONJUNTO 1 INTERRUPTOR PARALELO + 1 TOMADA 2P, UNIVERSAL, SEM | CJ |  |  | 23.77
PLACAS
CONJUNTO 2 INTERRUPTORES SIMPLES + 1 INTERRUPTOR PARALELO, COM
ELE-INT-065 |  | CJ |  |  | 36.61
PLACAS
CONJUNTO 1 INTERRUPTOR SIMPLES + 2 INTERRUPTORES PARALELOS SEM
ELE-INT-070 |  | CJ |  |  | 31.62
PLACA
ELE-INT-075 | CONJUNTO 3 INTERRUPTORES PARALELOS, COM,PLACA | CJ |  |  | 37.29
CONJUNTO 2 INTERRUPTORES SIMPLES + 1 TOMADA 2P UNIVERSAL
ELE-INT-080 |  | CJ |  |  | 24.42
RETANGULAR SEM PLACA
CONJUNTO 1 INTERRUPTOR SIMPLES + 1 INTERRUPTOR PARALELO + 1TOMADA
ELE-INT-085 |  | CJ |  |  | 24.05
2P, UNIVERSAL, RETANGULAR, SEM PLACA
CONJUNTO 2 INTERRUPTORES PARALELOS + 1TOMADA 2P, UNIVERSAL,
ELE-INT-090 | RETANGULAR, SEM PLACA | CJ |  |  | 32.12
ELE-INT-095 | INTERRUPTOR , DUAS TECLAS SIMPLES 10 A - 250 V | UN |  |  | 18.06
ELE-INT-100 | INTERRUPTOR , DUAS TECLAS PARALELO 10 A - 250 V | UN |  |  | 25.54
ELE-INT-105 | INTERRUPTOR , UMA TECLA SIMPLES E DUAS TECLAS PARALELO 10 A - 250 V | UN |  |  | 34.71
ELE-INT-110 | INTERRUPTOR , UMA TECLA SIMPLES E UMA TECLA PARALELO 10 A - 250 V | UN |  |  | 21.64
ELE-INT-115 | INTERRUPTOR , DUAS TECLAS SIMPLES E UMA TECLA PARALELO 10 A - 250 V | UN |  |  | 30.83
ELE-INT-120 | INTERRUPTOR , TRÊS TECLAS PARALELO 10 A - 250 V | UN |  |  | 39.03
ELE-INT-125 | INTERRUPTOR , TRÊS TECLAS SIMPLES 10 A - 250 V | UN |  |  | 26.27
ELE-INT-130 | INTERRUPTOR DE CARGA 20 A COM SINALIZADOR 2 POLOS | UN |  |  | 32.1
ELE-LAM-005 | LÂMPADA INCANDESCENTE 40 W-127V E27-S0FT | UN |  |  | 3.68
ELE-LAM-010 | LÂMPADA INCANDESCENTE 60 W-127V E27-S0FT | UN |  |  | 3.68
ELE-LAM-015 | LÂMPADA INCANDESCENTE 100 W-127 V E27-S0FT | UN |  |  | 3.96
ELE-LAM-020 | LÂMPADA FLUORESCENTE COMPACTA PL 9W-127V-E27 | UN |  |  | 8.46
ELE-LAM-025 | LÂMPADA FLUORESCENTE COMPACTA PL 11W-127V-E27 | UN |  |  | 10.96
ELE-LAM-030 | LÂMPADA FLUORESCENTE COMPACTA PLE 15W-127V-E27 | UN |  |  | 10.83
ELE-LAM-035 | LÂMPADA FLUORESCENTE COMPACTA PLE 20W-127V-E27 | UN |  |  | 11.7
ELE-LAM-040 | LÂMPADA FLUORESCENTE COMPACTA PLE 23W-127V-E27 | UN |  |  | 13.67
ELE-LAM-045 | LÂMPADA FLUORESCENTE TLDRS 16/ 84 - 16 W - G13 | UN |  |  | 10.44
ELE-LAM-050 | LÂMPADA FLUORESCENTE TLDRS 32/ 84 - 32 W - G13 | UN |  |  | 10.44
ELE-LAM-055 | LÂMPADA FLUORESCENTE TLDRS 20/ 84 - 20 W - G13 | UN |  |  | 10.44
ELE-LAM-056 | LÂMPADA FLUORESCENTE TLDRS 20/ 84 - 40 W - G13 | UN |  |  | 10.44
ELE-LAM-057 | LÂMPADA MISTA DE 160W/220V | UN |  |  | 14.26
ELE-LAM-060 | RECEPTÁCULO DE PORCELANA COM ROSCA E-27 | UN |  |  | 10.23
ELE-LAM-065 | RECEPTÁCULO DE PORCELANA COM ROSCA E-40 | UN |  |  | 15.68
SOQUETE ANTIVIBRATÓRIO PARA LÂMPADA FLUORESCENTE SEM PORTA-
ELE-LAM-070 | STARTER | UN |  |  | 10.48
SOQUETE ANTIVIBRATÓRIO PARA LÂMPADA FLUORESCENTE COM PORTA-
ELE-LAM-075 |  | UN |  |  | 10.48
STARTER
ELE-LAM-080 | STARTER PARA LÂMPADA FLUORESCENTE - 20/40 W | UN |  |  | 5.81
ELE-LUM-005 | LUMINÁRIA CHANFRADA PARA LÂMPADA FLUORESCENTE 1 X 16 W OU 1 X 20 | UN |  |  | 41.54
ELE-LUM-006 | LUMINÁRIA CHANFRADA PARA LÂMPADA FLUORESCENTE 1 X 16 W OU 1 X 20 | UN |  |  | 96.9
W, COMPLETA
ELE-LUM-010 | LUMINÁRIA CHANFRADA PARA LÂMPADA FLUORESCENTE 2 X 16 W OU 2 X 20 | UN |  |  | 50.77
W
ELE-LUM-011 | LUMINÁRIA CHANFRADA PARA LÂMPADA FLUORESCENTE 2 X 16 W OU 2 X 20 | UN |  |  | 127.73
W, COMPLETA
ELE-LUM-015 | LUMINÁRIA CHANFRADA PARA LÂMPADA FLUORESCENTE 4 X 16 W OU 4 X 20 | UN |  |  | 72.65
W
ELE-LUM-016 | LUMINÁRIA CHANFRADA PARA LÂMPADA FLUORESCENTE 4 X 16 W OU 4 X 20 | UN |  |  | 226.56
W, COMPLETA
ELE-LUM-020 | LUMINÁRIA CHANFRADA PARA LÂMPADA FLUORESCENTE 1 X 32 W OU 1 X 40 | UN |  |  | 51.21
W
ELE-LUM-021 | LUMINÁRIA CHANFRADA PARA LÂMPADA FLUORESCENTE 1 X 32 W OU 1 X 40 | UN |  |  | 106.57
W, COMPLETA
LUMINÁRIA CHANFRADA PARA LÂMPADA FLUORESCENTE 2 X 32 W OU 2 X 40
ELE-LUM-025 | W | UN |  |  | 59.72
LUMINÁRIA CHANFRADA PARA LÂMPADA FLUORESCENTE 2 X 32 W OU 2 X 40
ELE-LUM-026 |  | UN |  |  | 146.88
W, COMPLETA
LUMINÁRIA CHANFRADA PARA LÂMPADA FLUORESCENTE 4 X 32 W OU 4 X 40
ELE-LUM-030 |  | UN |  |  | 87.09
W
LUMINÁRIA CHANFRADA PARA LÂMPADA FLUORESCENTE 4 X 32 W OU 4 X 40
ELE-LUM-031 |  | UN |  |  | 261.4
W, COMPLETA
ELE-LUM-035 | LUMINÁRIA TUBULAR CONTINUA PARA LÂMPADA FLUORESCENTE 1 X 16 W | UN |  |  | 55.03
LUMINÁRIA TUBULAR CONTINUA PARA LÂMPADA FLUORESCENTE 1 X 16 W,
ELE-LUM-036 |  | UN |  |  | 110.39
COMPLETA
ELE-LUM-040 | LUMINÁRIA TUBULAR CONTINUA PARA LÂMPADA FLUORESCENTE 1 X 32 W | UN |  |  | 65.23
LUMINÁRIA TUBULAR CONTINUA PARA LÂMPADA FLUORESCENTE 1 X 32 W,
ELE-LUM-041 |  | UN |  |  | 120.59
COMPLETA
ELE-LUM-045 | LUMINÁRIA TIPO DROPS COM BASE E GLOBO LEITOSO | UN |  |  | 32.81
LUMINÁRIA TIPO DROPS COM BASE E GLOBO LEITOSO COM PARA LÂMPADA
ELE-LUM-046 | INCANDESCENTE DE 60 W, COMPLETA | UN |  |  | 46.73
ELE-LUM-050 | LUMINÁRIA TIPO TARTARUGA PARA LÂMPADA INCANDESCENTE DE 60 W | UN |  |  | 64.36
ELE-LUM-051 | LUMINÁRIA TIPO TARTARUGA PARA LÂMPADA INCANDESCENTE DE 60 W, | UN |  |  | 78.28
COMPLETA
ELE-LUM-052 | LUMINÁRIA TIPO TARTARUGA BLINDADA PARA LÂMPADA INCANDESCENTE | UN |  |  | 74.49
DE 60 W
ELE-LUM-053 | LUMINÁRIA TIPO TARTARUGA BLINDADA PARA LÂMPADA INCANDESCENTE | UN |  |  | 78.28
DE 60 W, COMPLETA
LUMINÁRIA REFLETORA PARA ILUMINAÇÃO PÚBLICA PARA LÂMPADA VAPOR
ELE-LUM-055 | DE MERCÚRIO, SÓDIO E METÁLICA, 1 PÉTALA, POSTE DE AÇO GALVANIZADO | UN |  |  | 1974.36
COM 10 M DE ALTURA LIVRE (COMPLETA)
LUMINÁRIA REFLETORA PARA ILUMINAÇÃO PÚBLICA PARA LÂMPADA VAPOR
ELE-LUM-060 | DE MERCÚRIO, SÓDIO E METÁLICA, 2 PÉTALAS, POSTE DE AÇO | UN |  |  | 2373.2
GALVANIZADO COM 10 M DE ALTURA LIVRE (COMPLETA)
LUMINÁRIA REFLETORA PARA ILUMINAÇÃO PÚBLICA COM LÂMPADA VAPOR
ELE-LUM-065 | DE MERCÚRIO, 2 REFLETORES DE 250W EM POSTE DE CONCRETO COM 9 M DE | UN |  |  | 1544.2
ALTURA (COMPLETA)
LUMINÁRIA REFLETORA PARA ILUMINAÇÃO PÚBLICA COM LÂMPADA VAPOR
ELE-LUM-070 | DE MERCÚRIO, 6 REFLETORES DE 400W EM POSTE DE CONCRETO COM 9 M DE | UN |  |  | 1505.68
ALTURA (COMPLETA)
LUMINÁRIA REFLETORA PARA ILUMINAÇÃO PÚBLICA COM LÂMPADA VAPOR
ELE-LUM-075 | DE MERCÚRIO, 3 REFLETORES DE 400W EM POSTE DE CONCRETO COM 11 M | UN |  |  | 2319.9
DE ALTURA (COMPLETA)
ELE-MAN-005 | MANGUEIRA PVC FLEXÍVEL CORRUGADO D = 1/2" | M |  |  | 5.31
ELE-MAN-010 | MANGUEIRA PVC FLEXÍVEL CORRUGADO D = 5/8" | M |  |  | 5.3
ELE-MAN-015 | MANGUEIRA PVC FLEXÍVEL CORRUGADO D = 3/4" | M |  |  | 5.66
ELE-MAN-020 | MANGUEIRA PVC FLEXÍVEL CORRUGADO D = 1" | M |  |  | 5.99
ELE-MAN-025 | MANGUEIRA PVC FLEXÍVEL CORRUGADO D = 1 1/4" | M |  |  | 6.55
ELE-MAN-030 | MANGUEIRA PVC FLEXÍVEL CORRUGADO D = 1 1/2" | M |  |  | 9.78
ELE-MAN-035 | MANGUEIRA PVC FLEXÍVEL CORRUGADO D = 2" | M |  |  | 11.42
ELE-MAN-040 | MANGUEIRA PVC FLEXÍVEL CORRUGADO D = 3" | M |  |  | 16.89
ELE-PAD-005 | PADRÃO CEMIG AÉREO TIPO D1, DEMANDA ATÉ 15 KA,TRIFÁSICO | UN |  |  | 1066.5
ELE-PAD-010 | PADRÃO CEMIG AÉREO TIPO D2 ,15, 1 <= DEMANDA <= 23 KVA, TRIFÁSICO | UN |  |  | 1395.51
ELE-PAD-015 | PADRÃO CEMIG AÉREO TIPO D3, 23, 1 <= DEMANDA <= 27 KVA, TRIFÁSICO | UN |  |  | 1487.39
ELE-PAD-020 | PADRÃO CEMIG AÉREO TIPO D4, 27,1 <= DEMANDA <= 38 KVA, TRIFÁSICO | UN |  |  | 1880.83
ELE-PAD-025 | PADRÃO CEMIG AÉREO TIPO D5, 38,1 <= DEMANDA <= 47 KVA, TRIFÁSICO | UN |  |  | 2455.18
ELE-PAD-030 | PADRÃO CEMIG AÉREO TIPO D6, 47,1 <= DEMANDA <= 57 KVA, TRIFÁSICO | UN |  |  | 3241.54
ELE-PAD-035 | PADRÃO CEMIG AÉREO TIPO D7, 57,1 <= DEMANDA <= 66 KVA, TRIFÁSICO | UN |  |  | 3554.65
ELE-PAD-040 | PADRÃO CEMIG AÉREO TIPO D8, 66,1 <= DEMANDA <= 75 KVA, TRIFÁSICO | UN |  |  | 3567.05
ELE-PAD-045 | PADRÃO CEMIG AÉREO TIPO H1, CARGA INSTALADA ATÉ 5 KW, | UN |  |  | 950.46
PADRÃO CEMIG AÉREO TIPO H2, 5,1 <= CARGA INSTALADA <= 10 KW,
ELE-PAD-050 |  | UN |  |  | 988.3
BIFÁSICO
ELE-PAD-055 | PADRÃO CEMIG SUBTERRÂNEO TIPO C1 DEMANDA ATE 15 KVA, BIFÁSICO | UN |  |  | 1161.05
ELE-PAD-060 | PADRÃO CEMIG SUBTERRÂNEO TIPO C2, 15,1 <= DEMANDA <= 23 KVA, | UN |  |  | 1449.92
TRIFÁSICO
ELE-PAD-065 | PADRÃO CEMIG SUBTERRÂNEO TIPO C3, 23,1 <= DEMANDA <= 27 KVA, | UN |  |  | 1562.31
TRIFÁSICO
ELE-PAD-070 | PADRÃO CEMIG SUBTERRÂNEO TIPO C4, 27,1 <= DEMANDA <= 38 KVA, | UN |  |  | 2027.04
TRIFÁSICO
PADRÃO CEMIG SUBTERRÂNEO TIPO C5, 38,1 <= DEMANDA <= 47 KVA,
ELE-PAD-075 |  | UN |  |  | 2511.59
TRIFÁSICO
PADRÃO CEMIG SUBTERRÂNEO TIPO C6, 47,1 <= DEMANDA <= 57 KVA,
ELE-PAD-080 |  | UN |  |  | 3414.68
TRIFÁSICO
PADRÃO CEMIG SUBTERRÂNEO TIPO C7, 57,1 <= DEMANDA <= 66 KVA,
ELE-PAD-085 |  | UN |  |  | 3712.03
TRIFÁSICO
ELE-PAD-090 | PADRÃO CEMIG SUBTERRÂNEO TIPO C8, 66,1 <= DEMANDA <= 75 KVA, | UN |  |  | 3767.32
TRIFÁSICO
ELE-PAD-095 | PADRÃO CEMIG SUBTERRÂNEO TIPO H1, CARGA INSTALADA ATÉ 5 KW, | UN |  |  | 950.09
ELE-PAD-100 | PADRÃO CEMIG SUBTERRÂNEO TIPO H2, 5, 1 <=,CARGA INSTALADA <= 10KW, | UN |  |  | 1041.73
BIFÁSICO
ELE-PAD-105 | TAMPÃO PARA POSTE DE AÇO | UN |  |  | 9.2
ELE-PAD-110 | ARMAÇÃO SECUNDARIA DE UM ESTRIBO | UN |  |  | 31.43
ELE-PAD-115 | POSTE DE AÇO PARA ENTRADA DE ENERGIA | UN |  |  | 1224.86
ELE-PAD-120 | ISOLADOR ROLDANA | UN |  |  | 5.49
ELE-PAD-125 | CINTA | UN |  |  | 6.77
ELE-PAD-135 | HASTE Ø16 X 150 PARA ARMAÇÃO SECUNDÁRIA | UN |  |  | 18.11
ELE-PER-005 | PERFILADO LISO EM CHAPA DE AÇO , DIMENSÕES 19 X 38 MM | M |  |  | 18.02
ELE-PER-010 | PERFILADO LISO EM CHAPA DE AÇO , DIMENSÕES 38 X 38 MM | M |  |  | 19.68
ELE-PER-015 | PERFILADO LISO EM CHAPA DE AÇO COM TAMPA, DIMENSÕES 38 X 38 MM | M |  |  | 26.97
PERFILADO LISO EM CHAPA DE AÇO 2 FUROS NA PONTA, DIMENSÕES 38 X 38
ELE-PER-020 |  | M |  |  | 26.48
MM
PERFILADO PERFURADO EM CHAPA DE AÇO COM TAMPA, DIMENSÕES 38 X
ELE-PER-025 |  | M |  |  | 27.06
38 MM
ELE-PER-030 | PERFILADO PERFURADO EM CHAPA DE AÇO , DIMENSÕES 38 X 38 MM | M |  |  | 20.5
BASE COM 4 FUROS PARA FIXAÇÃO EXTERNA EM CHAPA DE AÇO PARA
ELE-PER-035 |  | UN |  |  | 12.1
PERFILADO
ELE-PER-040 | DERIVAÇÃO FINAL PARA ELETRODUTO EM CHAPA DE AÇO PARA PERFILADO | UN |  |  | 6.09
DERIVAÇÃO LATERAL PARA ELETRODUTO EM CHAPA DE AÇO COM LATERAL
ELE-PER-045 |  | UN |  |  | 6.94
DUPLA PARA PERFILADO
DERIVAÇÃO LATERAL PARA ELETRODUTO EM CHAPA DE AÇO PARA
ELE-PER-050 |  | UN |  |  | 5.56
PERFILADO
ELE-PER-055 | JUNÇÃO ANGULAR DUPLA ALTA EM CHAPA DE AÇO PARA PERFILADO | UN |  |  | 6.63
ELE-PER-060 | SUPORTE PARA LUMINÁRIA EM CHAPA DE AÇO CURTO, PARA PERFILADO | UN |  |  | 5.42
ELE-PER-065 | SUPORTE PARA LUMINÁRIA EM CHAPA DE AÇO LONGO, PARA PERFILADO | UN |  |  | 7.05
ELE-PER-070 | SUPORTE EM CHAPA DE AÇO PARA PERFILADO | UN |  |  | 6.65
ELE-PER-075 | PORTA PERFIL COM PINO PARA PERFILADO Ø 3/8" | UN |  |  | 3.79
VERGALHÃO DE AÇO COM ROSCA TOTAL PARA PERFILADO (DIÂMETRO:
ELE-PER-080 | 1/4") | M |  |  | 10
ELE-PER-085 | CAIXA PARA TOMADA FIXA PERFIL COM TAMPA E TOMADA UNIVERSAL PARA | UN |  |  | 24.01
PERFILADO
ELE-PER-090 | CAIXA DE DERIVAÇÃO "C" EM CHAPA DE AÇO PARA PERFILADO | UN |  |  | 17.61
ELE-PER-095 | CAIXA DE DERIVAÇÃO "I" EM CHAPA DE AÇO PARA PERFILADO | UN |  |  | 17.6
ELE-PER-100 | CAIXA DE DERIVAÇÃO "L" EM CHAPA DE AÇO PARA PERFILADO | UN |  |  | 18.55
ELE-PER-105 | CAIXA DE DERIVAÇÃO "T" EM CHAPA DE AÇO PARA PERFILADO | UN |  |  | 19.35
ELE-PER-110 | CAIXA DE DERIVAÇÃO "X" EM CHAPA DE AÇO PARA PERFILADO | UN |  |  | 14.2
DUTO LISO SIMPLES EM CHAPA DE AÇO PARA TOMADA DE PISO, DIMENSÕES
ELE-PIS-005 |  | M |  |  | 24.68
25 X 70 MM
DUTO LISO SIMPLES EM CHAPA DE AÇO PARA TOMADA DE PISO, DIMENSÕES
ELE-PIS-010 |  | M |  |  | 36.09
25 X 140 MM
DUTO LISO DUPLO EM CHAPA DE AÇO PARA TOMADA DE PISO, DIMENSÕES 2
ELE-PIS-011 |  | M |  |  | 37.44
X 25 X 70 MM
ELE-PIS-015 | CAIXA ELÉTRICA PARA CANALETA EM PVC PARA INSTALAÇÃO APARENTE, | UN |  |  | 11.66
DIMENSÕES 110 X 56 X 36,5 MM
ELE-PIS-020 | CAIXA DE PASSAGEM EM CHAPA DE AÇO PARA DUTO DE PISO, 1 NÍVEL, | UN |  |  | 95.47
DIMENSÕES 25 X 140 MM
CAIXA DE PASSAGEM EM CHAPA DE AÇO PARA DUTO DE PISO, 1 NÍVEL,
ELE-PIS-025 | DIMENSÕES 25 X 70 MM | UN |  |  | 70.99
CAIXA DE PASSAGEM EM CHAPA DE AÇO PARA DUTO DE PISO, 2 NÍVEIS,
ELE-PIS-030 |  | UN |  |  | 126.51
DIMENSÕES 25 X 140 MM
CURVA VERTICAL 90 EM CHAPA DE AÇO PARA DUTO DE PISO, DIMENSÕES 25
ELE-PIS-035 |  | UN |  |  | 38.31
X 70 MM
CURVA VERTICAL 90 EM CHAPA DE AÇO PARA DUTO DE PISO, DIMENSÕES 25
ELE-PIS-040 |  | UN |  |  | 38.31
X 140 MM
CURVA HORIZONTAL 90 EM CHAPA DE AÇO PARA DUTO DE PISO,
ELE-PIS-045 |  | UN |  |  | 28.78
DIMENSÕES 25 X 70 MM
CURVA HORIZONTAL 90 EM CHAPA DE AÇO PARA DUTO DE PISO,
ELE-PIS-050 |  | UN |  |  | 36.22
DIMENSÕES 25 X 140 MM
TAMPÃO FINAL EM CHAPA DE AÇO PARA DUTO DE PISO, DIMENSÕES 25 X 70
ELE-PIS-075 | MM | UN |  |  | 6.41
TAMPÃO FINAL EM CHAPA DE AÇO PARA DUTO DE PISO, DIMENSÕES 25 X
ELE-PIS-080 |  | UN |  |  | 6.69
140 MM
ELE-PIS-085 | JUNÇÃO EM CHAPA DE AÇO PARA DUTO DE PISO, DIMENSÕES 25 X 70 MM | UN |  |  | 16.63
ELE-PIS-090 | JUNÇÃO EM CHAPA DE AÇO PARA DUTO DE PISO, DIMENSÕES 25 X 140 MM | UN |  |  | 18.75
ELE-PLA-005 | PLACA (ESPELHO) PARA CAIXA , 3" X 3" | UN |  |  | 4.6
ELE-PLA-010 | PLACA (ESPELHO) PARA CAIXA , 2" X 4" | UN |  |  | 3.01
ELE-PLA-015 | PLACA (ESPELHO) PARA CAIXA , 4" X 4" | UN |  |  | 5.4
ELE-PLA-020 | PLACA CEGA PARA CAIXA , 2" X 4" | UN |  |  | 2.93
ELE-PLA-025 | PLACA CEGA PARA CAIXA , 4" X 4" | UN |  |  | 5.85
ELE-PLA-030 | PLACA PARA CAIXA 2" X 4" PARA SAÍDA DE FIO | UN |  |  | 7.9
ELE-PLA-035 | PLACA PARA CAIXA 4" X 4", 2 POSTOS REDONDOS | UN |  |  | 4.89
ELE-PLA-040 | PLACA PARA CAIXA 2" X 4", 1 POSTO | UN |  |  | 2.94
ELE-PLA-045 | PLACA PARA CAIXA 4" X 4", 1 + 1 POSTO | UN |  |  | 5.85
ELE-PLA-050 | PLACA PARA CAIXA 4" X 4", 2 POSTOS SEPARADOS | UN |  |  | 5.85
ELE-PLA-055 | PLACA PARA CAIXA 4" X 4", 2 + 2 POSTOS REDONDOS | UN |  |  | 5.85
ELE-PLA-060 | PLACA PARA CAIXA 2" X 4", 3 POSTOS | UN |  |  | 2.92
ELE-PLA-065 | PLACA PARA CAIXA 2" X 4", COM FURO CENTRAL | UN |  |  | 2.92
ELE-POS-005 | POSTE DE AÇO GALVANIZADO A FOGO H = 3,00 M, FIXAÇÃO POR BASE | UN |  |  | 1620.05
COM CHUMBADOR - COM DIFUSOR EM VIDRO V-01 PARA LAMPADA MISTA
DE 160 W
ELE-POS-010 | POSTE DE ILUMINAÇÃO EXTERNA COM 1 LUMINÁRIA COM 1 LÂMPADA DE | UN |  |  | 437.58
160W 220V
PROJETOR EXTERNO PARA LÂMPADA A VAPOR DE MERCÚRIO , DE IODETO
ELE-PRO-005 | METÁLICO OU DE SÓDIO, COM ÂNGULO REGULÁVEL, COM ALOJAMENTO | UN |  |  | 423.05
PARA REATOR, COMPLETO
ELE-PRO-010 | POSTE TELECÔNICO RETO, H = 9,00 M EM AÇO GALVANIZADO , (LIVRE) | UN |  |  | 1729.01
ELE-QUA-005 | QUADRO DE DISTRIBUIÇÃO PARA 8 MÓDULOS COM BARRAMENTO E CHAVE | UN |  |  | 109.98
ELE-QUA-006 | QUADRO DE DISTRIBUIÇÃO PARA 12 MÓDULOS COM BARRAMENTO E CHAVE | UN |  |  | 137.22
ELE-QUA-010 | QUADRO DE DISTRIBUIÇÃO PARA 20 MÓDULOS COM BARRAMENTO 100 A | UN |  |  | 205.56
ELE-QUA-015 | QUADRO DE DISTRIBUIÇÃO PARA 24 MÓDULOS COM BARRAMENTO 100 A | UN |  |  | 277.7
ELE-QUA-020 | QUADRO DE DISTRIBUIÇÃO PARA 36 MÓDULOS COM BARRAMENTO 100 A | UN |  |  | 349.49
ELE-QUA-025 | QUADRO DE DISTRIBUIÇÃO PARA 42 MÓDULOS COM BARRAMENTO 100 A | UN |  |  | 624.25
ELE-QUA-030 | QUADRO DE DISTRIBUIÇÃO PARA 50 MÓDULOS COM BARRAMENTO 100 A | UN |  |  | 846.43
ELE-QUA-031 | QUADRO DE DISTRIBUIÇÃO DE LUZ EM PVC DE EMBUTIR, ATÉ 8 DIVISÕES | UN |  |  | 156.09
MODULARES, DIMENSÕES EXTERNAS 160 X 240 X 89 MM
ELE-QUA-032 | QUADRO DE DISTRIBUIÇÃO DE LUZ EM PVC DE EMBUTIR, ATÉ 16 DIVISÕES | UN |  |  | 211.54
MODULARES, DIMENSÕES EXTERNAS 260 X 310 X 85 MM
ELE-QUA-035 | QUADRO DE COMANDO PARA BOMBA P = 0,5 CV, RECALQUE | UN |  |  | 182.44
ELE-QUA-040 | QUADRO DE COMANDO PARA BOMBA P = 1,0 CV, RECALQUE | UN |  |  | 190.61
ELE-QUA-045 | QUADRO DE COMANDO PARA BOMBA P = 1,5 CV, RECALQUE | UN |  |  | 194.14
ELE-QUA-050 | QUADRO DE COMANDO PARA BOMBA P = 2,0 CV, RECALQUE | UN |  |  | 226.45
ELE-QUA-055 | QUADRO DE COMANDO PARA BOMBA P = 2,5 CV, RECALQUE | UN |  |  | 229.65
ELE-QUA-060 | QUADRO DE COMANDO PARA BOMBA P = 3,0 CV, RECALQUE | UN |  |  | 232.72
ELE-REA-005 | REATOR SIMPLES, A.F.P PARTIDA RÁPIDA 1 X 16 W - 127 V | UN |  |  | 34.43
ELE-REA-010 | REATOR DUPLO, A.F.P PARTIDA RÁPIDA 2 X 16 W - 127 V | UN |  |  | 35.1
ELE-REA-015 | REATOR SIMPLES, A.F.P PARTIDA RÁPIDA 1 X 32 W - 127 V | UN |  |  | 34.43
ELE-REA-020 | REATOR DUPLO, A.F.P PARTIDA RÁPIDA 2 X 32 W - 127 V | UN |  |  | 45.3
ELE-REA-025 | REATOR SIMPLES, A.F.P PARTIDA RÁPIDA 1 X 20 W - 127 V | UN |  |  | 34.43
ELE-REA-030 | REATOR DUPLO, A.F.P PARTIDA RÁPIDA 2 X 20 W - 127 V | UN |  |  | 26.93
ELE-REA-035 | REATOR SIMPLES, A.F.P PARTIDA RÁPIDA 1 X 40 W - 127 V | UN |  |  | 34.43
ELE-REA-040 | REATOR DUPLO, A.F.P PARTIDA RÁPIDA 2 X 40 W - 127 V | UN |  |  | 46.21
ELE-REA-045 | REATOR ELETRÔNICO, A.F.P PARTIDA RÁPIDA 2 X 16 W - 127/220 V | UN |  |  | 44.62
ELE-REA-050 | REATOR ELETRÔNICO, A.F.P PARTIDA RÁPIDA 2 X 32 W - 127/220 V | UN |  |  | 53.64
ELE-REL-005 | RELÉ FOTOELÉTRICO RM 10 120 V, 1200 VA COM BASE | UN |  |  | 53.09
ELE-REL-010 | RELÉ FOTOELÉTRICO RM 10 220 V, 1800 VA COM BASE | UN |  |  | 53.24
ELE-SIR-005 | SIRENE PARA ALCANCE ATÉ 500 M REF. RT-10 | UN |  |  | 445.49
ELE-SIR-010 | SIRENE DE ALTA POTÊNCIA, TIMBRE Ø 150MM, 100DCB | UN |  |  | 375.69
ELE-SUP-005 | SUPRESSOR DE SURTO PARA PROTEÇÃO PRIMÁRIA EM QGD, ATÉ 1,5 KV - 5 KA | UN |  |  | 199.27
SUPRESSOR DE SURTO PARA PROTEÇÃO DE CENTRAL DE
ELE-SUP-010 |  | UN |  |  | 235.84
TELECOMUNICAÇÕES
TAMPÃO E ARO PARA CAIXA DE ENTRADA TIPO P-20, CONFORME PADRÕES
ELE-TAM-005 | TELEBRÁS | UN |  |  | 272.72
ELE-TOM-005 | TOMADA SIMPLES - 2P + T - 10A COM PLACA | UN |  |  | 16.1
ELE-TOM-010 | TOMADA SIMPLES - 2P + T - 10A SEM PLACA | UN |  |  | 14.42
ELE-TOM-015 | TOMADA SIMPLES - 2P + T - 20A COM PLACA | UN |  |  | 18.67
ELE-TOM-020 | TOMADA SIMPLES - 2P + T - 20A SEM PLACA | UN |  |  | 18.5
ELE-TOM-025 | TOMADA DUPLA - 2P + T - 20A COM PLACA | CJ |  |  | 24.13
ELE-TOM-030 | TOMADA DUPLA - 2P + T - 20A SEM PLACA | CJ |  |  | 22.22
ELE-TOM-035 | CONJUNTO DE 1 TOMADA + 1 INTERRUPTOR COM PLACA | CJ |  |  | 25.9
ELE-TOM-040 | CONJUNTO DE 1 TOMADA + 1 INTERRUPTOR SEM PLACA | CJ |  |  | 20.63
ELE-TOM-045 | TOMADA PARA PINO JACK 1/4, SOM E TV COM PLACA 4" X 2" | UN |  |  | 15.7
ELE-TOM-050 | TOMADA PARA TELEFONE, PADRÃO TELEBRÁS 4P SEM PLACA | UN |  |  | 21.08
ELE-TPO-005 | TAMPÃO DE ALUMÍNIO | UN |  |  | 2.51
ENR-001 | ENROCAMENTO
ENR-PED-005 | ENROCAMENTO COM PEDRA DE MÃO JOGADA, INCLUSIVE FORNECIMENTO | M3 |  |  | 102.42
ENROCAMENTO COM PEDRA DE MÃO ARRUMADA, INCLUSIVE
ENR-PED-010 |  | M3 |  |  | 139.99
FORNECIMENTO
ENS-001 | ENSAIO DE CONCRETO E AÇO
ENS-AÇO-005 | ENSAIO DE TRAÇÃO, DOBRAMENTO E VERIFICAÇÃO DE BITOLAS EM BARRAS | UN |  |  | 55
DE AÇO ATÉ 1"
ENS-AÇO-010 | ENSAIO DE TRAÇÃO, DOBRAMENTO E VERIFICAÇÃO DE BITOLAS EM BARRAS | UN |  |  | 63
DE AÇO ACIMA DE 1"
ENS-CON-005 | ENSAIO DE CONCRETO: CURA, FACEAMENTO, RUPTURA, EMISSÃO DE | UN |  |  | 96
CERTIFICADOS - ATE 6 UNIDADES
ENS-CON-010 | ENSAIO DE CONCRETO POR CORPO DE PROVA ADICIONAL | UN |  |  | 10
ENS-CON-015 | DETERMINAÇÃO E ANÁLISE DE RESULTADO DE RESISTÊNCIA A COMPRESSÃO | UN |  |  | 11
DO CONCRETO MOLDADO
ENS-CON-020 | ENSAIO DE CONCRETO USINADO COM LANÇAMENTO CONVENCIONAL - ATÉ | M3 |  |  | 15
7 M3
ENSAIO DE CONCRETO USINADO COM LANÇAMENTO CONVENCIONAL -
ENS-CON-025 |  | M3 |  |  | 10
ENTRE 7 M3 E 20 M3
ENSAIO DE CONCRETO USINADO COM LANÇAMENTO CONVENCIONAL -
ENS-CON-030 |  | M3 |  |  | 8
ACIMA DE 20 M3
ENS-CON-035 | ENSAIO DE CONCRETO VIRADO NA OBRA - ATÉ 7 M3 | M3 |  |  | 15
ENS-CON-040 | ENSAIO DE CONCRETO VIRADO NA OBRA - ENTRE 7 M3 E 20 M3 | M3 |  |  | 10
EQP-001 | EQUIPAMENTOS ESPORTIVOS
EQP-ESP-005 | TRAVES DE GOL EM TUBO GALVANIZADO PARA QUADRA | UN |  |  | 1251.75
EQP-ESP-010 | TRAVES DE GOL PARA CAMPO DE FUTEBOL - CADA GOL - PINTADA | UN |  |  | 1659
EQP-ESP-015 | REDE DE VÔLEI COM PEDESTAL PARA JUIZ | CJ |  |  | 1251.2
EQP-ESP-020 | REDE DE VÔLEI COM MASTRO EM TUBO GALVANIZADO SEM PEDESTAL | CJ |  |  | 661
EQP-ESP-025 | REDE DE PETECA COM MASTROS EM TUBO AÇO GALVANIZADO D = 76 MM | CJ |  |  | 670
EQP-ESP-030 | TABELA DE BASQUETE EM POSTE METÁLICO E SUPORTE DE PISO | UN |  |  | 1425
EQP-002 | EQUIPAMENTOS PARA PLAYGROUND METÁLICOS
EQP-PLA-005 | ESCORREGADOR MÉDIO METÁLICO PARA PLAYGROUND | UN |  |  | 609.81
EQP-PLA-010 | GANGORRA METÁLICA COM DOIS LUGARES | UN |  |  | 1060.17
EQP-PLA-015 | ZANGA BURRINHO METÁLICO COM DUAS PRANCHAS | UN |  |  | 741.66
EQP-PLA-020 | BARRA FIXA METÁLICA PARA PLAYGROUND | UN |  |  | 777.92
EQP-PLA-025 | ESCADA HORIZONTAL METÁLICA PARA PLAYGROUND | UN |  |  | 875.49
EQP-PLA-030 | BARRAS DE ALONGAMENTO METÁLICO PARA PLAYGROUND | UN |  |  | 883.98
EQP-PLA-035 | BALANCIM COM CINCO LUGARES METÁLICO PARA PLAYGROUND | UN |  |  | 1231.69
EQP-PLA-040 | ALONGADORES (DUAS PEÇAS) | CJ |  |  | 2610.28
EQP-PLA-045 | BANCO PREGUIÇA | UN |  |  | 2250.61
EQP-PLA-050 | ELEVAÇÃO LATERAL | UN |  |  | 3223.95
EQP-PLA-055 | BARRA MÓVEL | UN |  |  | 2209.29
EQP-PLA-060 | ESQUI | UN |  |  | 4383.41
EQP-PLA-065 | PARALELAS | UN |  |  | 2016.42
EQP-PLA-070 | PASSARELA | UN |  |  | 2157.18
EQP-PLA-075 | PASSO A PASSO | UN |  |  | 1084.28
EQP-PLA-080 | PASSO AÉREO (TRIPLO) | CJ |  |  | 6493.53
EQP-PLA-085 | PENDULO | UN |  |  | 3925.93
EQP-PLA-090 | POSTES FLEXORES (TRÊS PEÇAS) | CJ |  |  | 1884.58
EQP-PLA-095 | RODA OMBROS | UN |  |  | 4286.42
EQP-PLA-100 | SENTA E LEVANTA (TRÊS PEÇAS) | CJ |  |  | 1774.25
EQP-PLA-105 | TOTEM (INCLUINDO ADESIVOS) | UN |  |  | 1835.36
ESQ-001 | ESQUADRIA DE MADEIRA
ESQ-BAT-005 | BATE MACA DE MADEIRA DE LEI ENVERNIZADA | M |  |  | 42.55
ESQ-BAT-010 | PROTETOR DE PAREDE BATE MACA EM PVC RÍGIDO DE ALTO IMPACTO, BASE | M |  |  | 64.03
DE FIXAÇÃO, TERMINAIS DE ACABAMENTO E ADAPTADORES L = 200 MM
ESQ-FOL-005 | FOLHA DE PORTA MADEIRA DE LEI PRANCHETA PARA PINTURA L <= 60 CM, H | UN |  |  | 113.23
<= 180 CM
ESQ-FOL-010 | FOLHA DE PORTA MADEIRA DE LEI PRANCHETA PARA PINTURA 60 X 210 CM | UN |  |  | 139.28
ESQ-FOL-015 | FOLHA DE PORTA MADEIRA DE LEI PRANCHETA PARA PINTURA 70 X 210 CM | UN |  |  | 141.31
ESQ-FOL-020 | FOLHA DE PORTA MADEIRA DE LEI PRANCHETA PARA PINTURA 80 X 210 CM | UN |  |  | 143.34
ESQ-FOL-025 | FOLHA DE PORTA MADEIRA DE LEI PRANCHETA PARA PINTURA 90 X 210 CM | UN |  |  | 152.48
ESQ-MAR-005 | MARCO DE MADEIRA DE LEI PARA PINTURA, L = 14 CM, 60 X 210 CM | UN |  |  | 111.94
ESQ-MAR-010 | MARCO EM MADEIRA DE LEI PARA PINTURA, L = 14 CM, 70 X 210 CM | UN |  |  | 111.94
ESQ-MAR-015 | MARCO EM MADEIRA DE LEI PARA PINTURA, L = 14 CM, 80 X 210 CM | UN |  |  | 111.94
ESQ-MAR-020 | MARCO EM MADEIRA DE LEI PARA PINTURA, L = 14 CM, 90 X 210 CM | UN |  |  | 111.94
PORTA DE MADEIRA DE LEI ESPECIAL 90 X 210 CM REVESTIDA COM CHUMBO
ESQ-POR-005 |  | UN |  |  | 1975.97
E VISOR
PORTA DE MADEIRA DE LEI ESPECIAL 80 X 210 CM REVESTIDA COM CHUMBO
ESQ-POR-006 |  | UN |  |  | 1004.61
(FACE INTERNA) E VISOR , PARA PINTURA, INCLUSIVE FERRAGENS (P13)
PORTA DE MADEIRA DE LEI ESPECIAL 70 X 210 CM REVESTIDA (FACE INTERNA)
ESQ-POR-007 |  | UN |  |  | 1004.61
COM CHUMBO E VISOR, PARA PINTURA, INCLUSIVE FERRAGENS (P14)
PORTA DE MADEIRA, TIPO PRANCHETA, COM MARCO FERRO "L" 1 1/4 X 1/8",
ESQ-POR-010 |  | UN |  |  | 394.45
TARJETA LIVRE/OCUPADO E DOBRADIÇAS - 55 X 160 CM
PORTA DE MADEIRA, TIPO PRANCHETA, COM MARCO FERRO "L" 1 1/4 X 1/8",
ESQ-POR-015 |  | UN |  |  | 381.54
TARJETA E DOBRADIÇAS - 55 X 180 CM
PORTA DE MADEIRA, TIPO PRANCHETA, COM MARCO FERRO "L" 1 1/4 X 1/8",
ESQ-POR-020 |  | UN |  |  | 394.45
TARJETA LIVRE/OCUPADO E DOBRADIÇAS - 55 X 180 CM
PORTA DE MADEIRA, TIPO PRANCHETA, COM MARCO FERRO "L" 1 1/4 X 1/8",
ESQ-POR-025 |  | UN |  |  | 394.45
TARJETA LIVRE/OCUPADO E DOBRADIÇAS - 60 X 165 CM
PORTA DE MADEIRA, TIPO PRANCHETA, COM MARCO FERRO "L" 1 1/4 X 1/8",
ESQ-POR-030 |  | UN |  |  | 407.17
TARJETA E DOBRADIÇAS - 100 X 160 CM
PORTA DE MADEIRA, TIPO PRANCHETA, COM MARCO FERRO "L" 1 1/4 X 1/8",
ESQ-POR-035 |  | UN |  |  | 433.1
TARJETA LIVRE/OCUPADO E DOBRADIÇAS - 100 X 160 CM
PORTA EM MADEIRA DE LEI REVESTIDA EM LAMINADO MELAMÍNICO, COM
ESQ-POR-036 | MARCO EM ALUMÍNIO ANODIZADO NATURAL, TARJETA LIVRE/OCUPADO E | UN |  |  | 579.34
DOBRADIÇAS - 60 X 165 CM
ESQ-POR-040 | PORTA DE ABRIR, MADEIRA DE LEI PRANCHETA PARA PINTURA COMPLETA 60 | UN |  |  | 430.91
X 210 CM,COM FERRAGENS EM FERRO LATONADO
ESQ-POR-045 | PORTA DE ABRIR, MADEIRA DE LEI PRANCHETA PARA PINTURA COMPLETA 70 | UN |  |  | 421.59
X 210 CM,COM FERRAGENS EM FERRO LATONADO
ESQ-POR-050 | PORTA DE ABRIR, MADEIRA DE LEI PRANCHETA PARA PINTURA COMPLETA 80 | UN |  |  | 443.28
X 210 CM,COM FERRAGENS EM FERRO LATONADO
ESQ-POR-055 | PORTA DE ABRIR, MADEIRA DE LEI PRANCHETA PARA PINTURA COMPLETA 90 | UN |  |  | 472.28
X 210 CM,COM FERRAGENS EM FERRO LATONADO
ESQ-POR-060 | PORTA EM MADEIRA DE LEI ESPECIAL 90 X 210 CM, PARA PINTURA, PARA | UN |  |  | 502.58
P.N.E., COM PROTEÇÃO INFERIOR EM LAMINADO MELAMÍNICO, INCLUSIVE
FERRAGENS E MAÇANETA TIPO ALAVANCA (P2)
ESQ-POR-065 | PORTA EM MADEIRA DE LEI ESPECIAL 80 X 210 CM, COM REVESTIMENTO EM | UN |  |  | 583.56
LAMINADO MELAMÍNICO NAS DUAS FACES, INCLUSIVE FERRAGENS E
MAÇANETA TIPO ALAVANCA
ESQ-POR-070 | PORTA EM MADEIRA DE LEI ESPECIAL 70 X 210 CM, COM REVESTIMENTO EM | UN |  |  | 578.36
LAMINADO MELAMÍNICO NAS DUAS FACES, INCLUSIVE FERRAGENS E
MAÇANETA TIPO ALAVANCA
ESQ-POR-075 | PORTA EM MADEIRA DE LEI ESPECIAL 60 X 210 CM, COM REVESTIMENTO EM | UN |  |  | 574.9
LAMINADO MELAMÍNICO NAS DUAS FACES, INCLUSIVE FERRAGENS E
MAÇANETA TIPO ALAVANCA
ESQ-REG-005 | RÉGUA PARA ALISARES DE 5 X 1 CM DE MADEIRA DE LEI PARA PINTURA | CJ |  |  | 29.86
COLOCADO
ESQ-REG-010 | RÉGUA PARA ALISARES DE 7 X 1 CM DE MADEIRA DE LEI PARA PINTURA | CJ |  |  | 39.41
COLOCADO
EST-001 | ESTRUTURAS DE CONCRETO
FORNECIMENTO E LANÇAMENTO DE CONCRETO NÃO ESTRUTURAL VIRADO
EST-CON-005 |  | M3 |  |  | 399.31
EM OBRA FCK >= 9 MPA, BRITA 1 E 2
FORNECIMENTO E LANÇAMENTO DE CONCRETO NÃO ESTRUTURAL VIRADO
EST-CON-010 |  | M3 |  |  | 402.34
EM OBRA FCK >= 10 MPA, BRITA 1 E 2
FORNECIMENTO E LANÇAMENTO DE CONCRETO NÃO ESTRUTURAL VIRADO
EST-CON-015 |  | M3 |  |  | 414.81
EM OBRA FCK >= 13,5 MPA, BRITA 1 E 2
FORNECIMENTO E LANÇAMENTO DE CONCRETO ESTRUTURAL VIRADO EM
EST-CON-020 |  | M3 |  |  | 417.84
OBRA FCK >= 15 MPA, BRITA 1 E 2
FORNECIMENTO E LANÇAMENTO DE CONCRETO ESTRUTURAL VIRADO EM
EST-CON-025 | OBRA FCK >= 18 MPA, BRITA 1 E 2 | M3 |  |  | 428.93
FORNECIMENTO E LANÇAMENTO DE CONCRETO ESTRUTURAL VIRADO EM
EST-CON-030 |  | M3 |  |  | 435.48
OBRA FCK >= 20 MPA, BRITA 1 E 2
FORNECIMENTO E LANÇAMENTO DE CONCRETO ESTRUTURAL VIRADO EM
EST-CON-035 |  | M3 |  |  | 447.21
OBRA FCK >= 25 MPA, BRITA 1 E 2
FORNECIMENTO E LANÇAMENTO DE CONCRETO ESTRUTURAL VIRADO EM
EST-CON-040 |  | M3 |  |  | 473.95
OBRA FCK >= 30 MPA, BRITA 1 E 2
FORNECIMENTO E LANÇAMENTO DE CONCRETO ESTRUTURAL VIRADO EM
EST-CON-041 |  | M3 |  |  | 339.1
OBRA FCK >= 35 MPA, BRITA 1 E 2
FORNECIMENTO E LANÇAMENTO DE CONCRETO ESTRUTURAL VIRADO EM
EST-CON-045 |  | M3 |  |  | 509.31
OBRA FCK >= 40 MPA, BRITA 1 E 2
FORNECIMENTO E LANÇAMENTO DE CONCRETO ESTRUTURAL USINADO FCK
EST-CON-050 |  | M3 |  |  | 274.83
>= 7,5 MPA, BRITA 1
FORNECIMENTO E LANÇAMENTO DE CONCRETO NÃO ESTRUTURAL USINADO
EST-CON-055 |  | M3 |  |  | 276.93
FCK <= 9 MPA, BRITA 1
FORNECIMENTO E LANÇAMENTO DE CONCRETO NÃO ESTRUTURAL USINADO
EST-CON-060 | FCK >= 10 MPA, BRITA 1 | M3 |  |  | 280.08
FORNECIMENTO E LANÇAMENTO DE CONCRETO NÃO ESTRUTURAL USINADO
EST-CON-065 |  | M3 |  |  | 285.33
FCK >= 13,5 MPA, BRITA 1
FORNECIMENTO E LANÇAMENTO DE CONCRETO NÃO ESTRUTURAL USINADO
EST-CON-070 | FCK >= 15 MPA, BRITA 1 | M3 |  |  | 289.53
FORNECIMENTO E LANÇAMENTO DE CONCRETO NÃO ESTRUTURAL USINADO
EST-CON-075 |  | M3 |  |  | 297.93
FCK >= 18 MPA, BRITA 1
FORNECIMENTO E LANÇAMENTO DE CONCRETO ESTRUTURAL USINADO FCK
EST-CON-080 |  | M3 |  |  | 300.03
>= 20 MPA, BRITA 1 E MÓDULO DE ELASTICIDADE CONFORME NBR 6118
FORNECIMENTO E LANÇAMENTO DE CONCRETO ESTRUTURAL USINADO FCK
EST-CON-085 |  | M3 |  |  | 311.58
>= 25 MPA, BRITA 1 E MÓDULO DE ELASTICIDADE CONFORME NBR 6118
FORNECIMENTO E LANÇAMENTO DE CONCRETO ESTRUTURAL USINADO FCK
EST-CON-090 |  | M3 |  |  | 325.23
>= 30 MPA, BRITA 1 E MÓDULO DE ELASTICIDADE CONFORME NBR 6118
FORNECIMENTO E LANÇAMENTO DE CONCRETO ESTRUTURAL USINADO FCK
EST-CON-091 |  | M3 |  |  | 348.33
>= 35 MPA, BRITA 1 E MÓDULO DE ELASTICIDADE CONFORME NBR 6118
FORNECIMENTO E LANÇAMENTO DE CONCRETO ESTRUTURAL USINADO FCK
EST-CON-095 | >= 40 MPA, BRITA 1 E MÓDULO DE ELASTICIDADE CONFORME NBR 6118 | M3 |  |  | 369.33
FORNECIMENTO E LANÇAMENTO DE CONCRETO ESTRUTURAL USINADO FCK
EST-CON-096 |  | M3 |  |  | 384.03
>= 45 MPA, BRITA 1 E MÓDULO DE ELASTICIDADE CONFORME NBR 6118
FORNECIMENTO E LANÇAMENTO DE CONCRETO NÃO ESTRUTURAL USINADO
EST-CON-100 |  | M3 |  |  | 335.93
BOMBEADO FCK >= 15 MPA, BRITA 1
FORNECIMENTO E LANÇAMENTO DE CONCRETO NÃO ESTRUTURAL USINADO
EST-CON-105 |  | M3 |  |  | 344.33
BOMBEADO FCK >= 18 MPA, BRITA 1
FORNECIMENTO E LANÇAMENTO DE CONCRETO ESTRUTURAL USINADO
EST-CON-110 | BOMBEADO FCK >= 20 MPA, BRITA 1 E MÓDULO DE ELASTICIDADE | M3 |  |  | 346.43
CONFORME NBR 6118
FORNECIMENTO E LANÇAMENTO DE CONCRETO ESTRUTURAL USINADO
EST-CON-115 | BOMBEADO FCK >= 25 MPA, BRITA 1 E MÓDULO DE ELASTICIDADE | M3 |  |  | 357.98
CONFORME NBR 6118
FORNECIMENTO E LANÇAMENTO DE CONCRETO ESTRUTURAL USINADO
EST-CON-120 | BOMBEADO FCK >= 30 MPA, BRITA 1 E MÓDULO DE ELASTICIDADE | M3 |  |  | 371.63
CONFORME NBR 6118
FORNECIMENTO E LANÇAMENTO DE CONCRETO ESTRUTURAL USINADO
EST-CON-121 | BOMBEADO FCK >= 35 MPA, BRITA 1 E MÓDULO DE ELASTICIDADE | M3 |  |  | 405.23
CONFORME NBR 6118
FORNECIMENTO E LANÇAMENTO DE CONCRETO ESTRUTURAL USINADO
EST-CON-125 | BOMBEADO FCK >= 40 MPA, BRITA 1 E MÓDULO DE ELASTICIDADE | M3 |  |  | 415.73
CONFORME NBR 6118
FORNECIMENTO E LANÇAMENTO DE CONCRETO ESTRUTURAL USINADO
EST-CON-130 | BOMBEADO FCK >= 45 MPA, BRITA 1 E MÓDULO DE ELASTICIDADE | M3 |  |  | 419.93
CONFORME NBR 6118
| ESCARIFICAÇÃO MANUAL , CORTE DE CONCRETO ATÉ 3 CM DE |  |  |  | 112.3
EST-ESC-005 |  | M2
PROFUNDIDADE
EST-FOR-005 | FORMA E DESFORMA EM TÁBUAS DE PINHO, EXCLUSIVE ESCORAMENTO (3X) | M2 |  |  | 52.68
FORMA E DESFORMA DE COMPENSADO RESINADO ESPESSURA 10 MM,
EST-FOR-010 |  | M2 |  |  | 52.87
EXCLUSIVE ESCORAMENTO (3X)
FORMA E DESFORMA DE COMPENSADO RESINADO ESPESSURA 12 MM,
EST-FOR-015 | EXCLUSIVE ESCORAMENTO (3X) | M2 |  |  | 54.56
FORMA E DESFORMA DE COMPENSADO RESINADO ESPESSURA 14 MM,
EST-FOR-020 |  | M2 |  |  | 53.44
EXCLUSIVE ESCORAMENTO (3X)
FORMA E DESFORMA DE COMPENSADO PLASTIFICADO ESPESSURA 12 MM,
EST-FOR-025 | EXCLUSIVE ESCORAMENTO (5X) | M2 |  |  | 50.48
FORMA E DESFORMA DE COMPENSADO PLASTIFICADO ESPESSURA 14 MM,
EST-FOR-030 |  | M2 |  |  | 52.62
EXCLUSIVE ESCORAMENTO (5X)
FORMA E DESFORMA DE MADEIRA PARA ESTRUTURAS EM CURVA COM
EST-FOR-031 | TÁBUAS DE 3ª E CHAPA DE MADEIRA COMPENSADA RESINADA E = 6 MM (2 | M2 |  |  | 86.73
X), EXCLUSIVE ESCORAMENTO
ESCORAMENTO TUBULAR CONVENCIONAL TIPO "A" (H = 2,11 À 3,20 M) COM
EST-FOR-035 | ACESSÓRIOS PARA LAJES E VIGAS MACIÇAS, EXCLUSIVE TRANSPORTE E | M3XMÊS |  |  | 2
MONTAGEM (ALUGUEL MENSAL)
ESCORAMENTO TUBULAR CONVENCIONAL TIPO "B" (H = 3,21 À 4,50 M) COM
EST-FOR-040 | ACESSÓRIOS PARA LAJES E VIGAS MACIÇAS, EXCLUSIVE TRANSPORTE E | M3XMÊS |  |  | 1.7
MONTAGEM (ALUGUEL MENSAL)
DESCARGA, MONTAGEM, DESMONTAGEM E CARGA DE ESCORAMENTO
EST-FOR-041 |  | M3 |  |  | 6.7
METÁLICO TIPOS A E B PARA VIGAS E LAJES
EST-FOR-045 | CIMBRAMENTO DE MADEIRA | M3 |  |  | 28.93
LOCAÇÃO, MONTAGEM E DESMONTAGEM DE MOLDES PLÁSTICOS PARA
EST-FOR-055 | CONCRETAGEM DE LAJES NERVURADAS 600 X 425 CM, INCLUSIVE | M2 |  |  | 60.35
CIMBRAMENTO H = 3,00 M
EST-002 | ESTRUTURA DE CONCRETO
EST-ANC-005 | ANCORAGEM DE BARRAS DE AÇO , COM RESINA BASE DE POLIÉSTER | DM3 |  |  | 88.18
EST-ARM-005 | LIXAMENTO ELÉTRICO DA ARMADURA COM ESCOVA CIRCULAR | M |  |  | 3.11
PROTEÇÃO DE ARMADURA CORROÍDA POR AÇÃO DE CLORETOS, COM
EST-ARM-010 |  | M |  |  | 3.2
TINTA DE ALTO TEOR DE ZINCO
REFORÇO ESTRUTURAL COM EMENDA POR SOLDA , PARA RECONSTITUIÇÃO
EST-ARM-015 |  | UN |  |  | 7.71
DA SEÇÃO DA ARMADURA
REFORÇO ESTRUTURAL COM EMENDA POR TRANSPASSE , PARA
EST-ARM-020 |  | KG |  |  | 9.13
RECONSTITUIÇÃO DA SEÇÃO DA ARMADURA
GROUT - PREPARO E LANÇAMENTO COM ARGAMASSA DE CIMENTO, CAL
EST-GRO-005 | HIDRATADA, AREIA SEM PENEIRAR E PEDRICO TRAÇO 1:0,1:3:2 | M3 |  |  | 502.89
FORNECIMENTO E APLICAÇÃO DE GROUT PARA ANCORAGENS,
EST-GRO-010 |  | M3 |  |  | 1902.42
RECUPERAÇÕES ESTRUTURAIS E USO EM GERAL
GROUT - PREPARO COM ARGAMASSA DE CIMENTO, AREIA SEM PENEIRAR E
EST-GRO-015 |  | M3 |  |  | 342.73
PEDRISCO TRAÇO 1:3:2
EST-003 | ESTRUTURA METÁLICA
FORNECIMENTO, FABRICAÇÃO, TRANSPORTE E MONTAGEM DE ESTRUTURA
EST-MET-005 |  | KG |  |  | 12.31
METÁLICA EM PERFIS LAMINADOS
FORNECIMENTO, FABRICAÇÃO, TRANSPORTE E MONTAGEM DE ESTRUTURA
EST-MET-010 |  | KG |  |  | 12.31
METÁLICA EM PERFIS SOLDADOS
FORNECIMENTO, FABRICAÇÃO, TRANSPORTE E MONTAGEM DE ESTRUTURA
EST-MET-015 |  | KG |  |  | 12.31
METÁLICA EM PERFIS TUBULARES
FORNECIMENTO, FABRICAÇÃO, TRANSPORTE E MONTAGEM DE ESTRUTURA
EST-MET-030 | METÁLICA PARA TELHADO DE QUADRA POLI ESPORTIVA EM AÇO SAC-41, | M2 |  |  | 116.82
PINTADA
FORNECIMENTO, FABRICAÇÃO, TRANSPORTE E MONTAGEM DE ESTRUTURA
EST-MET-035 | METÁLICA PARA TELHADO SOBRE LAJE PARA TELHAS METÁLICAS | M2 |  |  | 59.7
FORNECIMENTO, FABRICAÇÃO, TRANSPORTE E MONTAGEM DE ESTRUTURA
EST-MET-040 |  | M2 |  |  | 89.55
METÁLICA PARA TELHADO SOBRE LAJE PARA TELHAS CERÂMICAS
ESTRUTURA DE AÇO PARA COBERTURA EM ARCO , ESPAÇAMENTO ENTRE
EST-MET-045 | ARCOS 4 M, VÃO 15 M | M2 |  |  | 99.23
ESTRUTURA DE AÇO PARA COBERTURA EM ARCO , ESPAÇAMENTO ENTRE
EST-MET-050 |  | M2 |  |  | 105.37
ARCOS 5 M, VÃO 20 M
ESTRUTURA DE AÇO PARA COBERTURA EM ARCO , ESPAÇAMENTO ENTRE
EST-MET-055 | ARCOS 6 M, VÃO 25 M | M2 |  |  | 112.53
ESTRUTURA DE AÇO PARA COBERTURA EM ARCO , ESPAÇAMENTO ENTRE
EST-MET-060 |  | M2 |  |  | 116.62
ARCOS 6 M, VÃO 30 M
ESTRUTURA DE AÇO PARA COBERTURA EM SHED , ESPAÇAMENTO ENTRE
EST-MET-065 | TESOURAS 7 M, VÃO 15 M | M2 |  |  | 143.22
ESTRUTURA DE AÇO PARA COBERTURA EM SHED , ESPAÇAMENTO ENTRE
EST-MET-070 |  | M2 |  |  | 153.45
TESOURAS 10 M, VÃO 20 M
ESTRUTURA DE AÇO PARA COBERTURA EM SHED , ESPAÇAMENTO ENTRE
EST-MET-075 |  | M2 |  |  | 163.68
TESOURAS 10 M, VÃO 25 M
ESTRUTURA DE AÇO PARA COBERTURA EM SHED , ESPAÇAMENTO ENTRE
EST-MET-080 |  | M2 |  |  | 173.91
TESOURAS 12 M, VÃO 30 M
ESTRUTURA DE AÇO PARA COBERTURA DUAS ÁGUAS COM LANTERNIM,
EST-MET-085 | ESPAÇAMENTO ENTRE TESOURAS 4 M, VÃO 15 M | M2 |  |  | 143.22
ESTRUTURA DE AÇO PARA COBERTURA DUAS ÁGUAS COM LANTERNIM,
EST-MET-090 |  | M2 |  |  | 163.68
ESPAÇAMENTO ENTRE TESOURAS 5 M, VÃO 25 M
ESTRUTURA DE AÇO PARA COBERTURA DUAS ÁGUAS COM LANTERNIM,
EST-MET-095 | ESPAÇAMENTO ENTRE TESOURAS 5 M, VÃO 30 M | M2 |  |  | 184.14
ESTRUTURA DE ALUMÍNIO EM DUAS ÁGUAS , ESPAÇAMENTO ENTRE TESOURAS
EST-MET-100 |  | M2 |  |  | 173.11
DE 3 A 6 M, VÃO DE 20 M
ESTRUTURA DE ALUMÍNIO EM DUAS ÁGUAS , ESPAÇAMENTO ENTRE TESOURAS
EST-MET-105 |  | M2 |  |  | 185.71
DE 3 A 6 M, VÃO DE 25 M
ESTRUTURA DE ALUMÍNIO EM DUAS ÁGUAS , ESPAÇAMENTO ENTRE TESOURAS
EST-MET-110 |  | M2 |  |  | 198.3
DE 3 A 6 M, VÃO DE 30 M
ESTRUTURA DE ALUMÍNIO EM DUAS ÁGUAS , ESPAÇAMENTO ENTRE TESOURAS
EST-MET-115 | DE 3 A 6 M, VÃO DE 40 M | M2 |  |  | 219.29
FOR-001 | FORROS
FOR-GES-005 | FORRO DE GESSO EM PLACAS 60 X 60 CM LISO | M2 |  |  | 24.73
FOR-GES-010 | FORRO DE GESSO EM PLACAS ACARTONADAS - FGE | M2 |  |  | 35
FOR-GES-015 | FORRO DE GESSO EM PLACAS ACARTONADAS - FGA | M2 |  |  | 31.45
FOR-GES-020 | COLOCAÇÃO DE MOLDURA DE GESSO | M |  |  | 11.95
FOR-MAD-005 | FORRO DE MADEIRA EM ANGELIM | M2 |  |  | 66.81
FOR-MAD-010 | FORRO DE MADEIRA DE PINUS | M2 |  |  | 34.85
FOR-MAD-015 | CIMALHA DE MADEIRA PARA FORRO DE MADEIRA | M |  |  | 10.19
FOR-MAD-020 | EMPENAS DE MADEIRA (RÉGUAS) | M2 |  |  | 46.36
FOR-MAN-005 | MANTA ISOLANTE PARA TELHADOS | M2 |  |  | 19.27
FOR-MET-005 | FORRO METÁLICO TIPO COLMÉIA | M2 |  |  | 54.68
FOR-PVC-005 | FORRO EM PVC BRANCO DE L = 10 CM | M2 |  |  | 38.5
FOR-PVC-010 | FORRO EM PVC BRANCO DE L = 20 CM | M2 |  |  | 39
FRG-001 | FERRAGENS
FRG-DOB-005 | DOBRADIÇA DE FERRO CROMADO 3" X 2" | UN |  |  | 5.97
FRG-DOB-010 | DOBRADIÇA DE FERRO CROMADA 3" X 2 1/2" | UN |  |  | 7.15
FRG-DOB-015 | DOBRADIÇA DE FERRO CROMADA 3 1/2" X 2 1/2" | UN |  |  | 7.59
FRG-FEC-005 | FECHADURA 357-(E49) E282 - ML600 CROMADA | PÇ |  |  | 171.22
FRG-FEC-010 | FECHADURA 457-(E49) E283 - ML600 CROMADA | PÇ |  |  | 133.85
FRG-FEC-015 | FECHADURA 557-(E49) E285 - ML600 CROMADA | PÇ |  |  | 133.85
FRG-MOL-005 | MOLA HIDRÁULICA NORMAL | UN |  |  | 202.71
FRG-MOL-010 | MOLA HIDRÁULICA PARA PORTA DE CHUMBO | UN |  |  | 1153.99
FRG-TAR-005 | TARJETA CROMADA, INSTALADA PORTAS DE SANITÁRIOS | PÇ |  |  | 45
FRG-TAR-010 | TARJETA CROMADA, INSTALADA PORTAS DE SANITÁRIOS-LIVRE/OCUPADO | PÇ |  |  | 57.91
FUNDAÇÕES PROFUNDAS - EXCETO ARMAÇÃO E REMOÇÃO DE MATERIAL
FUN-001
ESCAVADO
MOBILIZAÇÃO E DESMOBILIZAÇÃO DE EQUIPAMENTO PARA ESTACA TIPO
FUN-FRA-005 |  | VB |  |  | 10000
FRANKI DMT ATÉ 50 KM
MOBILIZAÇÃO E DESMOBILIZAÇÃO DE EQUIPAMENTO PARA ESTACA TIPO
FUN-FRA-006 |  | VB |  |  | 13500
FRANKI DMT DE 50,1 A 100 KM
CRAVAÇÃO E CONCRETAGEM ESTACA TIPO FRANKI MOLDADA "IN LOCO" 55
FUN-FRA-010 |  | M |  |  | 138.49
TON D = 350 MM
CRAVAÇÃO E CONCRETAGEM ESTACA TIPO FRANKI MOLDADA "IN LOCO" 70
FUN-FRA-015 |  | M |  |  | 164.51
TON D = 400 MM
CRAVAÇÃO E CONCRETAGEM ESTACA TIPO FRANKI MOLDADA "IN LOCO" 95
FUN-FRA-020 |  | M |  |  | 198.59
TON D = 450 MM
CRAVAÇÃO E CONCRETAGEM ESTACA TIPO FRANKI MOLDADA "IN LOCO"
FUN-FRA-025 |  | M |  |  | 229.39
130 TON D = 520 MM
CRAVAÇÃO E CONCRETAGEM ESTACA TIPO FRANKI MOLDADA "IN LOCO"
FUN-FRA-035 |  | M |  |  | 281.98
170 TON D = 600 MM
MOBILIZAÇÃO E DESMOBILIZAÇÃO DE EQUIPAMENTO PARA ESTACA TIPO
FUN-HEL-005 |  | VB |  |  | 9000
HÉLICE CONTÍNUA DMT ATÉ 50 KM
MOBILIZAÇÃO E DESMOBILIZAÇÃO DE EQUIPAMENTO PARA ESTACA TIPO
FUN-HEL-006 |  | VB |  |  | 12000
HÉLICE CONTÍNUA DMT DE 50,1 A 100 KM
EXECUÇÃO DE ESTACA TIPO HÉLICE CONTÍNUA D = 400 MM, EXCETO
FUN-HEL-010 |  | M |  |  | 40
CONCRETO
EXECUÇÃO DE ESTACA TIPO HÉLICE CONTÍNUA D = 500 MM, EXCETO
FUN-HEL-015 |  | M |  |  | 50
CONCRETO
EXECUÇÃO DE ESTACA TIPO HÉLICE CONTÍNUA D = 600 MM, EXCETO
FUN-HEL-020 |  | M |  |  | 60
CONCRETO
| EXECUÇÃO DE ESTACA TIPO HÉLICE CONTÍNUA D = 800 MM, EXCETO |  |  |  | 80
FUN-HEL-025 |  | M
CONCRETO
FUN-LAS-005 | LASTRO DE CONCRETO MAGRO | M3 |  |  | 402.4
FUN-LAS-010 | LASTRO DE BRITA 2 OU 3 APILOADO MANUALMENTE | M3 |  |  | 93.92
FUN-LAS-015 | LASTRO DE AREIA | M3 |  |  | 106.52
FUN-MAD-010 | FUNDAÇÃO DE ESTACA DE MADEIRA D = 150 MM | M |  |  | 25
FUN-MAD-015 | FUNDAÇÃO DE ESTACA DE MADEIRA D = 200 MM | M |  |  | 30
FUN-MAD-020 | FUNDAÇÃO DE ESTACA DE MADEIRA D = 250 MM | M |  |  | 35
MOBILIZAÇÃO E DESMOBILIZAÇÃO DE EQUIPAMENTO PARA ESTACA
FUN-PRE-005 |  | VB |  |  | 6500
CRAVADA DMT ATÉ 50 KM
MOBILIZAÇÃO E DESMOBILIZAÇÃO DE EQUIPAMENTO PARA ESTACA
FUN-PRE-006 |  | VB |  |  | 9000
CRAVADA DMT DE 50,1 A 100 KM
FUN-PRE-010 | ESTACA PRÉ-MOLDADA DE CONCRETO ARMADO CRAVADA D = 180 MM/35T | M |  |  | 83.49
FUN-PRE-015 | ESTACA PRÉ-MOLDADA DE CONCRETO ARMADO CRAVADA D = 230 MM/55T | M |  |  | 105.49
FUN-PRE-020 | ESTACA PRÉ-MOLDADA DE CONCRETO ARMADO CRAVADA D = 260 MM/70T | M |  |  | 126.99
FUN-PRE-025 | ESTACA PRÉ-MOLDADA DE CONCRETO ARMADO CRAVADA D = 330 MM/90T | M |  |  | 142.99
ESTACA PRÉ-MOLDADA DE CONCRETO ARMADO CRAVADA D = 380
FUN-PRE-026 |  | M |  |  | 151.79
MM/105T
ESTACA PRÉ-MOLDADA DE CONCRETO ARMADO CRAVADA D = 420
FUN-PRE-027 |  | M |  |  | 175.49
MM/130T
ESTACA PRÉ-MOLDADA DE CONCRETO ARMADO CRAVADA D = 500
FUN-PRE-028 |  | M |  |  | 227.19
MM/150T
FUN-PRE-030 | ESTACA PRÉ-MOLDADA DE CONCRETO ARMADO CRAVADA 15 X 15 CM/25T | M |  |  | 66.99
FUN-PRE-035 | ESTACA PRÉ-MOLDADA DE CONCRETO ARMADO CRAVADA 17 X 17 CM/35T | M |  |  | 72.49
FUN-PRE-040 | ESTACA PRÉ-MOLDADA DE CONCRETO ARMADO CRAVADA 20 X 20 CM/50T | M |  |  | 83.49
ESTACA PRÉ-MOLDADA DE CONCRETO ARMADO CRAVADA 21,5 X 21,5
FUN-PRE-045 |  | M |  |  | 88.99
CM/60T
FUN-PRE-050 | ESTACA PRÉ-MOLDADA DE CONCRETO ARMADO CRAVADA 23 X 23 CM/70T | M |  |  | 101.69
ESTACA PRÉ-MOLDADA DE CONCRETO ARMADO CRAVADA 25,5 X 25,5
FUN-PRE-055 | CM/85T | M |  |  | 114.89
ESTACA PRÉ-MOLDADA DE CONCRETO ARMADO CRAVADA 28 X 28
FUN-PRE-056 |  | M |  |  | 131.99
CM/105T
FUN-PRE-060 | EMENDA DE ESTACA PRÉ-MOLDADA ATÉ 65T | UN |  |  | 100
FUN-PRE-065 | EMENDA DE ESTACA PRÉ-MOLDADA DE 65T A 95T | UN |  |  | 110
FUN-PRE-070 | EMENDA DE ESTACA PRÉ MOLDADA ACIMA DE 95T | UN |  |  | 150
FUN-PRE-075 | CORTE E PREPARO DE CABEÇA DE ESTACAS | UN |  |  | 31.83
MOBILIZAÇÃO E DESMOBILIZAÇÃO DE EQUIPAMENTO PARA ESTACA STRAUSS
FUN-STR-005 |  | VB |  |  | 5000
DMT ATÉ 50 KM
MOBILIZAÇÃO E DESMOBILIZAÇÃO DE EQUIPAMENTO PARA ESTACA STRAUSS
FUN-STR-006 | DMT DE 50,1 A 100 KM | VB |  |  | 6500
ESCAVAÇÃO E CONCRETAGEM ESTACA TIPO STRAUSS MOLDADA "IN LOCO"
FUN-STR-010 |  | M |  |  | 62.38
D = 250 MM
ESCAVAÇÃO E CONCRETAGEM ESTACA TIPO STRAUSS MOLDADA "IN LOCO"
FUN-STR-015 | D = 320 MM | M |  |  | 81.5
ESCAVAÇÃO E CONCRETAGEM ESTACA TIPO STRAUSS MOLDADA "IN LOCO"
FUN-STR-016 |  | M |  |  | 97.1
D = 380 MM
ESCAVAÇÃO E CONCRETAGEM ESTACA TIPO STRAUSS MOLDADA "IN LOCO"
FUN-STR-020 |  | M |  |  | 109.63
D = 420 MM
ESCAVAÇÃO E CONCRETAGEM ESTACA TIPO STRAUSS MOLDADA "IN LOCO"
FUN-STR-025 |  | M |  |  | 143.8
D = 520 MM
FUN-TRA-005 | PERFURAÇÃO DE ESTACA BROCA A TRADO MANUAL D = 150 MM | M |  |  | 12.91
FUN-TRA-010 | PERFURAÇÃO DE ESTACA BROCA A TRADO MANUAL D = 200 MM | M |  |  | 16.85
FUN-TRA-015 | PERFURAÇÃO DE ESTACA BROCA A TRADO MANUAL D = 250 MM | M |  |  | 22.46
FUN-TRA-020 | PERFURAÇÃO DE ESTACA BROCA A TRADO MANUAL D = 300 MM | M |  |  | 33.69
MOBILIZAÇÃO E DESMOBILIZAÇÃO DE EQUIPAMENTO PARA BROCA TRADO
FUN-TRA-025 |  | VB |  |  | 1000
DMT ATÉ 50 KM
MOBILIZAÇÃO E DESMOBILIZAÇÃO DE EQUIPAMENTO PARA BROCA TRADO
FUN-TRA-026 |  | VB |  |  | 1500
DMT DE 50,1 A 100 KM
FUN-TRA-030 | PERFURAÇÃO DE ESTACA BROCA A TRADO MECANIZADO D = 250 MM | M |  |  | 10
FUN-TRA-035 | PERFURAÇÃO DE ESTACA BROCA A TRADO MECANIZADO D = 300 MM | M |  |  | 13
FUN-TRA-040 | PERFURAÇÃO DE ESTACA BROCA A TRADO MECANIZADO D = 350 MM | M |  |  | 13
FUN-TRA-045 | PERFURAÇÃO DE ESTACA BROCA A TRADO MECANIZADO D = 400 MM | M |  |  | 14
FUN-TRA-050 | PERFURAÇÃO DE ESTACA BROCA A TRADO MECANIZADO D = 450 MM | M |  |  | 16
FUN-TRA-055 | PERFURAÇÃO DE ESTACA BROCA A TRADO MECANIZADO D = 500 MM | M |  |  | 18
FUN-TRA-060 | TRANSPORTE DE ESTACAS | TON/KM |  |  | 1
MOBILIZAÇÃO E DESMOBILIZAÇÃO DE EQUIPAMENTO PARA ESTACA TRILHO
FUN-TRI-005 |  | VB |  |  | 6500
DMT ATÉ 50 KM
MOBILIZAÇÃO E DESMOBILIZAÇÃO DE EQUIPAMENTO PARA ESTACA TRILHO
FUN-TRI-006 |  | VB |  |  | 9000
DMT DE 50,1 A 100 KM
FUN-TRI-010 | ESTACA TIPO TRILHO TR-25 SIMPLES | M |  |  | 117.42
FUN-TRI-015 | ESTACA TIPO TRILHO TR-32 SIMPLES | M |  |  | 141.05
FUN-TRI-020 | ESTACA TIPO TRILHO TR-37 SIMPLES | M |  |  | 162.93
FUN-TRI-025 | ESTACA TIPO TRILHO TR-45 SIMPLES | M |  |  | 194.93
FUN-TRI-026 | ESTACA TIPO TRILHO TR-57 SIMPLES | M |  |  | 245.44
FUN-TRI-030 | ESTACA TIPO TRILHO TR-25 DUPLO | M |  |  | 268.02
FUN-TRI-035 | ESTACA TIPO TRILHO TR-32 DUPLO | M |  |  | 320.27
FUN-TRI-040 | ESTACA TIPO TRILHO TR-37 DUPLO | M |  |  | 364.02
FUN-TRI-045 | ESTACA TIPO TRILHO TR-45 DUPLO | M |  |  | 428.03
FUN-TRI-046 | ESTACA TIPO TRILHO TR-57 DUPLO | M |  |  | 524.06
FUN-TRI-050 | CORTE DE ESTACA TIPO TRILHO TR 25/32 SIMPLES | UN |  |  | 100
FUN-TRI-055 | CORTE DE ESTACA TIPO TRILHO TR 37/45/57 SIMPLES | UN |  |  | 130
FUN-TRI-060 | CORTE DE ESTACA TIPO TRILHO TR 25/32 DUPLO | UN |  |  | 200
FUN-TRI-065 | CORTE DE ESTACA TIPO TRILHO TR 37/45/57 DUPLO | UN |  |  | 260
FUN-TRI-070 | SOLDA DE TOPO PERFIL METÁLICO SIMPLES | UN |  |  | 180
FUN-TRI-075 | SOLDA DE TOPO PERFIL METÁLICO DUPLO | UN |  |  | 280
FUN-TUB-005 | ESCAVAÇÃO MANUAL DE TUBULÃO A CÉU ABERTO | M3 |  |  | 202.58
CRAVAÇÃO DE TUBULÃO A CÉU ABERTO, COM CAMISA DE CONCRETO PRÉ-
FUN-TUB-010 | MOLDADO, EM MATERIAL DE 1A. CATEGORIA, EXCLUSIVE CONCRETO PARA | M3 |  |  | 365.98
CAMISA
CRAVAÇÃO DE TUBULÃO A CÉU ABERTO, COM CAMISA DE CONCRETO PRÉ-
FUN-TUB-011 | MOLDADO, EM MATERIAL DE 2A. CATEGORIA, EXCLUSIVE CONCRETO PARA | M3 |  |  | 250
CAMISA
CRAVAÇÃO DE TUBULÃO A CÉU ABERTO, COM CAMISA DE CONCRETO PRÉ-
FUN-TUB-012 | MOLDADO, EM MATERIAL DE 3A. CATEGORIA, EXCLUSIVE CONCRETO PARA | M3 |  |  | 653.5
CAMISA
CRAVAÇÃO DE TUBULÃO A AR COMPRIMIDO, COM CAMISA DE CONCRETO
FUN-TUB-014 | PRÉ-MOLDADO, EM MATERIAL DE 1A. CATEGORIA, EXCLUSIVE CONCRETO | M3 |  |  | 1829.75
PARA CAMISA
FUN-TUB-015 | CRAVAÇÃO DE TUBULÃO A AR COMPRIMIDO, COM CAMISA DE CONCRETO | M3 |  |  | 2458.97
PRÉ-MOLDADO, EM MATERIAL DE 2A. CATEGORIA, EXCLUSIVE CONCRETO
PARA CAMISA
CRAVAÇÃO DE TUBULÃO A AR COMPRIMIDO, COM CAMISA DE CONCRETO
FUN-TUB-016 | PRÉ-MOLDADO, EM MATERIAL DE 3A. CATEGORIA, EXCLUSIVE CONCRETO | M3 |  |  | 3393
PARA CAMISA
FUNIL DE ALARGAMENTO DE BASE A CÉU ABERTO EM MATERIAL DE 1ª
FUN-TUB-017 | CATEGORIA | M3 |  |  | 184.03
FUNIL DE ALARGAMENTO DE BASE A CÉU ABERTO EM MATERIAL DE 3ª
FUN-TUB-018 |  | M3 |  |  | 488.35
CATEGORIA
FUNIL DE ALARGAMENTO DE BASE DE TUBULÃO A AR COMPRIMIDO EM
FUN-TUB-019 |  | M3 |  |  | 3482.58
MATERIAL DE 3A. CATEGORIA
FUN-002 | FUNDAÇÃO SUPERFICIAL
FUN-CON-005 | CONCRETO CICLÓPICO 1:4:8 COM 30% DE PEDRA DE MÃO | M3 |  |  | 258.87
FUN-CON-010 | CONCRETO CICLÓPICO 1:3:6 COM 30% DE PEDRA DE MÃO | M3 |  |  | 278.1
FUN-CON-015 | CONCRETO CICLÓPICO FCK = 15 MPA COM 30% DE PEDRA DE MÃO | M3 |  |  | 313.18
FORNECIMENTO E LANÇAMENTO DE CONCRETO NÃO ESTRUTURAL VIRADO
FUN-CON-020 |  | M3 |  |  | 378.7
EM OBRA FCK >= 9 MPA, BRITA 1 E 2
FORNECIMENTO E LANÇAMENTO DE CONCRETO NÃO ESTRUTURAL VIRADO
FUN-CON-025 | EM OBRA FCK >= 10 MPA, BRITA 1 E 2 | M3 |  |  | 381.73
FORNECIMENTO E LANÇAMENTO DE CONCRETO NÃO ESTRUTURAL VIRADO
FUN-CON-030 |  | M3 |  |  | 394.2
EM OBRA FCK >= 13,5 MPA, BRITA 1 E 2
FORNECIMENTO E LANÇAMENTO DE CONCRETO ESTRUTURAL VIRADO EM
FUN-CON-035 |  | M3 |  |  | 397.23
OBRA FCK >= 15 MPA, BRITA 1 E 2
FORNECIMENTO E LANÇAMENTO DE CONCRETO ESTRUTURAL VIRADO EM
FUN-CON-040 |  | M3 |  |  | 408.32
OBRA FCK >= 18 MPA, BRITA 1 E 2
FORNECIMENTO E LANÇAMENTO DE CONCRETO ESTRUTURAL VIRADO EM
FUN-CON-045 |  | M3 |  |  | 414.87
OBRA FCK >= 20 MPA, BRITA 1 E 2
FORNECIMENTO E LANÇAMENTO DE CONCRETO ESTRUTURAL VIRADO EM
FUN-CON-050 |  | M3 |  |  | 426.6
OBRA FCK >= 25 MPA, BRITA 1 E 2
FORNECIMENTO E LANÇAMENTO DE CONCRETO ESTRUTURAL VIRADO EM
FUN-CON-055 | OBRA FCK >= 30 MPA, BRITA 1 E 2 | M3 |  |  | 453.34
FORNECIMENTO E LANÇAMENTO DE CONCRETO ESTRUTURAL VIRADO EM
FUN-CON-056 |  | M3 |  |  | 465.08
OBRA FCK >= 35 MPA, BRITA 1 E 2
FORNECIMENTO E LANÇAMENTO DE CONCRETO ESTRUTURAL VIRADO EM
FUN-CON-060 |  | M3 |  |  | 488.7
OBRA FCK >= 40 MPA, BRITA 1 E 2
FORNECIMENTO E LANÇAMENTO DE CONCRETO NÃO ESTRUTURAL
FUN-CON-065 |  | M3 |  |  | 257.99
USINADOFCK >= 7,5 MPA, BRITA 1
FORNECIMENTO E LANÇAMENTO DE CONCRETO NÃO ESTRUTURAL USINADO
FUN-CON-070 |  | M3 |  |  | 260.09
FCK >= 9 MPA, BRITA 1
FORNECIMENTO E LANÇAMENTO DE CONCRETO NÃO ESTRUTURAL USINADO
FUN-CON-075 |  | M3 |  |  | 263.24
FCK >= 10 MPA, BRITA 1
FORNECIMENTO E LANÇAMENTO DE CONCRETO NÃO ESTRUTURAL USINADO
FUN-CON-080 |  | M3 |  |  | 268.49
FCK >= 13,5 MPA, BRITA 1
FORNECIMENTO E LANÇAMENTO DE CONCRETO ESTRUTURAL USINADO FCK
FUN-CON-085 |  | M3 |  |  | 272.69
>= 15 MPA, BRITA 1
FUN-CON-090 | FORNECIMENTO E LANÇAMENTO DE CONCRETO ESTRUTURAL USINADO FCK | M3 |  |  | 281.09
>= 18 MPA, BRITA 1
FUN-CON-095 | FORNECIMENTO E LANÇAMENTO DE CONCRETO ESTRUTURAL USINADO FCK | M3 |  |  | 283.19
>= 20 MPA, BRITA 1
FORNECIMENTO E LANÇAMENTO DE CONCRETO ESTRUTURAL USINADO FCK
FUN-CON-100 | >= 25 MPA, BRITA 1 | M3 |  |  | 294.74
FORNECIMENTO E LANÇAMENTO DE CONCRETO ESTRUTURAL USINADO FCK
FUN-CON-105 |  | M3 |  |  | 308.39
>= 30 MPA, BRITA 1
FORNECIMENTO E LANÇAMENTO DE CONCRETO ESTRUTURAL USINADO FCK
FUN-CON-106 |  | M3 |  |  | 331.49
>= 35 MPA, BRITA 1
FORNECIMENTO E LANÇAMENTO DE CONCRETO ESTRUTURAL USINADO FCK
FUN-CON-110 |  | M3 |  |  | 352.49
>= 40 MPA, BRITA 1
FORNECIMENTO E LANÇAMENTO DE CONCRETO ESTRUTURAL USINADO
FUN-CON-115 |  | M3 |  |  | 300.69
BOMBEADO FCK >= 15 MPA, BRITA 1
FORNECIMENTO E LANÇAMENTO DE CONCRETO ESTRUTURAL USINADO
FUN-CON-120 |  | M3 |  |  | 309.09
BOMBEADO FCK >= 18 MPA, BRITA 1
FORNECIMENTO E LANÇAMENTO DE CONCRETO ESTRUTURAL USINADO
FUN-CON-130 | BOMBEADO FCK >= 20 MPA, BRITA 1 | M3 |  |  | 311.19
FORNECIMENTO E LANÇAMENTO DE CONCRETO ESTRUTURAL USINADO
FUN-CON-135 |  | M3 |  |  | 322.74
BOMBEADO FCK >= 25 MPA, BRITA 1
FORNECIMENTO E LANÇAMENTO DE CONCRETO ESTRUTURAL USINADO
FUN-CON-140 |  | M3 |  |  | 336.39
BOMBEADO FCK >= 30 MPA, BRITA 1
FORNECIMENTO E LANÇAMENTO DE CONCRETO ESTRUTURAL USINADO
FUN-CON-141 |  | M3 |  |  | 369.99
BOMBEADO FCK >= 35 MPA, BRITA 1
FORNECIMENTO E LANÇAMENTO DE CONCRETO ESTRUTURAL USINADO
FUN-CON-150 |  | M3 |  |  | 380.49
BOMBEADO FCK >= 40 MPA, BRITA 1
FORNECIMENTO E LANÇAMENTO DE CONCRETO ESTRUTURAL USINADO
BOMBEADO FCK >= 20 MPA, SLUMP 20 +/- 2 (SLUMPFLOW 48 A 53 CM, COM
FUN-CON-155 |  | M3 |  |  | 327.99
AGREGADOS PEDRISCO E AREIA, CONSUMO MÍNIMO DE CIMENTO DE 400
KG/M3)
FUN-FOR-005 | FORMA E DESFORMA EM TÁBUAS DE PINHO (3X) | M2 |  |  | 54.43
FUN-FOR-010 | FORMA E DESFORMA EM COMPENSADO RESINADO ESPES >= 12 MM (3X) | M2 |  |  | 72.59
FUR-001 | FUROS EM PEÇAS DE CONCRETO
FUR-CON-005 | FURO EM PEÇA DE CONCRETO D = 20 MM, L <= 40 CM | UN |  |  | 15.53
FUR-CON-010 | FURO EM PEÇA DE CONCRETO D = 25 MM, L <= 40 CM | UN |  |  | 17.92
FUR-CON-015 | FURO EM PEÇA DE CONCRETO D = 32 MM, L <= 40 CM | UN |  |  | 17.92
FUR-CON-020 | FURO EM PEÇA DE CONCRETO D = 40 MM, L <= 40 CM | UN |  |  | 22.7
FUR-CON-025 | FURO EM PEÇA DE CONCRETO D = 50 MM, L <= 40 CM | UN |  |  | 27.48
FUR-CON-030 | FURO EM PEÇA DE CONCRETO D = 63 MM, L <= 40 CM | UN |  |  | 27.48
FUR-CON-035 | FURO EM PEÇA DE CONCRETO D = 75 MM, L <= 40 CM | UN |  |  | 29.9
FUR-CON-040 | FURO EM PEÇA DE CONCRETO D = 100 MM, L <= 40 CM | UN |  |  | 35.84
FUR-CON-045 | FURO EM PEÇA DE CONCRETO D = 150 MM, L <= 40 CM | UN |  |  | 47.78
FUR-CON-050 | FURO EM PEÇA DE CONCRETO D = 200 MM, L <= 40 CM | UN |  |  | 60.93
GAS-001 | INSTALAÇÃO DE GÁS
GAS-CAPS-005 | CAPS FORJADO SOLDA SCH 40 S/COST A234 WPB 3/4" | UN |  |  | 14.76
GAS-CIL-005 | CILINDRO DE AÇO COM GÁS GLP CAPACIDADE 45 KG | UN |  |  | 227.86
GAS-COL-005 | COLETOR MÓDULO CENTRAL | UN |  |  | 113.65
GAS-COL-010 | COLETOR MÓDULO II SIMPLES P-45 | UN |  |  | 113.65
GAS-COT-005 | COTOVELO FERRO MALEAVEL 90º 300# 1/2" NPT | UN |  |  | 14.48
GAS-DEP-005 | DEPÓSITO PARA CILINDRO DE GÁS (GLP) - PADRÃO DEOP | UN |  |  | 3082.43
GAS-MAN-005 | MANGUEIRA PLÁSTICA PARA GÁS D = 3/8" X 1,50 M | UN |  |  | 13.1
GAS-NIP-005 | NIPLE DE REDUÇÃO DE LATÃO 1/2" NPT X 1/8" NPT | UN |  |  | 10.4
GAS-NIP-010 | NIPLE DE REDUÇÃO DE LATÃO 1/2" NPT X 3/8" NPT | UN |  |  | 10.4
GAS-NIP-015 | NIPLE DUPLO FERRO MALEÁVEL 300# 1/2" NPT | UN |  |  | 10.4
GAS-PIG-005 | PIG-TAIL DE BORRACHA P-45/P-90 - 500MM | UN |  |  | 22.61
GAS-REG-005 | REGISTRO BICO INJETOR D = 3/8" | UN |  |  | 45.37
GAS-REG-010 | REGISTRO DE GÁS D = 1/2" | UN |  |  | 32.49
GAS-REG-015 | REGISTRO DE LATÃO 1/2" NPT X 1/2" NPT | UN |  |  | 31.92
GAS-REP-005 | REGULADOR PRESSÃO ALIANÇA 76506/3 ENTRA 1/8" - 7KG/H - EST. ÚNICO | UN |  |  | 98.84
GAS-TAM-005 | TAMPÃO (CAP) FERRO MALEÁVEL NPT 300# 1/2" | UN |  |  | 14.48
GAS-TUB-005 | TUBO AÇO PRETO SCH-40, D = 3/8" SEM COSTURA | M |  |  | 42.37
GAS-TUB-010 | TUBO AÇO PRETO SCH-40, D = 1/2" SEM COSTURA | M |  |  | 31.71
GAS-TUB-015 | TUBO AÇO PRETO SCH-40, D = 3/4" SEM COSTURA | M |  |  | 39.68
GAS-VAL-005 | VÁLVULA DE ESFERA EM LATÃO D = 1/2" NPT | UN |  |  | 36.39
GAS-VAL-010 | VÁLVULA DE REGISTRO PARA GÁS COM TÊ REVERSÍVEL PARA 2 BOTIJÕES | UN |  |  | 79.89
GAS-VAL-015 | VÁLVULA DE ESFERA 300# 3/4" NPT 4416TT TRIPARTIDA | UN |  |  | 60.23
HID-001 | INSTALAÇÃO HIDRO-SANITÁRIA
ADAPTADOR SOLDÁVEL DE PVC MARROM COM FLANGES E ANEL PARA
HID-ADP-005 |  | UN |  |  | 11.13
CAIXA DÁGUA Ø 20 MM X 1/2"
ADAPTADOR SOLDÁVEL DE PVC MARROM COM FLANGES E ANEL PARA
HID-ADP-010 |  | UN |  |  | 13.67
CAIXA DÁGUA Ø 25 MM X 3/4"
ADAPTADOR SOLDÁVEL DE PVC MARROM COM FLANGES E ANEL PARA
HID-ADP-015 |  | UN |  |  | 16.58
CAIXA DÁGUA Ø 32 MM X 1"
ADAPTADOR SOLDÁVEL DE PVC MARROM COM FLANGES E ANEL PARA
HID-ADP-020 |  | UN |  |  | 26.61
CAIXA DÁGUA Ø 40 MM X 1 1/4"
ADAPTADOR SOLDÁVEL DE PVC MARROM COM FLANGES E ANEL PARA
HID-ADP-025 |  | UN |  |  | 30.23
CAIXA DÁGUA Ø 50 MM X 1 1/2"
ADAPTADOR SOLDÁVEL DE PVC MARROM COM FLANGES E ANEL PARA
HID-ADP-030 |  | UN |  |  | 35.99
CAIXA DÁGUA Ø 60 MM X 2"
ADAPTADOR SOLDÁVEL DE PVC MARROM COM FLANGES LIVRES PARA
HID-ADP-035 |  | UN |  |  | 12.09
CAIXA DÁGUA Ø 25 MM X 3/4"
ADAPTADOR SOLDÁVEL DE PVC MARROM COM FLANGES LIVRES PARA
HID-ADP-040 |  | UN |  |  | 15.37
CAIXA DÁGUA Ø 32 MM X 1"
ADAPTADOR SOLDÁVEL DE PVC MARROM COM FLANGES LIVRES PARA
HID-ADP-045 |  | UN |  |  | 22.85
CAIXA DÁGUA Ø 40 MM X 1 1/4"
ADAPTADOR SOLDÁVEL DE PVC MARROM COM FLANGES LIVRES PARA
HID-ADP-050 |  | UN |  |  | 25.83
CAIXA DÁGUA Ø 50 MM X 1 1/2"
ADAPTADOR SOLDÁVEL DE PVC MARROM COM FLANGES LIVRES PARA
HID-ADP-055 |  | UN |  |  | 36.3
CAIXA DÁGUA Ø 60 MM X 2"
ADAPTADOR SOLDÁVEL DE PVC MARROM COM FLANGES LIVRES PARA
HID-ADP-060 |  | UN |  |  | 128.77
CAIXA DÁGUA Ø 75 MM X 2 1/2"
ADAPTADOR SOLDÁVEL DE PVC MARROM COM FLANGES LIVRES PARA
HID-ADP-065 | CAIXA DÁGUA Ø 85 MM X 3" | UN |  |  | 171.36
ADAPTADOR SOLDÁVEL DE PVC MARROM COM FLANGES LIVRES PARA
HID-ADP-070 |  | UN |  |  | 244.36
CAIXA DÁGUA Ø 110 MM X 4"
HID-BOM-005 | BOMBA CENTRÍFUGA DE SUCÇÃO E RECALQUE 1/2 HP D = 2" | UN |  |  | 1106.7
HID-BOM-010 | BOMBA CENTRÍFUGA DE SUCÇÃO E RECALQUE 1/2 HP D = 3" | UN |  |  | 1141.42
HID-BOM-015 | MOTO-BOMBA 0,5 CV VM = 5M3/H 1 1/2" R = 1 1/2", TRIFÁSICA | UN |  |  | 1064.94
HID-BOM-020 | MOTO-BOMBA 1 CV SUCÇÃO = 1 1/2" R = 1 1/4", VM = 5M3/H, HM = 16 M | UN |  |  | 1462.13
HID-BOM-023 | CONJUNTO ELEVATÓRIO MOTOR-BOMBA (CENTRÍFUGA) DE 1/3 HP | UN |  |  | 634.08
HID-BOM-024 | CONJUNTO ELEVATÓRIO MOTOR-BOMBA (CENTRÍFUGA) DE 1/2 HP | UN |  |  | 662.64
HID-BOM-025 | CONJUNTO MOTO BOMBA 3/4" CV MONOFÁSICA, CENTRÍFUGA, 1 ESTAGIO | CJ |  |  | 1085.57
HID-BOM-030 | CONJUNTO ELEVATÓRIO MOTOR-BOMBA (CENTRÍFUGA) DE 2 HP | UN |  |  | 1226.44
HID-BOM-035 | CONJUNTO ELEVATÓRIO MOTOR-BOMBA (CENTRÍFUGA) DE 3 HP | UN |  |  | 1040.86
HID-BOM-040 | CONJUNTO ELEVATÓRIO MOTOR-BOMBA (CENTRÍFUGA) DE 5 HP | UN |  |  | 2065.65
HID-BOM-045 | CONJUNTO ELEVATÓRIO MOTOR-BOMBA (CENTRÍFUGA) DE 7,5 HP | UN |  |  | 2513.4
HID-BOM-050 | CONJUNTO ELEVATÓRIO MOTOR-BOMBA (CENTRÍFUGA) DE 10 HP | UN |  |  | 3068.28
CAIXA ALVENARIA 30 X 30 X 30 CM, TAMPA EM CONCRETO-INSPEÇÃO
HID-CXS-005 |  | UN |  |  | 99.56
/PASSAGEM, INCLUSIVE ESCAVAÇÃO, REATERRO E BOTA-FORA
CAIXA ALVENARIA 30 X 30 X 40 CM, TAMPA EM CONCRETO-INSPEÇÃO
HID-CXS-010 |  | UN |  |  | 119.66
/PASSAGEM, INCLUSIVE ESCAVAÇÃO, REATERRO E BOTA-FORA
CAIXA ALVENARIA 30 X 30 X 60 CM, TAMPA EM CONCRETO-INSPEÇÃO
HID-CXS-015 |  | UN |  |  | 164.69
/PASSAGEM, INCLUSIVE ESCAVAÇÃO, REATERRO E BOTA-FORA
CAIXA ALVENARIA 40 X 40 X 40 CM, TAMPA EM CONCRETO-INSPEÇÃO
HID-CXS-020 |  | UN |  |  | 156.51
/PASSAGEM, INCLUSIVE ESCAVAÇÃO, REATERRO E BOTA-FORA
CAIXA ALVENARIA 40 X 40 X 60 CM, TAMPA EM CONCRETO-INSPEÇÃO
HID-CXS-025 |  | UN |  |  | 207.8
/PASSAGEM, INCLUSIVE ESCAVAÇÃO, REATERRO E BOTA-FORA
CAIXA ALVENARIA 40 X 40 X 80 CM, TAMPA EM CONCRETO-INSPEÇÃO
HID-CXS-030 |  | UN |  |  | 259.09
/PASSAGEM, INCLUSIVE ESCAVAÇÃO, REATERRO E BOTA-FORA
CAIXA ALVENARIA 40 X 40 X 100 CM, TAMPA EM CONCRETO-INSPEÇÃO
HID-CXS-031 |  | UN |  |  | 310.38
/PASSAGEM, INCLUSIVE ESCAVAÇÃO, REATERRO E BOTA-FORA
CAIXA ALVENARIA 50 X 50 X 40 CM, TAMPA EM CONCRETO-INSPEÇÃO
HID-CXS-035 |  | UN |  |  | 196.12
/PASSAGEM, INCLUSIVE ESCAVAÇÃO, REATERRO E BOTA-FORA
CAIXA ALVENARIA 55 X 50 X 45 CM, TAMPA EM CONCRETO-INSPEÇÃO
HID-CXS-036 |  | PÇ |  |  | 161.06
/PASSAGEM, INCLUSIVE ESCAVAÇÃO, REATERRO E BOTA-FORA
CAIXA ALVENARIA 50 X 50 X 60 CM, TAMPA EM CONCRETO-INSPEÇÃO
HID-CXS-040 |  | UN |  |  | 258.73
/PASSAGEM, INCLUSIVE ESCAVAÇÃO, REATERRO E BOTA-FORA
CAIXA ALVENARIA 50 X 50 X 80 CM, TAMPA EM CONCRETO-INSPEÇÃO
HID-CXS-045 |  | UN |  |  | 321.34
/PASSAGEM, INCLUSIVE ESCAVAÇÃO, REATERRO E BOTA-FORA
CAIXA ALVENARIA 50 X 50 X 100 CM, TAMPA EM CONCRETO-INSPEÇÃO
HID-CXS-050 |  | UN |  |  | 383.95
/PASSAGEM, INCLUSIVE ESCAVAÇÃO, REATERRO E BOTA-FORA
CAIXA ALVENARIA 60 X 60 X 40 CM, TAMPA EM CONCRETO-INSPEÇÃO
HID-CXS-055 |  | UN |  |  | 238.5
/PASSAGEM, INCLUSIVE ESCAVAÇÃO, REATERRO E BOTA-FORA
CAIXA ALVENARIA 60 X 60 X 60 CM, TAMPA EM CONCRETO-INSPEÇÃO
HID-CXS-060 |  | UN |  |  | 312.66
/PASSAGEM, INCLUSIVE ESCAVAÇÃO, REATERRO E BOTA-FORA
CAIXA ALVENARIA 60 X 60 X 65 CM, TAMPA EM CONCRETO-INSPEÇÃO
HID-CXS-061 |  | UN |  |  | 331.2
/PASSAGEM, INCLUSIVE ESCAVAÇÃO, REATERRO E BOTA-FORA
CAIXA ALVENARIA 60 X 60 X 70 CM, TAMPA EM CONCRETO-INSPEÇÃO
HID-CXS-062 | /PASSAGEM, INCLUSIVE ESCAVAÇÃO, REATERRO E BOTA-FORA | UN |  |  | 349.72
CAIXA ALVENARIA 60 X 60 X 75 CM, TAMPA EM CONCRETO-INSPEÇÃO
HID-CXS-063 |  | UN |  |  | 368.2
/PASSAGEM, INCLUSIVE ESCAVAÇÃO, REATERRO E BOTA-FORA
CAIXA ALVENARIA 60 X 60 X 80 CM, TAMPA EM CONCRETO-INSPEÇÃO
HID-CXS-065 | /PASSAGEM, INCLUSIVE ESCAVAÇÃO, REATERRO E BOTA-FORA | UN |  |  | 386.82
CAIXA ALVENARIA 60 X 60 X 85 CM, TAMPA EM CONCRETO-INSPEÇÃO
HID-CXS-066 |  | UN |  |  | 405.4
/PASSAGEM, INCLUSIVE ESCAVAÇÃO, REATERRO E BOTA-FORA
CAIXA ALVENARIA 60 X 60 X 100 CM, TAMPA EM CONCRETO-INSPEÇÃO
HID-CXS-070 |  | UN |  |  | 460.98
/PASSAGEM, INCLUSIVE ESCAVAÇÃO, REATERRO E BOTA-FORA
CAIXA ALVENARIA 70 X 70 X 40 CM, TAMPA EM CONCRETO-INSPEÇÃO
HID-CXS-075 |  | UN |  |  | 283.64
/PASSAGEM, INCLUSIVE ESCAVAÇÃO, REATERRO E BOTA-FORA
CAIXA ALVENARIA 70 X 70 X 60 CM, TAMPA EM CONCRETO-INSPEÇÃO
HID-CXS-080 |  | UN |  |  | 369.58
/PASSAGEM, INCLUSIVE ESCAVAÇÃO, REATERRO E BOTA-FORA
CAIXA ALVENARIA 70 X 70 X 80 CM, TAMPA EM CONCRETO-INSPEÇÃO
HID-CXS-085 |  | UN |  |  | 455.53
/PASSAGEM, INCLUSIVE ESCAVAÇÃO, REATERRO E BOTA-FORA
CAIXA ALVENARIA 70 X 70 X 110 CM, TAMPA EM CONCRETO-INSPEÇÃO
HID-CXS-090 | /PASSAGEM, INCLUSIVE ESCAVAÇÃO, REATERRO E BOTA-FORA | UN |  |  | 584.44
CAIXA ALVENARIA 80 X 80 X 40 CM, TAMPA EM CONCRETO-INSPEÇÃO
HID-CXS-095 |  | UN |  |  | 331.54
/PASSAGEM, INCLUSIVE ESCAVAÇÃO, REATERRO E BOTA-FORA
CAIXA ALVENARIA 80 X 80 X 60 CM, TAMPA EM CONCRETO-INSPEÇÃO
HID-CXS-100 |  | UN |  |  | 429.5
/PASSAGEM, INCLUSIVE ESCAVAÇÃO, REATERRO E BOTA-FORA
CAIXA ALVENARIA 80 X 80 X 80 CM, TAMPA EM CONCRETO-INSPEÇÃO
HID-CXS-105 |  | UN |  |  | 527.46
/PASSAGEM, INCLUSIVE ESCAVAÇÃO, REATERRO E BOTA-FORA
CAIXA ALVENARIA 80 X 80 X 100 CM, TAMPA EM CONCRETO-INSPEÇÃO
HID-CXS-110 |  | UN |  |  | 625.42
/PASSAGEM, INCLUSIVE ESCAVAÇÃO, REATERRO E BOTA-FORA
CAIXA ALVENARIA 80 X 80 X 140 CM, TAMPA EM CONCRETO-INSPEÇÃO
HID-CXS-115 |  | UN |  |  | 821.34
/PASSAGEM, INCLUSIVE ESCAVAÇÃO, REATERRO E BOTA-FORA
CAIXA ALVENARIA 90 X 90 X 60 CM, TAMPA EM CONCRETO-INSPEÇÃO
HID-CXS-120 | /PASSAGEM, INCLUSIVE ESCAVAÇÃO, REATERRO E BOTA-FORA | UN |  |  | 492.41
CAIXA ALVENARIA 90 X 90 X 80 CM, TAMPA EM CONCRETO-INSPEÇÃO
HID-CXS-125 |  | UN |  |  | 602.62
/PASSAGEM, INCLUSIVE ESCAVAÇÃO, REATERRO E BOTA-FORA
CAIXA ALVENARIA 90 X 90 X 100 CM, TAMPA EM CONCRETO-INSPEÇÃO
HID-CXS-130 |  | UN |  |  | 712.83
/PASSAGEM, INCLUSIVE ESCAVAÇÃO, REATERRO E BOTA-FORA
CAIXA ALVENARIA 90 X 90 X 140 CM, TAMPA EM CONCRETO-INSPEÇÃO
HID-CXS-135 |  | UN |  |  | 933.25
/PASSAGEM, INCLUSIVE ESCAVAÇÃO, REATERRO E BOTA-FORA
CAIXA ALVENARIA 100 X 100 X 50 CM, TAMPA EM CONCRETO-INSPEÇÃO
HID-CXS-140 |  | UN |  |  | 496.97
/PASSAGEM, INCLUSIVE ESCAVAÇÃO, REATERRO E BOTA-FORA
CAIXA ALVENARIA 100 X 100 X 80 CM, TAMPA EM CONCRETO-INSPEÇÃO
HID-CXS-145 |  | UN |  |  | 681.01
/PASSAGEM, INCLUSIVE ESCAVAÇÃO, REATERRO E BOTA-FORA
CAIXA ALVENARIA 30 X 30 X 30 CM, TAMPA EM GRELHA DE AÇO-PASSAGEM,
HID-CXS-150 |  | UN |  |  | 115.67
INCLUSIVE ESCAVAÇÃO, REATERRO E BOTA-FORA
CAIXA ALVENARIA 30 X 30 X 40 CM, TAMPA EM GRELHA DE AÇO-PASSAGEM,
HID-CXS-155 |  | UN |  |  | 135.77
INCLUSIVE ESCAVAÇÃO, REATERRO E BOTA-FORA
CAIXA ALVENARIA 30 X 30 X 60 CM, TAMPA EM GRELHA DE AÇO-PASSAGEM,
HID-CXS-160 |  | UN |  |  | 175.97
INCLUSIVE ESCAVAÇÃO, REATERRO E BOTA-FORA
CAIXA ALVENARIA 40 X 40 X 40 CM, TAMPA EM GRELHA DE AÇO-PASSAGEM,
HID-CXS-165 | INCLUSIVE ESCAVAÇÃO, REATERRO E BOTA-FORA | UN |  |  | 181.8
CAIXA ALVENARIA 40 X 40 X 60 CM, TAMPA EM GRELHA DE AÇO-PASSAGEM,
HID-CXS-170 |  | UN |  |  | 233.09
INCLUSIVE ESCAVAÇÃO, REATERRO E BOTA-FORA
CAIXA ALVENARIA 40 X 40 X 80 CM, TAMPA EM GRELHA DE AÇO-PASSAGEM,
HID-CXS-175 | INCLUSIVE ESCAVAÇÃO, REATERRO E BOTA-FORA | UN |  |  | 284.38
CAIXA ALVENARIA 50 X 50 X 40 CM, TAMPA EM GRELHA DE AÇO-PASSAGEM,
HID-CXS-180 |  | UN |  |  | 232.57
INCLUSIVE ESCAVAÇÃO, REATERRO E BOTA-FORA
CAIXA ALVENARIA 50 X 50 X 60 CM, TAMPA EM GRELHA DE AÇO-PASSAGEM,
HID-CXS-185 |  | UN |  |  | 295.18
INCLUSIVE ESCAVAÇÃO, REATERRO E BOTA-FORA
CAIXA ALVENARIA 50 X 50 X 100 CM, TAMPA EM GRELHA DE AÇO-
HID-CXS-190 |  | UN |  |  | 357.79
PASSAGEM, INCLUSIVE ESCAVAÇÃO, REATERRO E BOTA-FORA
CAIXA ALVENARIA 60 X 60 X 40 CM, TAMPA EM GRELHA DE AÇO-PASSAGEM,
HID-CXS-195 |  | UN |  |  | 288.09
INCLUSIVE ESCAVAÇÃO, REATERRO E BOTA-FORA
CAIXA ALVENARIA 60 X 60 X 60 CM, TAMPA EM GRELHA DE AÇO-PASSAGEM,
HID-CXS-200 |  | UN |  |  | 362.25
INCLUSIVE ESCAVAÇÃO, REATERRO E BOTA-FORA
CAIXA ALVENARIA 60 X 60 X 80 CM, TAMPA EM GRELHA DE AÇO-PASSAGEM,
HID-CXS-205 | INCLUSIVE ESCAVAÇÃO, REATERRO E BOTA-FORA | UN |  |  | 436.41
CAIXA ALVENARIA 60 X 60 X 100 CM, TAMPA EM GRELHA DE AÇO-
HID-CXS-210 |  | UN |  |  | 510.57
PASSAGEM, INCLUSIVE ESCAVAÇÃO, REATERRO E BOTA-FORA
CAIXA ALVENARIA 70 X 70 X 40 CM, TAMPA EM GRELHA DE AÇO-PASSAGEM,
HID-CXS-215 |  | UN |  |  | 348.36
INCLUSIVE ESCAVAÇÃO, REATERRO E BOTA-FORA
CAIXA ALVENARIA 70 X 70 X 60 CM, TAMPA EM GRELHA DE AÇO-PASSAGEM,
HID-CXS-220 |  | UN |  |  | 434.31
INCLUSIVE ESCAVAÇÃO, REATERRO E BOTA-FORA
CAIXA ALVENARIA 70 X 70 X 80 CM, TAMPA EM GRELHA DE AÇO-PASSAGEM,
HID-CXS-230 |  | UN |  |  | 520.25
INCLUSIVE ESCAVAÇÃO, REATERRO E BOTA-FORA
CAIXA ALVENARIA 70 X 70 X 110 CM, TAMPA EM GRELHA DE AÇO-
HID-CXS-240 |  | UN |  |  | 649.17
PASSAGEM, INCLUSIVE ESCAVAÇÃO, REATERRO E BOTA-FORA
CAIXA ALVENARIA 80 X 80 X 40 CM, TAMPA EM GRELHA DE AÇO-PASSAGEM,
HID-CXS-245 | INCLUSIVE ESCAVAÇÃO, REATERRO E BOTA-FORA | UN |  |  | 413.38
CAIXA ALVENARIA 80 X 80 X 60 CM, TAMPA EM GRELHA DE AÇO-PASSAGEM,
HID-CXS-250 |  | UN |  |  | 511.34
INCLUSIVE ESCAVAÇÃO, REATERRO E BOTA-FORA
CAIXA ALVENARIA 80 X 80 X 80 CM, TAMPA EM GRELHA DE AÇO-PASSAGEM,
HID-CXS-255 |  | UN |  |  | 609.3
INCLUSIVE ESCAVAÇÃO, REATERRO E BOTA-FORA
CAIXA ALVENARIA 80 X 80 X 100 CM, TAMPA EM GRELHA DE AÇO-
HID-CXS-260 |  | UN |  |  | 707.26
PASSAGEM, INCLUSIVE ESCAVAÇÃO, REATERRO E BOTA-FORA
CAIXA ALVENARIA 80 X 80 X 140 CM, TAMPA EM GRELHA DE AÇO-
HID-CXS-265 |  | UN |  |  | 903.19
PASSAGEM, INCLUSIVE ESCAVAÇÃO, REATERRO E BOTA-FORA
CAIXA ALVENARIA 90 X 90 X 60 CM, TAMPA EM GRELHA DE AÇO-PASSAGEM,
HID-CXS-270 |  | UN |  |  | 593.36
INCLUSIVE ESCAVAÇÃO, REATERRO E BOTA-FORA
CAIXA ALVENARIA 90 X 90 X 80 CM, TAMPA EM GRELHA DE AÇO-PASSAGEM,
HID-CXS-275 |  | UN |  |  | 703.57
INCLUSIVE ESCAVAÇÃO, REATERRO E BOTA-FORA
CAIXA ALVENARIA 90 X 90 X 100 CM, TAMPA EM GRELHA DE AÇO-
HID-CXS-280 |  | UN |  |  | 813.78
PASSAGEM, INCLUSIVE ESCAVAÇÃO, REATERRO E BOTA-FORA
CAIXA ALVENARIA 90 X 90 X 140 CM, TAMPA EM GRELHA DE AÇO-
HID-CXS-285 |  | UN |  |  | 1034.2
PASSAGEM, INCLUSIVE ESCAVAÇÃO, REATERRO E BOTA-FORA
CAIXA ALVENARIA 100 X 100 X 50 CM, TAMPA EM GRELHA DE AÇO-
HID-CXS-290 | PASSAGEM, INCLUSIVE ESCAVAÇÃO, REATERRO E BOTA-FORA | UN |  |  | 619.01
CAIXA ALVENARIA 100 X 100 X 80 CM, TAMPA EM GRELHA DE AÇO-
HID-CXS-295 |  | UN |  |  | 803.04
PASSAGEM, INCLUSIVE ESCAVAÇÃO, REATERRO E BOTA-FORA
CAIXA DÁGUA SUBTERRÂNEA, CAPACIDADE 15.000 L, EM CONCRETO E
HID-CXS-300 | CASAS DE BOMBAS | UN |  |  | 12388.61
HID-DAG-005 | CAIXA DÁGUA DE POLIETILENO COM TAMPA 250 L | UN |  |  | 320.65
HID-DAG-010 | CAIXA DÁGUA DE POLIETILENO COM TAMPA 500 L | UN |  |  | 396.33
HID-DAG-015 | CAIXA DÁGUA DE POLIETILENO COM TAMPA 1000 L | UN |  |  | 463.2
HID-DAG-020 | CAIXA DÁGUA DE POLIETILENO COM TAMPA 1500 L | UN |  |  | 651.63
CAIXA DE DESCARGA PLÁSTICA EXTERNA 12 LTS INSTALADA COM
HID-DES-005 |  | PÇ |  |  | 100.93
ACESSÓRIOS
HID-GOR-005 | CAIXA DE GORDURA PRÉ-FABRICADA SIMPLES 41 X 35 X 35 CM | UN |  |  | 52.96
HID-GOR-010 | CAIXA DE GORDURA PRÉ-FABRICADA SIMPLES 50 X 36 X 47 CM | UN |  |  | 61.51
HID-GOR-015 | CAIXA DE GORDURA PRÉ FABRICADA SIMPLES 55 X 45 X 53 CM | UN |  |  | 74.22
CAIXA DE GORDURA 50 X 50 X 50 CM EM ALVENARIA DE 1/2 TIJOLO
HID-GOR-020 | REQUEIMADO REVESTIDA E IMPERMEABILIZADA, COM TAMPA DE CONCRETO, | UN |  |  | 251.07
INCLUSIVE ESCAVAÇÃO, REATERRO E BOTA-FORA
HID-GOR-025 | CAIXA DE GORDURA DE POLIETILENO , Ø 50 X 100 MM | UN |  |  | 241.99
HID-GRE-005 | GRELHA FUNDIDA 571-C, 10 X 10 CM | UN |  |  | 33.51
HID-GRE-010 | GRELHA FUNDIDA 571-C, 15 X 15 CM | UN |  |  | 43.38
HID-GRE-011 | GRELHA DE FERRO FUNDIDO 30 X 30 CM | UN |  |  | 39.17
HID-GRE-015 | GRELHA/PORTA GRELHA AÇO INOX, FECHO GIRATÓRIO 100 X 100 MM | UN |  |  | 22.61
HID-GRE-020 | GRELHA/PORTA GRELHA AÇO INOX, FECHO GIRATÓRIO 150 X 150 MM | UN |  |  | 21.17
HID-HID-005 | HIDRÔMETRO 1/2" COM CAIXA DE PROTEÇÃO E REGISTRO COPASA | UN |  |  | 170.8
HID-HID-010 | HIDRÔMETRO 3/4" COM CAIXA DE PROTEÇÃO E REGISTRO COPASA | UN |  |  | 175.86
HID-HID-015 | HIDRÔMETRO 1" COM CAIXA DE PROTEÇÃO E REGISTRO-COPASA | UN |  |  | 319.08
HID-HID-020 | HIDRÔMETRO COM CAVALETE E REGISTRO D = 1/2" COPASA | UN |  |  | 152.26
HID-HID-025 | HIDRÔMETRO COM CAVALETE E REGISTRO D = 3/4" COPASA | UN |  |  | 158.17
HID-HID-030 | HIDRÔMETRO COM CAVALETE E REGISTRO D = 1" COPASA | UN |  |  | 342.72
HID-INS-005 | CAIXA DE INSPEÇÃO DE POLIETILENO , Ø 100 MM | UN |  |  | 212.62
HID-MIT-005 | MITRA PVC RÍGIDO (TERMINAL DE VENTILAÇÃO TIPO) 75 MM | PÇ |  |  | 5.56
RALO SIFONADO PVC CÔNICO ALTURA REGULÁVEL 100 X 40 MM COM
HID-RAL-005 | GRELHA METÁLICA | UN |  |  | 36.6
HID-RAL-006 | RALO SIFONADO PVC QUADRADO 100 X 53 X 40 MM COM GRELHA BRANCA | UN |  |  | 18.23
HID-RAL-007 | RALO SIFONADO PVC CÔNICO 100 X 40 MM COM GRELHA REDONDA | UN |  |  | 17.49
HID-RAL-010 | RALO SECO PVC CÔNICO 100 X 40 MM COM GRELHA QUADRADA | UN |  |  | 22.02
RALO SIFONADO PVC CILINDRÍCO 100 X 70 X 40 MM COM GRELHA
HID-RAL-011 |  | UN |  |  | 16.44
REDONDA
RALO SIFONADO PVC CILINDRICO 100 X 70 X 40 MM COM GRELHA
HID-RAL-012 |  | UN |  |  | 17.71
QUADRADA
HID-RAL-013 | RALO SECO PVC CÔNICO 100 X 40 MM COM GRELHA REDONDA | UN |  |  | 21.18
HID-RAL-014 | RALO SECO PVC QUADRADO 100 X 53 X 40 MM COM GRELHA BRANCA | UN |  |  | 18.23
HID-RAL-015 | RALO SEMI- HEMISFÉRICO TIPO ABACAXI D = 50 MM | PÇ |  |  | 32.26
HID-RAL-020 | RALO SEMI- HEMISFÉRICO TIPO ABACAXI D = 75 MM | PÇ |  |  | 32.56
HID-RAL-025 | RALO SEMI- HEMISFÉRICO TIPO ABACAXI D = 100 MM | PÇ |  |  | 32.8
HID-REG-005 | REGISTRO PRESSÃO COM CANOPLA CROMADO D = 15 MM (1/2") | UN |  |  | 75.56
HID-REG-010 | REGISTRO PRESSÃO COM CANOPLA CROMADO D = 20 MM (3/4") | UN |  |  | 77.62
HID-REG-011 | REGISTRO PRESSÃO COM CANOPLA CROMADO D = 25 MM (1") | UN |  |  | 70.27
HID-REG-015 | REGISTRO DE GAVETA BRUTO D = 15 MM (1/2") | UN |  |  | 41.77
HID-REG-020 | REGISTRO DE GAVETA BRUTO D = 20 MM (3/4") | UN |  |  | 43.23
HID-REG-025 | REGISTRO DE GAVETA BRUTO D = 25 MM (1") | UN |  |  | 58.57
HID-REG-030 | REGISTRO DE GAVETA BRUTO D = 32 MM (1 1/4") | UN |  |  | 83.02
HID-REG-035 | REGISTRO DE GAVETA BRUTO D = 40 MM (1 1/2") | UN |  |  | 98.03
HID-REG-040 | REGISTRO DE GAVETA BRUTO D = 50 MM (2") | UN |  |  | 126.31
HID-REG-045 | REGISTRO DE GAVETA BRUTO D = 65 MM (2 1/2") | UN |  |  | 239.28
HID-REG-050 | REGISTRO DE GAVETA BRUTO D = 80 MM (3") | UN |  |  | 420.36
HID-REG-055 | REGISTRO DE GAVETA BRUTO D = 100 MM (4") | UN |  |  | 699.59
HID-REG-070 | REGISTRO DE GAVETA COM CANOPLA D = 15 MM (1/2") | UN |  |  | 73.83
HID-REG-075 | REGISTRO DE GAVETA COM CANOPLA D = 20 MM (3/4") | UN |  |  | 81.29
HID-REG-080 | REGISTRO DE GAVETA COM CANOPLA D = 25 MM (1") | UN |  |  | 95.79
HID-REG-085 | REGISTRO DE GAVETA COM CANOPLA D = 32 MM (1 1/4") | UN |  |  | 129
HID-REG-090 | REGISTRO DE GAVETA COM CANOPLA D = 40 MM (1 1/2") | UN |  |  | 140.97
HID-REG-091 | REGISTRO DE GAVETA COM CANOPLA D = 50 MM (2") | UN |  |  | 126.16
HID-REG-095 | REGISTRO DE ESFERA EM PVC SOLDÁVEL, Ø 20 MM | UN |  |  | 14.46
HID-REG-100 | REGISTRO DE ESFERA EM PVC SOLDÁVEL, Ø 25 MM | UN |  |  | 17.94
HID-REG-105 | REGISTRO DE ESFERA EM PVC SOLDÁVEL, Ø 32 MM | UN |  |  | 23.11
HID-REG-110 | REGISTRO DE ESFERA EM PVC SOLDÁVEL, Ø 40 MM | UN |  |  | 31.15
HID-REG-120 | REGISTRO DE ESFERA EM PVC SOLDÁVEL, Ø 50 MM | UN |  |  | 34.91
HID-REG-125 | REGISTRO DE ESFERA EM PVC SOLDÁVEL, Ø 60 MM | UN |  |  | 57.14
HID-REG-130 | REGISTRO DE GAVETA BRUTO D = 75 MM (2 1/2"), COM VOLANTE | UN |  |  | 224.32
HID-SEC-005 | CAIXA SECA DE PVC RÍGIDO , 100 X 100 X 40 MM | UN |  |  | 222.21
HID-SIF-005 | CAIXA SIFONADA EM PVC COM GRELHA QUADRADA150 X 150 X 50 MM | PÇ |  |  | 47.22
HID-SIF-006 | CAIXA SIFONADA EM PVC COM GRELHA REDONDA 150 X 150 X 50 MM | PÇ |  |  | 48.91
HID-SIF-010 | CAIXA SIFONADA EM PVC COM GRELHA QUADRADA/REDONDA 150 X 185 X | PÇ |  |  | 52.3
75 MM
HID-SIF-011 | CAIXA SIFONADA EM PVC COM GRELHA REDONDA 100 X 100 X 40 MM | PÇ |  |  | 35.96
HID-SIF-015 | CAIXA SIFONADA EM PVC COM GRELHA REDONDA 100 X 100 X 50 MM | PÇ |  |  | 36.07
HID-SIF-020 | CAIXA SIFONADA EM PVC COM TAMPA CEGA 250 X 172 X 50 MM | PÇ |  |  | 60.07
HID-SIF-025 | CAIXA SIFONADA EM PVC COM TAMPA CEGA 250 X 230 X 75 MM | PÇ |  |  | 82.3
HID-SIF-030 | CAIXA SIFONADA EM PVC COM TAMPA CEGA 150 X 150 X 50 MM | PÇ |  |  | 46.11
HID-SIF-035 | CAIXA SIFONADA EM PVC COM TAMPA CEGA 150 X 185 X 75 MM | PÇ |  |  | 54.43
HID-TAM-005 | TAMPA INSPEÇÃO PARA CAIXA 580 - C 10 X 10 CM | UN |  |  | 74.68
HID-TAM-010 | TAMPA INSPEÇÃO PARA CAIXA 580 - C 15 X 15 CM | UN |  |  | 95.06
HID-TUB-005 | TUBO PVC RÍGIDO SOLDÁVEL, ÁGUA INCLUSIVE CONEXÕES E SUPORTES, 20MM | M |  |  | 12.56
TUBO PVC RÍGIDO SOLDÁVEL, ÁGUA INCLUSIVE CONEXÕES E SUPORTES, 25
HID-TUB-010 |  | M |  |  | 14.9
MM
TUBO PVC RÍGIDO SOLDÁVEL, ÁGUA INCLUSIVE CONEXÕES E SUPORTES, 32
HID-TUB-015 |  | M |  |  | 20.31
MM
TUBO PVC RÍGIDO SOLDÁVEL, ÁGUA INCLUSIVE CONEXÕES E SUPORTES, 40
HID-TUB-020 |  | M |  |  | 25.35
MM
TUBO PVC RÍGIDO SOLDÁVEL, ÁGUA INCLUSIVE CONEXÕES E SUPORTES, 50
HID-TUB-025 | MM | M |  |  | 29.94
TUBO PVC RÍGIDO SOLDÁVEL, ÁGUA INCLUSIVE CONEXÕES E SUPORTES, 60
HID-TUB-030 |  | M |  |  | 40.22
MM
TUBO PVC RÍGIDO SOLDÁVEL, ÁGUA INCLUSIVE CONEXÕES E SUPORTES, 75
HID-TUB-035 | MM | M |  |  | 54.2
TUBO PVC RÍGIDO SOLDÁVEL, ÁGUA INCLUSIVE CONEXÕES E SUPORTES, 85
HID-TUB-040 |  | M |  |  | 64.68
MM
TUBO PVC RÍGIDO SOLDÁVEL, ÁGUA INCLUSIVE CONEXÕES E SUPORTES, 110
HID-TUB-041 |  | M |  |  | 79.45
MM
HID-TUB-045 | TUBO PVC ESGOTO PB, INCLUSIVE CONEXÕES E SUPORTES, 50 MM | M |  |  | 28.7
HID-TUB-050 | TUBO PVC ESGOTO PB, INCLUSIVE CONEXÕES E SUPORTES, 75 MM | M |  |  | 34.3
HID-TUB-055 | TUBO PVC ESGOTO PB, INCLUSIVE CONEXÕES E SUPORTES, 100 MM | M |  |  | 38.7
HID-TUB-060 | TUBO PVC ESGOTO PB, INCLUSIVE CONEXÕES E SUPORTES, 150 MM | M |  |  | 61.62
HID-TUB-065 | TUBO PVC ESGOTO PB, INCLUSIVE CONEXÕES E SUPORTES, 200 MM | M |  |  | 82.53
HID-TUB-070 | TUBO PVC ESGOTO PB, INCLUSIVE CONEXÕES E SUPORTES, 250 MM | M |  |  | 88.5
HID-TUB-071 | TUBO PVC ESGOTO PB, INCLUSIVE CONEXÕES E SUPORTES, 300 MM | M |  |  | 108.57
HID-TUB-075 | TUBO PVC ESGOTO PB, INCLUSIVE CONEXÕES E SUPORTES, 40 MM | M |  |  | 10.7
TUBO PVC ESGOTO, REFORÇADO PB, VIROLA E ANEL - INCLUSIVE CONEXÕES
HID-TUB-078 |  | M |  |  | 11.05
E SUPORTES, 40 MM
TUBO PVC ESGOTO, REFORÇADO PB, VIROLA E ANEL - INCLUSIVE CONEXÕES
HID-TUB-079 | E SUPORTES, 50 MM | M |  |  | 15.05
TUBO PVC ESGOTO, REFORÇADO PB, VIROLA E ANEL - INCLUSIVE CONEXÕES
HID-TUB-080 |  | M |  |  | 35.05
E SUPORTES, 75 MM
TUBO PVC ESGOTO, REFORÇADO PB, VIROLA E ANEL - INCLUSIVE CONEXÕES
HID-TUB-085 |  | M |  |  | 44.64
E SUPORTES, 100 MM
TUBO PVC ESGOTO, REFORÇADO PB, VIROLA E ANEL - INCLUSIVE CONEXÕES
HID-TUB-090 |  | M |  |  | 78.2
E SUPORTES, 150 MM
HID-TUB-095 | TUBO AÇO GALVANIZADO INCLUSIVE CONEXÕES E SUPORTES , 15 MM | M |  |  | 38.13
HID-TUB-100 | TUBO AÇO GALVANIZADO INCLUSIVE CONEXÕES E SUPORTES , 20 MM | M |  |  | 50.49
HID-TUB-105 | TUBO AÇO GALVANIZADO INCLUSIVE CONEXÕES E SUPORTES , 25 MM | M |  |  | 68.69
HID-TUB-110 | TUBO AÇO GALVANIZADO INCLUSIVE CONEXÕES E SUPORTES , 32 MM | M |  |  | 84.55
HID-TUB-115 | TUBO AÇO GALVANIZADO INCLUSIVE CONEXÕES E SUPORTES , 40 MM | M |  |  | 92.6
HID-TUB-120 | TUBO AÇO GALVANIZADO INCLUSIVE CONEXÕES E SUPORTES , 50 MM | M |  |  | 122.59
HID-TUB-125 | TUBO AÇO GALVANIZADO INCLUSIVE CONEXÕES E SUPORTES , 65 MM | M |  |  | 147.44
HID-TUB-126 | TUBO AÇO GALVANIZADO INCLUSIVE CONEXÕES E SUPORTES , 100 MM | M |  |  | 174.94
HID-TUB-130 | TUBO COBRE SOLDÁVEL, INCLUSIVE CONEXÕES E SUPORTES, 15 MM (3/8") | M |  |  | 29.32
HID-TUB-135 | TUBO COBRE SOLDÁVEL, INCLUSIVE CONEXÕES E SUPORTES, 22 MM (3/4") | M |  |  | 41.86
HID-TUB-140 | TUBO COBRE SOLDÁVEL, INCLUSIVE CONEXÕES E SUPORTES, 28 MM (1") | M |  |  | 49.57
HID-TUB-145 | TUBO COBRE SOLDÁVEL, INCLUSIVE CONEXÕES E SUPORTES, 35 MM (1 1/4") | M |  |  | 66.76
HID-TUB-150 | TUBO COBRE SOLDÁVEL, INCLUSIVE CONEXÕES E SUPORTES, 42 MM (1 1/2") | M |  |  | 89.83
HID-TUB-155 | TUBO COBRE SOLDÁVEL, INCLUSIVE CONEXÕES E SUPORTES, 54 MM (2") | M |  |  | 113.59
HID-TUB-160 | TUBO COBRE SOLDÁVEL, INCLUSIVE CONEXÕES E SUPORTES, 66 MM (2 1/2") | M |  |  | 152.16
HID-TUB-161 | TUBO COBRE SOLDÁVEL, INCLUSIVE CONEXÕES E SUPORTES, D = 79 MM (3") | M |  |  | 162.67
HID-TUB-162 | TUBO COBRE SOLDÁVEL, INCLUSIVE CONEXÕES E SUPORTES, D = 104 MM (4") | M |  |  | 172.59
TUBO CERÂMICO D = 100 MM, COM CONEXÕES, ASSENTAMENTO COM
HID-TUB-165 |  | M |  |  | 17.09
ARGAMASSA 1:3
TUBO CERÂMICO D = 150 MM, COM CONEXÕES, ASSENTAMENTO COM
HID-TUB-170 | ARGAMASSA 1:3 | M |  |  | 24.02
TUBO CERÂMICO D = 200 MM, COM CONEXÕES, ASSENTAMENTO COM
HID-TUB-175 |  | M |  |  | 38.64
ARGAMASSA 1:3
TUBO CERÂMICO D = 250 MM, COM CONEXÕES, ASSENTAMENTO COM
HID-TUB-180 | ARGAMASSA 1:3 | M |  |  | 60.6
TUBO CERÂMICO D = 300 MM, COM CONEXÕES, ASSENTAMENTO COM
HID-TUB-185 |  | M |  |  | 84.94
ARGAMASSA 1:3
TUBO DE POLIPROPILENO VERDE, PRESSÃO DE 12 GF/CM², INCLUSIVE
HID-TUB-190 |  | M |  |  | 10.59
CONEXÕES E SUPORTES, 20 MM
TUBO DE POLIPROPILENO VERDE, PRESSÃO DE 12 KGF/CM², INCLUSIVE
HID-TUB-195 |  | M |  |  | 13.09
CONEXÕES E SUPORTES, 25 MM
TUBO DE POLIPROPILENO VERDE, PRESSÃO DE 12 KGF/CM², INCLUSIVE
HID-TUB-200 |  | M |  |  | 13.4
CONEXÕES E SUPORTES, 32 MM
TUBO DE POLIPROPILENO VERDE, PRESSÃO DE 12 KGF/CM², INCLUSIVE
HID-TUB-205 |  | M |  |  | 20.52
CONEXÕES E SUPORTES, 40 MM
TUBO DE POLIPROPILENO VERDE, PRESSÃO DE 12 KGF/CM², INCLUSIVE
HID-TUB-210 | CONEXÕES E SUPORTES, 50 MM | M |  |  | 27.88
HID-TUB-215 | TUBO DE POLIPROPILENO VERDE, PRESSÃO DE 12 KGF/CM², INCLUSIVE | M |  |  | 37.43
CONEXÕES E SUPORTES, 63 MM
TUBO DE POLIPROPILENO VERDE, PRESSÃO DE 12 KGF/CM², INCLUSIVE
HID-TUB-220 |  | M |  |  | 50.79
CONEXÕES E SUPORTES, 75 MM
TUBO DE POLIPROPILENO VERDE, PRESSÃO DE 12 KGF/CM², INCLUSIVE
HID-TUB-225 |  | M |  |  | 66.73
CONEXÕES E SUPORTES, 90 MM
TUBO DE POLIPROPILENO VERDE, PRESSÃO DE 12 KGF/CM², INCLUSIVE
HID-TUB-230 |  | M |  |  | 106.04
CONEXÕES E SUPORTES, 110 MM
TUBO DE POLIPROPILENO VERDE, PRESSÃO DE 20 KGF/CM², INCLUSIVE
HID-TUB-235 |  | M |  |  | 15.3
CONEXÕES E SUPORTES, 25 MM
TUBO DE POLIPROPILENO VERDE, PRESSÃO DE 20 KGF/CM², INCLUSIVE
HID-TUB-240 | CONEXÕES E SUPORTES, 32 MM | M |  |  | 17.24
TUBO DE POLIPROPILENO VERDE, PRESSÃO DE 20 KGF/CM², INCLUSIVE
HID-TUB-245 |  | M |  |  | 26.01
CONEXÕES E SUPORTES, 40 MM
TUBO DE POLIPROPILENO VERDE, PRESSÃO DE 20 KGF/CM², INCLUSIVE
HID-TUB-250 |  | M |  |  | 29.98
CONEXÕES E SUPORTES, 50 MM
TUBO DE POLIPROPILENO VERDE, PRESSÃO DE 20 KGF/CM², INCLUSIVE
HID-TUB-255 |  | M |  |  | 42.24
CONEXÕES E SUPORTES, 63 MM
TUBO DE POLIPROPILENO VERDE, PRESSÃO DE 20 KGF/CM², INCLUSIVE
HID-TUB-260 |  | M |  |  | 74.83
CONEXÕES E SUPORTES, 75 MM
TUBO DE POLIPROPILENO VERDE, PRESSÃO DE 20 KGF/CM², INCLUSIVE
HID-TUB-265 |  | M |  |  | 103
CONEXÕES E SUPORTES, 90 MM
TUBO DE POLIPROPILENO VERDE, PRESSÃO DE 20 KGF/CM², INCLUSIVE
HID-TUB-270 |  | M |  |  | 151.63
CONEXÕES E SUPORTES, 110 MM
TUBO DE POLIPROPILENO VERDE, PRESSÃO DE 25 KGF/CM², INCLUSIVE
HID-TUB-275 |  | M |  |  | 17.28
CONEXÕES E SUPORTES, 25 MM
TUBO DE POLIPROPILENO VERDE, PRESSÃO DE 25 KGF/CM², INCLUSIVE
HID-TUB-280 |  | M |  |  | 18.53
CONEXÕES E SUPORTES, 32 MM
TUBO DE POLIPROPILENO VERDE, PRESSÃO DE 25 KGF/CM², INCLUSIVE
HID-TUB-285 | CONEXÕES E SUPORTES, 40 MM | M |  |  | 29.68
TUBO DE POLIPROPILENO VERDE, PRESSÃO DE 25 KGF/CM², INCLUSIVE
HID-TUB-290 |  | M |  |  | 37.19
CONEXÕES E SUPORTES, 50 MM
TUBO DE POLIPROPILENO VERDE, PRESSÃO DE 25 KGF/CM², INCLUSIVE
HID-TUB-295 | CONEXÕES E SUPORTES, 63 MM | M |  |  | 49.4
TUBO DE POLIPROPILENO VERDE, PRESSÃO DE 25 KGF/CM², INCLUSIVE
HID-TUB-300 |  | M |  |  | 86.85
CONEXÕES E SUPORTES, 75 MM
TUBO DE POLIPROPILENO VERDE, PRESSÃO DE 25 KGF/CM², INCLUSIVE
HID-TUB-305 |  | M |  |  | 125.21
CONEXÕES E SUPORTES, 90 MM
TUBO DE POLIPROPILENO VERDE, PRESSÃO DE 25 KGF/CM², INCLUSIVE
HID-TUB-310 |  | M |  |  | 164.77
CONEXÕES E SUPORTES, 110 MM
TUBO DE CPVC BEGE CLARO SOLDÁVEL, INCLUSIVE CONEXÕES E SUPORTES,
HID-TUB-315 |  | M |  |  | 12.37
15 MM
TUBO DE CPVC BEGE CLARO SOLDÁVEL, INCLUSIVE CONEXÕES E SUPORTES,
HID-TUB-320 |  | M |  |  | 20.87
22 MM
TUBO DE CPVC BEGE CLARO SOLDÁVEL, INCLUSIVE CONEXÕES E SUPORTES,
HID-TUB-325 | 28 MM | M |  |  | 29.99
TUBO DE CPVC BEGE CLARO SOLDÁVEL, INCLUSIVE CONEXÕES E SUPORTES,
HID-TUB-330 |  | M |  |  | 38.17
35 MM
TUBO DE CPVC BEGE CLARO SOLDÁVEL, INCLUSIVE CONEXÕES E SUPORTES,
HID-TUB-335 |  | M |  |  | 40.84
42 MM
TUBO DE CPVC BEGE CLARO SOLDÁVEL, INCLUSIVE CONEXÕES E SUPORTES,
HID-TUB-340 |  | M |  |  | 55.39
54 MM
TUBO FERRO GALVANIZADO, COM COSTURA, INCLUSIVE CONEXÕES E
HID-TUB-345 |  | M |  |  | 32.74
SUPORTES , 13 MM
TUBO FERRO GALVANIZADO, COM COSTURA, INCLUSIVE CONEXÕES E
HID-TUB-350 |  | M |  |  | 53.3
SUPORTES , 25 MM
TUBO FERRO GALVANIZADO, COM COSTURA, INCLUSIVE CONEXÕES E
HID-TUB-355 | SUPORTES , 65 MM | M |  |  | 110.01
HID-TUB-360 | TUBO DE PVC BRANCO ROSCÁVEL Ø 1/2" | M |  |  | 6.53
HID-TUB-365 | TUBO DE PVC BRANCO ROSCÁVEL Ø 3/4" | M |  |  | 8.85
HID-TUB-370 | TUBO DE PVC BRANCO ROSCÁVEL Ø 1" | M |  |  | 11.56
HID-TUB-375 | TUBO DE PVC BRANCO ROSCÁVEL Ø 1 1/4" | M |  |  | 16.11
HID-TUB-380 | TUBO DE PVC BRANCO ROSCÁVEL Ø 1 1/2" | M |  |  | 19.81
HID-TUB-385 | TUBO DE PVC BRANCO ROSCÁVEL Ø 2" | M |  |  | 26.81
HID-TUB-390 | TUBO DE PVC BRANCO ROSCÁVEL Ø 2 1/2" | M |  |  | 41.56
HID-TUB-395 | TUBO DE PVC BRANCO ROSCÁVEL Ø 3" | M |  |  | 52.32
HID-TUB-400 | TUBO DE PVC BRANCO ROSCÁVEL Ø 4" | M |  |  | 60.33
IIO-001 | INSTALAÇÕES INICIAIS DA OBRA
IIO-ARE-070 | ÁREA COBERTA EM TELHA FIBROCIMENTO PARA BANCAS - PADRÃO DEOP | M2 |  |  | 141.99
BARRACÃO PESSOAL - VESTÁRIO TIPO I, A = 25,41 M2 (OBRA DE PEQUENO
IIO-BAR-005 |  | UN |  |  | 8128.46
PORTE, EFETIVO ATÉ 30 HOMENS) - PADRÃO DEOP
BARRACÃO PESSOAL - VESTIÁRIO TIPO II, A = 67,76 M2 (OBRA DE MÉDIO
IIO-BAR-010 |  | UN |  |  | 17915.76
PORTE, EFETIVO DE 30 A 60 HOMENS) - PADRÃO DEOP
IIO-BAR-015 | BARRACÃO DEPÓSITO E FERRAMENTARIA TIPO I, A = 14,52 M2 (OBRA DE | UN |  |  | 5125.66
PEQUENO PORTE, EFETIVO ATÉ 30 HOMENS) - PADRÃO DEOP
IIO-BAR-020 | BARRACÃO DEPÓSITO E FERRAMENTARIA TIPO II, A = 25,41 M2 (OBRA DE | UN |  |  | 8446.24
MÉDIO PORTE, EFETIVO DE 30 A 60 HOMENS) - PADRÃO DEOP
BARRACÃO INSTALAÇÃO SANITÁRIA TIPO I, A = 14,52 M2 (OBRA DE PEQUENO
IIO-BAR-025 | PORTE, EFETIVO ATÉ 30 HOMENS) - PADRÃO DEOP | UN |  |  | 7149.34
BARRACÃO INSTALAÇÃO SANITÁRIA TIPO II, A = 18,15 M2 (OBRA DE MÉDIO
IIO-BAR-030 |  | UN |  |  | 8749.77
PORTE, EFETIVO DE 30 A 60 HOMENS) - PADRÃO DEOP
BARRACÃO INSTALAÇÃO SANITÁRIA TIPO III, A = 25,41 M2 (OBRA DE GRANDE
IIO-BAR-035 |  | UN |  |  | 12101.71
PORTE, EFETIVO ACIMA DE 60 HOMENS) - PADRÃO DEOP
BARRACÃO REFEITÓRIO TIPO I, A = 18,15 M2 (OBRA DE MÉDIO PORTE,
IIO-BAR-040 |  | UN |  |  | 6212.44
EFETIVO DE 30 A 60 HOMENS) - PADRÃO DEOP
BARRACÃO REFEITÓRIO TIPO II, A = 25,41 M2 (OBRA DE GRANDE PORTE,
IIO-BAR-045 |  | UN |  |  | 8316.58
EFETIVO ACIMA DE 60 HOMENS) - PADRÃO DEOP
IIO-BAR-046 | BARRACÃO DE OBRA, INCLUSIVE SANITÁRIOS | M2 |  |  | 381.25
IIO-CER-025 | CERCA DE 5 FIOS DE ARAME FARPA DO E MOURÕES DE EUCALIPTO | M |  |  | 19.65
ESCRITÓRIO DA FISCALIZAÇÃO TIPO I, A = 18,15 M2 (OBRA DE PEQUENO A
IIO-ESC-005 | MÉDIO PORTE, EFETIVO ATÉ 60 HOMENS, DE CURTA A MÉDIA DURAÇÃO) - | UN |  |  | 7040.59
PADRÃO DEOP
ESCRITÓRIO DA FISCALIZAÇÃO TIPO II, A = 21,78 M2 (OBRA DE GRANDE
IIO-ESC-010 |  | UN |  |  | 8301.01
PORTE, EFETIVO ACIMA 60 HOMENS, DE LONGA DURAÇÃO) - PADRÃO DEOP
ESCRITÓRIO DA EMPREITEIRA TIPO I, A = 18,15 M2 (OBRA DE PEQUENO A
IIO-ESC-015 | MÉDIO PORTE, EFETIVO ATÉ 60 HOMENS, DE CURTA A MÉDIA DURAÇÃO) - | UN |  |  | 7040.59
PADRÃO DEOP
ESCRITÓRIO DA EMPREITEIRA TIPO II,A = 21,78 M2 (OBRA DE GRANDE PORTE,
IIO-ESC-020 |  | UN |  |  | 8301.01
EFETIVO ACIMA 60 HOMENS, DE LONGA DURAÇÃO) - PADRÃO DEOP
IIO-LIG-005 | LIGAÇÃO PREDIAL DE ÁGUA 1/2" CAVALETE SIMPLES - COPASA | UN |  |  | 108.22
IIO-LIG-010 | LIGAÇÃO PROVISÓRIA DE LUZ E FORÇA-PADRÃO PROVISÓRIO 30KVA | UN |  |  | 1018.57
IIO-LIG-015 | LIGAÇÃO PROVISÓRIA DE ÁGUA E ESGOTO | UN |  |  | 527.92
IIO-PLA-005 | FORNECIMENTO E COLOCAÇÃO DE PLACA DE OBRA EM CHAPA | UN |  |  | 1159.26
GALVANIZADA (3,00 X 1,50 M) - EM CHAPA GALVANIZADA 0,26 AFIXADAS
COM REBITES 540 E PARAFUSOS 3/8, EM ESTRUTURA METÁLICA VIGA U 2"
ENRIJECIDA COM METALON 20 X 20, SUPORTE EM EUCALIPTO
AUTOCLAVADO PINTADAS NE FRENTE E NO VERSO COM FUNDO
ANTICORROSIVO E TINTA AUTOMOTIVA, CONFORME MANUAL DE IDENTIDADE
VISUAL DO GOVERNO DE MINAS
IIO-PLA-010 | FORNECIMENTO E COLOCAÇÃO DE PLACA DE OBRA EM CHAPA | UN |  |  | 2779.26
GALVANIZADA (6,00 X 3,00 M) - EM CHAPA GALVANIZADA 0,26 AFIXADAS
COM REBITES 540 E PARAFUSOS 3/8, EM ESTRUTURA METÁLICA VIGA U 2"
ENRIJECIDA COM METALON 20 X 20, SUPORTE EM EUCALIPTO
AUTOCLAVADO PINTADAS NE FRENTE E NO VERSO COM FUNDO
ANTICORROSIVO E TINTA AUTOMOTIVA, CONFORME MANUAL DE IDENTIDADE
VISUAL DO GOVERNO DE MINAS
IIO-TAP-005 | TAPUME EM CHAPA COMPENSADO DE 12 MM E PONTALETES H = 2,20 M | M |  |  | 125.13
IIO-TAP-010 | TAPUME REMOVÍVEL DE COMPENSADO TIPO A, H = 2,20 M (PADRÃO DEOP- | M |  |  | 145.69
MG - COM REMOÇÃO)
TAPUME REMOVÍVEL DE COMPENSADO TIPO B, H = 2,20 M (PADRÃO DEOP-
IIO-TAP-015 |  | M |  |  | 135.78
MG - COM REMOÇÃO)
TAPUME DE CHAPA DE MADEIRA 6 MM 2,20 X 1,22 M, H = 2,20 M, ABERTURA E
IIO-TAP-020 |  | M2 |  |  | 104.76
PORTÃO
IIO-TAP-025 | TAPUME COM TELA DE POLIETILENO | M2 |  |  | 12.38
IMP-001 | IMPERMEABILIZAÇÕES E ISOLAMENTO
IMPERMEABILIZAÇÃO COM ARGAMASSA TRAÇO 1:3, E = 2,50 CM COM
IMP-ARG-005 | ADITIVO | M2 |  |  | 24.79
IMP-ASF-005 | IMPERMEABILIZAÇÃO COM MANTA ASFÁLTICA PRÉ-FABRICADA, E = 4 MM | M2 |  |  | 38.36
IMPERMEABILIZAÇÃO COM MANTA ASFÁLTICA PRÉ-FABRICADA, E = 4 MM -
IMP-ASF-010 |  | M2 |  |  | 40
ANTI-RAIZ
IMPERMEABILIZAÇÃO DE CALHA DE CONCRETO COM 6 DEMÃOS DE
IMP-CAL-005 | EMULSÃO ACRÍLICA | M2 |  |  | 54.94
IMPERMEABILIZAÇÃO DE CALHA, VIGA-CALHA E JARDINEIRA , ATRAVÉS DE
IMP-CAL-010 | APLICAÇÃO DIRETA NA ESTRUTURA DE IMPERMEABILIZANTE ESTRUTURAL E | M2 |  |  | 44.72
PROTEÇÃO MECÂNICA
CAMADA DE REGULARIZAÇÃO ARGAMASSA TRAÇO 1:3, ESPESSURA MÉDIA
IMP-CAM-005 |  | M2 |  |  | 27.47
3,0 CM
IMPERMEABILIZAÇÃO DE COBERTURA NÃO SUJEITA A FISSURAÇÕES E A
IMP-COB-005 | TRÂNSITO À BASE DE EMULSÃO ASFÁLTICA ESTRUTURADA COM VÉU DE | M2 |  |  | 64.26
POLIÉSTER E ACABAMENTO COM PINTURA REFLETIVA
IMPERMEABILIZAÇÃO DE COBERTURA NÃO SUJEITA A FISSURAÇÕES E A
IMP-COB-010 | TRÂNSITO À BASE DE EMULSÃO ACRÍLICA ESTRUTURADA COM VÉU DE | M2 |  |  | 54.88
POLIÉSTER
IMPERMEABILIZAÇÃO DE COBERTURA NÃO SUJEITA A FISSURAÇÕES E A
IMP-COB-015 | TRÂNSITO À BASE DE EMULSÃO ACRÍLICA ESTRUTURADA COM VÉU DE | M2 |  |  | 67.91
POLIÉSTER - (COM MÃO-DE-OBRA EMPREITADA)
IMPERMEABILIZAÇÃO DE COBERTURA NÃO SUJEITA A FISSURAÇÕES E A
TRÂNSITO À BASE DE EMULSÃO ASFÁLTICA ESTRUTURADA COM VÉU DE
IMP-COB-020 |  | M2 |  |  | 77.29
POLIÉSTER E ACABAMENTO COM PINTURA REFLETIVA - (COM MÃO-DE-OBRA
EMPREITADA)
IMPERMEABILIZAÇÃO DE COBERTURA À BASE DE ELASTÔMERO SINTÉTICO,
IMP-COB-025 | CALANDRADO E PRÉ-VULCANIZADO E MANTA BUTÍLICA | M2 |  |  | 149.47
IMP-COB-030 | IMPERMEABILIZAÇÃO DE COBERTURA COM ASFALTO OXIDADO E VÉU DE | M2 |  |  | 95.64
POLIÉSTER
IMPERMEABILIZAÇÃO DE COBERTURA UTILIZANDO MANTA ASFÁLTICA COM
IMP-COB-035 | ARMADURA DE FILME DE POLIETILENO | M2 |  |  | 66.82
IMPERMEABILIZAÇÃO DE COBERTURA À BASE DE ELASTÔMERO SINTÉTICO,
IMP-COB-040 | CALANDRADO E PRÉ-VULCANIZADO E MANTA BUTÍLICA - (COM MÃO-DE- | M2 |  |  | 168.94
OBRA EMPREITADA)
IMPERMEABILIZAÇÃO DE COBERTURA UTILIZANDO MANTA ASFÁLTICA COM
IMP-COB-045 |  | M2 |  |  | 70.64
ARMADURA DE FILME DE POLIETILENO - (COM MÃO-DE-OBRA EMPREITADA)
IMPERMEABILIZAÇÃO DE COBERTURA PLANA (INCLUSIVE PRÉ-FABRICADA) ,
IMP-COB-050 | UTILIZANDO MANTA ASFÁLTICA POLÍMÉRICA | M2 |  |  | 35.89
IMPERMEABILIZAÇÃO DE COBERTURA NÃO SUJEITA A FISSURAÇÕES E A
IMP-COB-055 | TRÂNSITO A BASE DE ELASTÔMERO SINTÉTICO "NEOPRENE + HYPALON", COM | M2 |  |  | 224.6
ACABAMENTO EM PINTURA REFLETIVA
IMP-CRI-006 | IMPERMEABILIZAÇÃO POR CRISTALIZAÇÃO | M2 |  |  | 20.82
IMP-MAN-005 | COLOCAÇÃO DE MANTA GEOTÊXTIL | M2 |  |  | 8.64
IMP-PAR-005 | IMPERMEABILIZAÇÃO DE ALICERCE COM TINTA BETUMINOSA EM PAREDE DE 1 | M |  |  | 9.85
1/2 TIJOLO
IMPERMEABILIZAÇÃO DE PAREDE SUJEITA A UMIDADE DE SOLO COM ADITIVO
IMP-PAR-010 | HIDRÓFUGO E TINTA ASFÁLTICA | M2 |  |  | 49.83
IMP-PIN-005 | PINTURA COM EMULSÃO ASFÁLTICA | M2 |  |  | 9.34
IMP-PIN-010 | PINTURA IMPEREMABILIZANTE COM ARGAMASSA POLIMÉRICA | M2 |  |  | 13.02
IMP-PIS-005 | IMPERMEABILIZAÇÃO DE PISO COM TRÊS DEMÃOS DE EMULSÃO ASFÁLTICA | M2 |  |  | 23.9
IMPERMEABILIZAÇÃO DE PISO SUJEITO À UMIDADE DE TERRA COM ADITIVO
IMP-PIS-010 | HIDRÓFUGO | M2 |  |  | 41.04
IMP-PRO-005 | PROTEÇÃO MECÂNICA COM AREIA E CIMENTO E = 1,50 CM | M2 |  |  | 17.59
IMPERMEABILIZAÇÃO DE PISCINA OU RESERVATÓRIO ELEVADO , SUJEITOS À
IMP-RES-005 | FISSURAÇÃO ATRAVÉS DE APLICAÇÃO DIRETA NA ESTRUTURA DE | M2 |  |  | 24.21
IMPERMEABILIZANTE ESTRUTURAL E MEMBRANA ELÁSTICA
INC-001 | PREVENÇÃO E COMBATE A INCÊNDIO
INC-ABR-005 | ABRIGO EM CHAPA TIPO EXTERNO 1 PORTA DE AÇO CARBONO, COMPLETO, | UN |  |  | 249.39
VIDRO TRANSPARENTE, COM A INSCRIÇÃO "INCÊNDIO", SUPORTE
BASCULANTE PARA MANGUEIRA PINTADO DE VERMELHO NAS DIMENSÕES 90
X 60 X 17 CM
INC-ABR-010 | ABRIGO EM CHAPA TIPO EXTERNO 1 PORTA DE AÇO CARBONO, COMPLETO, | UN |  |  | 211.37
VIDRO TRANSPARENTE, COM A INSCRIÇÃO "INCÊNDIO", SUPORTE
BASCULANTE PARA MANGUEIRA PINTADO DE VERMELHO NAS DIMENSÕES 45
X 60 X 17 CM
INC-ABR-015 | ABRIGO EM CHAPA TIPO EXTERNO 1 PORTA DE AÇO CARBONO, COMPLETO, | UN |  |  | 221.29
VIDRO TRANSPARENTE, COM A INSCRIÇÃO "INCÊNDIO", SUPORTE
BASCULANTE PARA MANGUEIRA PINTADO DE VERMELHO NAS DIMENSÕES 75
X 30 X 25 CM
INC-ACI-005 | ACIONADOR MANUAL DE ALARME DE INCÊNDIO | UN |  |  | 70.39
INC-ADP-005 | ADAPTADOR EM LATAO P/ INSTALACAO PREDIAL DE COMBATE A INCENDIO | UN |  |  | 36.83
ENGATE RAPIDO 1 1/2" X ROSCA INTERNA 5 FIOS 2 1/2"
INC-ADP-006 | ADAPTADOR EM LATAO P/ INSTALACAO PREDIAL DE COMBATE A INCENDIO | UN |  |  | 36.83
ENGATE RAPIDO 2 1/2" X ROSCA INTERNA 5 FIOS 2 1/2"
ELETROBOMBA MOTOR DE 3,0 CV, 220V, TRIFÁSICO COM CAPACIDADE DE
INC-BOM-005 | VAZÃO DE 2501/MIN. A 18 MCA DE PRESSÃO (REF. SCHNEIDER, MODELO BC- | UN |  |  | 984.16
925 HB OU EQUIVALENTE)
QUADRO DE FORÇA PARA MOTOR DE 3,0 CV, 220V, TRIFÁSICO, CONTENDO
INC-BOM-010 | DISPOSITIVO PARA PARTIDA MANUAL E AUTOMÁTICA ATRAVÉS DE | UN |  |  | 399.31
PRESSOSTATO E SAÍDA PARA ALARME DE BOMBA EM FUNCIONAMENTO
PRESSOSTATO TELEMECANIQUE, MODELO XML B004 A2S11, COM ESCALA DE
INC-BOM-015 |  | UN |  |  | 629.56
3 A 58 PSI
INC-BOM-025 | CILINDRO DE PRESSÃO OU MOLA PNEUMÁTICA DE DIÂMETRO 150MM, | UN |  |  | 261.33
COMPRIMENTO DE 1,20M COM GARRAS PARA FIXAÇÃO NA PAREDE
SIRENE PARA ALARME DE BOMBA EM FUNCIONAMENTO MARCA RONTAM RT-
INC-BOM-030 |  | PC |  |  | 50.18
11, 220V
INC-CHA-005 | CHAVE PARA CONEXÕES DE ENGATE RÁPIDO, (STORZ), 63 X 38 MM | UN |  |  | 10.39
INC-ESG-005 | ESGUICHO TIPO AGULHETA, JUNTA DE UNIÃO ENGATE RÁPIDO D = 38 MM | UN |  |  | 87.09
INC-EXT-005 | EXTINTOR DE GÁS CARBÔNICO 5-B:C, CAPACIDADE 6 KG | UN |  |  | 399.06
INC-EXT-010 | EXTINTOR DE INCÊNDIO ÁGUA PRESSURIZADA 2-A, CAPACIDADE 10 L | UN |  |  | 134.79
INC-EXT-015 | EXTINTOR DE INCÊNDIO TIPO PÓ QUÍMICO 20-B:C, CAPACIDADE 6 KG | UN |  |  | 150.29
INC-EXT-016 | EXTINTOR DE INCÊNDIO TIPO PÓ QUÍMICO 2-A:20-B:C, CAPACIDADE 6 KG | UN |  |  | 140.29
INC-EXT-020 | BASE DECORATIVA PARA EXTINTORES | UN |  |  | 29.8
INC-HID-005 | HIDRANTE DE RECALQUE COMPLETO EM CAIXA DE ALVENARIA | UN |  |  | 462.93
INC-LUM-005 | LUMINÁRIA DE EMERGÊNCIA AUTÔNOMA IE-16 COM LÂMPADA DE 8 W | UN |  |  | 82.03
INC-MAN-005 | MANGUEIRA DE FIBRA SINTÉTICA E BORRACHA D = 38 MM, 15 M | UN |  |  | 194.04
INC-MAN-020 | MANÔMETRO WILLY, MOD. 2 1/2", ESCALA DE LEITURA DE 0 A 100 PSI | UN |  |  | 36.87
INC-PLA-005 | PLACA FOTOLUMINESCENTE "E5" - 300 X 300 MM | UN |  |  | 21.96
INC-PLA-010 | PLACA FOTOLUMINESCENTE "E8" - 300 X 300 MM | UN |  |  | 26.49
INC-PLA-015 | PLACA FOTOLUMINESCENTE "S1" OU "S2"- 380 X 190 MM (SAÍDA - DIREITA) | UN |  |  | 25.33
INC-PLA-020 | PLACA FOTOLUMINESCENTE "S1" OU "S2"- 380 X 190 MM (SAÍDA - ESQUERDA) | UN |  |  | 25.33
INC-PLA-025 | PLACA FOTOLUMINESCENTE "S9" - 380 X 190 MM (SAÍDA ESCADA DESCE) | UN |  |  | 25.33
INC-PLA-030 | PLACA FOTOLUMINESCENTE "S10" - 380 X 190 MM (SAÍDA ESCADA SOBE) | UN |  |  | 25.33
INC-PLA-035 | PLACA FOTOLUMINESCENTE "S12" - 380 X 190 MM (SAÍDA) | UN |  |  | 25.33
INC-PLA-040 | PLACA FOTOLUMINESCENTE "A2" - TRIÂNGULO 300 MM (RISCO INCÊNDIO) | UN |  |  | 26.49
INC-PLA-045 | PLACA FOTOLUMINESCENTE "P2" - D = 300 MM (PROIBIDO PRODUZIR CHAMA) | UN |  |  | 26.49
INC-REG-005 | REGISTRO GLOBO ANGULAR 15º D = 63 MM PARA HIDRANTE INTERNO | UN |  |  | 151.97
INC-REG-010 | REGISTRO GLOBO D = 15 MM (1/2") | UN |  |  | 89.87
INC-REG-015 | REGISTRO GLOBO D = 25 MM (1") | UN |  |  | 136.67
INC-REG-020 | REGISTRO GLOBO D = 63 MM (2 1/2") | UN |  |  | 100.5
INC-SPR-005 | SPRINKLER PENDENTE 15 MM (1/2") 68º C | UN |  |  | 74.09
INC-SPR-010 | SPRINKLER PENDENTE 15 MM (1/2") 79º C | UN |  |  | 84.38
INC-SPR-015 | SPRINKLER PENDENTE 15 MM (1/2") 93º C | UN |  |  | 95.73
INC-SPR-020 | SPRINKLER PENDENTE 15 MM (1/2") 141º C | UN |  |  | 95.73
INC-SPR-025 | SPRINKLER PENDENTE 15 MM (1/2") 182º C | UN |  |  | 80.27
INC-SPR-030 | SPRINKLER PENDENTE 15 MM (1/2") 227º C | UN |  |  | 82.3
INC-SPR-035 | CANOPLA PARA SPRINKLER | UN |  |  | 6.31
INC-VAL-005 | VÁLVULA RETENÇÃO HORIZONTAL D = 13 MM (1/2") | UN |  |  | 59.27
INC-VAL-010 | VÁLVULA RETENÇÃO HORIZONTAL D = 63 MM (2 1/2") | UN |  |  | 231.27
INST-001 | PONTOS DE INSTALAÇÕES
PONTO DE ÁGUA FRIA EMBUTIDO, INCLUINDO TUBO DE PVC RÍGIDO
INST-AGU-005 |  | PT |  |  | 71.49
SOLDÁVEL E CONEXÕES
PONTO DE ÁGUA FRIA EMBUTIDO, INCLUINDO TUBO DE PVC RÍGIDO
INST-AGU-010 |  | PT |  |  | 107.19
ROSCÁVEL E CONEXÕES
PONTO DE ESGOTO, INCLUINDO TUBO DE PVC RÍGIDO SOLDÁVEL DE 40 MM
INST-ESG-005 |  | PT |  |  | 43.85
E CONEXÕES (LAVATÓRIOS, MICTÓRIOS, RALOS SIFONADOS, ETC.)
PONTO DE ESGOTO, INCLUINDO TUBO DE PVC RÍGIDO SOLDÁVEL DE 50 MM
INST-ESG-010 |  | PT |  |  | 62.18
E CONEXÕES (PIAS DE COZINHA, MÁQUINAS DE LAVAR, ETC.)
PONTO DE ESGOTO, INCLUINDO TUBO DE PVC RÍGIDO SOLDÁVEL DE 100 MM
INST-ESG-015 |  | PT |  |  | 63.08
E CONEXÕES (VASO SANITÁRIO)
PONTO DE GÁS, INCLUINDO TUBO DE AÇO GALVANIZADO E CONEXÃO, Ø
INST-GAS-005 |  | UN |  |  | 293.36
20 MM
PONTO DE INTERRUPTOR, INCLUINDO ELETRODUTO DE PVC RÍGIDO E CAIXA
INST-INT-005 |  | PT |  |  | 167.56
COM ESPELHO
PONTO DE LUZ EMBUTIDO, INCLUINDO ELETRODUTO DE PVC RÍGIDO E CAIXA
INST-LUZ-005 |  | PT |  |  | 136.58
COM ESPELHO (POR UNIDADE)
PONTO SECO PARA INSTALAÇÃO DE SOM, TV, ALARME E LÓGICA,
INST-STVAL-005 |  | PT |  |  | 108.33
INCLUINDO ELETRODUTO DE PVC RÍGIDO E CAIXA COM ESPELHO
PONTO SECO PARA INSTALAÇÃO DE SOM, TV, ALARME E LÓGICA,
INST-STVAL-010 | INCLUINDO ELETRODUTO DE PVC FLEXÍVEL CORRUGADO E CAIXA COM | PT |  |  | 131.29
ESPELHO
INST-TEL-005 | PONTO DE TELEFONE, INCLUINDO ELETRODUTO DE PVC RÍGIDO E CAIXA | PT |  |  | 191.47
COM ESPELHO
INST-TOM-005 | PONTO DE TOMADA DE EMBUTIR, INCLUINDO ELETRODUTO DE PVC RÍGIDO E | PT |  |  | 124.73
CAIXA COM ESPELHO
JUN-001 | JUNTA DE DILATAÇÃO / TRINCA
JUN-DIL-005 | ENCHIMENTO DE JUNTA COM MASTIQUE E = 3 MM | M |  |  | 12.7
JUN-DIL-010 | COSTURA DE TRINCA COM GRAMPO DE AÇO 4,2 MM A CADA 30 CM | M |  |  | 52.98
TRATAMENTO DE JUNTA DE DILATAÇÃO DE LAJES DE TRANSIÇÃO, COM
JUN-DIL-015 |  | M |  |  | 6.86
ISOPOR E = 2 CM
ENTELAMENTO CORRETIVO DE SUPERFÍCIE COM TRINCA POR RETRAÇÃO OU
JUN-ENT-005 | DILATAÇÃO, REVESTIDA COM ARGAMASSA DE CAL HIDRATADA E AREIA SEM | M |  |  | 11.2
PENEIRAR TRAÇO 1:3, LARGURA DA TELA = 15 CM
ENTELAMENTO PREVENTIVO DE SUPERFÍCIE SUJEITA A TRINCA, LARGURA DA
JUN-ENT-010 |  | M |  |  | 2.6
TELA ADESIVA 25 CM
TELA SOLDADA PARA PREVENÇÃO DE TRINCAS EM ALVENARIA/ESTRUTURA,
JUN-ENT-015 |  | UN |  |  | 4.12
LARGURA 6 CM
TELA SOLDADA PARA PREVENÇÃO DE TRINCAS EM ALVENARIA/ESTRUTURA,
JUN-ENT-020 |  | UN |  |  | 4.29
LARGURA 7,5 CM
TELA SOLDADA PARA PREVENÇÃO DE TRINCAS EM ALVENARIA/ESTRUTURA,
JUN-ENT-025 |  | UN |  |  | 4.65
LARGURA 10,5 CM
TELA SOLDADA PARA PREVENÇÃO DE TRINCAS EM ALVENARIA/ESTRUTURA,
JUN-ENT-030 |  | UN |  |  | 4.65
LARGURA 12 CM
LAJ-001 | LAJE PRÉ-MOLDADA
LAJE PRÉ-MOLDADA, APARENTE, INCLUSIVE CAPEAMENTO E = 4 CM, SC = 100
LAJ-APA-005 |  | M2 |  |  | 67.4
KG/M2, L = 3,00 M
LAJE PRÉ-MOLDADA, APARENTE, INCLUSIVE CAPEAMENTO E = 4 CM, SC = 100
LAJ-APA-010 |  | M2 |  |  | 76.49
KG/M2, L = 4,00 M
LAJE PRÉ-MOLDADA, APARENTE, INCLUSIVE CAPEAMENTO E = 4 CM, SC = 100
LAJ-APA-015 |  | M2 |  |  | 88.68
KG/M2, L = 5,00 M
LAJE PRÉ-MOLDADA, APARENTE, INCLUSIVE CAPEAMENTO E = 4 CM, SC = 200
LAJ-APA-020 |  | M2 |  |  | 69.21
KG/M2, L = 3,00 M
LAJE PRÉ-MOLDADA, APARENTE, INCLUSIVE CAPEAMENTO E = 4 CM, SC = 200
LAJ-APA-025 | KG/M2, L = 4,00 M | M2 |  |  | 78.85
LAJE PRÉ-MOLDADA, APARENTE, INCLUSIVE CAPEAMENTO E = 4 CM, SC = 200
LAJ-APA-030 |  | M2 |  |  | 91.85
KG/M2, L = 5,00 M
LAJE PRÉ-MOLDADA, APARENTE, INCLUSIVE CAPEAMENTO E = 4 CM, SC = 300
LAJ-APA-035 |  | M2 |  |  | 71.72
KG/M2, L = 3,00 M
LAJE PRÉ-MOLDADA, APARENTE, INCLUSIVE CAPEAMENTO E = 4 CM, SC = 300
LAJ-APA-040 |  | M2 |  |  | 89.31
KG/M2, L = 4,00 M
LAJE PRÉ-MOLDADA, APARENTE, INCLUSIVE CAPEAMENTO E = 4 CM, SC = 300
LAJ-APA-045 |  | M2 |  |  | 96.79
KG/M2, L = 5,00 M
LAJE IDENE | LAJE DE POÇO D=1,00 M ESP. = 4 A 6 CM | UN |  |  | 86.84
ESCORAMENTO PARA LAJE PRÉ MOLDADAS EM TABUAS DE PINHO, INCLUSIVE
LAJ-ESC-005 | RETIRADA | M2 |  |  | 5.77
LAJE PRÉ-MOLDADA, A REVESTIR, INCLUSIVE CAPEAMENTO E = 4 CM, SC =
LAJ-REV-005 |  | M2 |  |  | 64.72
100 KG/M2, L = 3,00 M
LAJE PRÉ-MOLDADA, A REVESTIR, INCLUSIVE CAPEAMENTO E = 4 CM, SC =
LAJ-REV-010 | 100 KG/M2, L = 4,00 M | M2 |  |  | 74.56
LAJE PRÉ-MOLDADA, A REVESTIR, INCLUSIVE CAPEAMENTO E = 4 CM, SC =
LAJ-REV-015 |  | M2 |  |  | 76.03
100 KG/M2, L = 5,00 M
LAJE PRÉ-MOLDADA, A REVESTIR, INCLUSIVE CAPEAMENTO E = 4 CM, SC =
LAJ-REV-020 |  | M2 |  |  | 66.71
200 KG/M2, L = 3,00 M
LAJE PRÉ-MOLDADA, A REVESTIR, INCLUSIVE CAPEAMENTO E = 4 CM, SC =
LAJ-REV-025 |  | M2 |  |  | 74.73
200 KG/M2, L = 4,00 M
LAJE PRÉ-MOLDADA, A REVESTIR, INCLUSIVE CAPEAMENTO E = 4 CM, SC =
LAJ-REV-030 |  | M2 |  |  | 77.8
200 KG/M2, L = 5,00 M
LAJE PRÉ-MOLDADA, A REVESTIR, INCLUSIVE CAPEAMENTO E = 4 CM, SC =
LAJ-REV-035 |  | M2 |  |  | 79.41
250 KG/M2, L = 5,00 M
LAJE PRÉ-MOLDADA, A REVESTIR, INCLUSIVE CAPEAMENTO E = 4 CM, SC =
LAJ-REV-040 | 300 KG/M2, L = 3,00 M | M2 |  |  | 68.12
LAJE PRÉ-MOLDADA, A REVESTIR, INCLUSIVE CAPEAMENTO E = 4 CM, SC =
LAJ-REV-045 |  | M2 |  |  | 82.01
300 KG/M2, L = 4,00 M
LAJE PRÉ-MOLDADA, A REVESTIR, INCLUSIVE CAPEAMENTO E = 4 CM, SC =
LAJ-REV-050 |  | M2 |  |  | 82.77
300 KG/M2, L = 5,00 M
LAJE PRÉ-MOLDADA, A REVESTIR, INCLUSIVE CAPEAMENTO E = 4 CM, SC =
LAJ-REV-055 |  | M2 |  |  | 81.46
370 KG/M2
LIM-001 | LIMPEZA GERAL
LIM-CAL-005 | LIMPEZA (DESOBSTRUÇÃO) DE CALHAS | M |  |  | 4.49
LIM-CER-005 | LIMPEZA DE MATERIAL CERÂMICO | M2 |  |  | 5.7
LIM-FAC-005 | LAVAGEM DE FACHADA COM HIDROJATEAMENTO | M2 |  |  | 3.84
LIM-GER-005 | LIMPEZA GERAL DE OBRA | M2 |  |  | 3.82
LIM-LOU-005 | LIMPEZA DE LOUÇAS SANITÁRIAS | M2 |  |  | 6.51
LIM-MET-005 | LIMPEZA DE METAIS SANITÁRIOS | M2 |  |  | 1.8
LIM-ROD-005 | LIMPEZA DE RODAPÉ | M2 |  |  | 1.12
LIM-VID-005 | LIMPEZA DE VIDROS E ESPELHOS | M2 |  |  | 3.93
LOC-001 | LOCAÇÃO DA OBRA
LOC-OBR-005 | LOCAÇÃO DA OBRA (GABARITO) | M2 |  |  | 5.75
LOC-TOP-005 | LOCAÇÃO TOPOGRÁFICA ATE 20 PONTOS | PT |  |  | 79
LOC-TOP-010 | LOCAÇÃO TOPOGRÁFICA DE 20 A 50 PONTOS | PT |  |  | 69
LOC-TOP-015 | LOCAÇÃO TOPOGRÁFICA ACIMA DE 50 PONTOS | PT |  |  | 65
LOU-001 | LOUÇAS E METAIS
BOJO EM AÇO INOX N° 1 (46,5 X 33 X 11,5 CM) COM VÁLVULA E SIFÃO
LOU-BOJ-005 |  | UN |  |  | 163.07
CROMADOS
LOU-BOJ-010 | BOJO EM AÇO INOX N° 2 (56 X 33 X 11,5 CM) COM VÁLVULA E SIFÃO | UN |  |  | 184.23
CROMADOS
CUBA DE LOUÇA BRANCA DE EMBUTIR, OVAL, INCLUSIVE VÁLVULA, SIFÃO E
LOU-CUB-005 | LIGAÇÕES CROMADAS | UN |  |  | 211.21
LOU-CUB-010 | CUBA DE LOUÇA BRANCA DE SOBREPOR, OVAL, INCLUSIVE VÁLVULA, SIFÃO | UN |  |  | 354.13
E LIGAÇÕES CROMADAS
LAVATÓRIO PEQUENO LOUÇA BRANCA SEM COLUNA, INCLUSIVE VÁLVULA E
LOU-LAV-005 | SIFÃO CROMADOS | UN |  |  | 209.79
LAVATÓRIO MEDIO LOUÇA BRANCA COM COLUNA, INCLUSIVE VÁLVULA E
LOU-LAV-010 |  | UN |  |  | 241.03
SIFÃO CROMADOS
LAVATÓRIO MÉDIO LOUÇA BRANCA SEM COLUNA, INCLUSIVE VÁLVULA E
LOU-LAV-015 |  | UN |  |  | 194.22
SIFÃO CROMADOS
MICTÓRIO COLETIVO DE AÇO INOXIDÁVEL CHAPA 22 DESENVOLVIMENTO
LOU-MIC-005 |  | UN |  |  | 815.66
1,40 M
MICTÓRIO COLETIVO DE AÇO INOXIDÁVEL CHAPA 22 DESENVOLVIMENTO
LOU-MIC-010 |  | UN |  |  | 644.75
1,00 M
LOU-MIC-011 | MICTÓRIO DE LOUÇA BRANCA INCLUSIVE METAIS CROMADOS | UN |  |  | 324.59
TANQUE DE AÇO INOXIDÁVEL AISI 304, 60 X 60 X 40 CM, ASSENTADO EM
LOU-TAN-005 |  | UN |  |  | 631.25
BANCADA, INCLUSIVE VÁLVULA E SIFÃO CROMADOS
TANQUE DE AÇO INOXIDÁVEL COM 1 BOJO 63 X 51 CM, INCLUSIVE VÁLVULA
LOU-TAN-010 |  | UN |  |  | 572.73
E SIFÃO CROMADOS
LOU-TAN-015 | TANQUE DE LOUÇA BRANCA COM COLUNA 22 LITROS | UN |  |  | 245.39
TANQUE DE LOUÇA BRANCA COM COLUNA 22 LITROS, INCLUSIVE VÁLVULA E
LOU-TAN-020 |  | UN |  |  | 354.8
SIFÃO CROMADOS
TANQUE 01 BOJO, PRÉ-MOLDADO DE CONCRETO COM ACABAMENTO EM
LOU-TAN-025 |  | UN |  |  | 228.51
MARMORITE CINZA
TANQUE 02 BOJOS PRÉ-MOLDADO DE CONCRETO COM ACABAMENTO EM
LOU-TAN-030 |  | UN |  |  | 240.47
MARMORITE CINZA
LOU-TAN-035 | TANQUE EM POLIPROPILENO , 15 LITROS, DIMENSÕES 49 X 43 X 28 CM | UN |  |  | 121.8
LOU-TAN-040 | TANQUE EM POLIPROPILENO , 24 LITROS, DIMENSÕES 58 X 52 X 32 CM | UN |  |  | 148.3
LOU-VAS-005 | VASO SANITÁRIO ENVELOPADO | UN |  |  | 511.59
LOU-VAS-010 | VASO SANITÁRIO LOUÇA BRANCA SEM VÁLVULA DE DESCARGA | UN |  |  | 298.8
LOU-VAS-015 | VASO SANITÁRIO LOUÇA BRANCA COM CAIXA ACOPLADA | UN |  |  | 472.04
LOU-VAS-020 | VASO SANITÁRIO LOUÇA BRANCA INCLUSIVE VÁLVULA DE DESCARGA | UN |  |  | 466.6
LOU-VAS-025 | VASO SANITÁRIO LOUÇA BRANCA INFANTIL | UN |  |  | 453.74
LOU-VAS-030 | BACIA DE LOUÇA TURCA | UN |  |  | 503.83
VASO SANITÁRIO LOUÇA BRANCA INCLUSIVE VÁLVULA DE DESCARGA COM
INSTALAÇÃO DE SÓCULO NA BASE DA BACIA DEVENDO ACOMPANHAR A
LOU-VAS-035 |  | UN |  |  | 945.74
PROJEÇÃO DA BASE NÃO ULTRAPASSANDO EM 0,05 M O SEU CONTORNO,
TENDO A ALTURA MÁXIMA (BACIA + ASSENTO) H = 46 CM
MET-BOI-005 | TORNEIRA CHAVE BÓIA AUTOMÁTICA PARA RESERVATÓRIO | UN |  |  | 60.93
MET-BOI-010 | TORNEIRA DE BÓIA, D = 15 MM (1/2") | UN |  |  | 41.59
MET-BOI-015 | TORNEIRA DE BÓIA, D = 20 MM (3/4") | UN |  |  | 43.46
MET-BOI-020 | TORNEIRA DE BÓIA, D = 25 MM (1") | UN |  |  | 56.07
MET-BOI-021 | TORNEIRA DE BÓIA, D = 32 MM (1 1/4") | UN |  |  | 75.69
MET-BOI-022 | TORNEIRA DE BÓIA, D = 40 MM (1 1/2") | UN |  |  | 94.95
MET-BOI-023 | TORNEIRA DE BÓIA, D = 50 MM (2") | UN |  |  | 113.01
MET-BOL-005 | BOLSA DE BORRACHA D = 1 1/2" | UN |  |  | 10.17
MET-CHU-005 | BRAÇO PARA CHUVEIRO 510-C 1/2" X 40 CM | UN |  |  | 11.03
MET-CHU-010 | BRAÇO PARA CHUVEIRO 536-C 1/2" X 35 CM | UN |  |  | 10.73
MET-CHU-015 | CHUVEIRO COM ARTICULAÇÃO 517-C D = 1/2" | UN |  |  | 152.52
MET-CHU-020 | CHUVEIRO COM ARTICULAÇÃO 517-C D = 3/4" | UN |  |  | 184.78
MET-CHU-025 | CHUVEIRO-ELÉTRICO CROMADO 1/2" | UN |  |  | 173.61
MET-CHU-030 | CHUVEIRO ELÉTRICO COM RESISTÊNCIA BLINDADA | UN |  |  | 251.92
MET-CRI-005 | CRIVO PARA CHUVEIRO 526 D = 3" X 1/2" | UN |  |  | 13.22
DUCHA HIGIÊNICA COM REGISTRO PARA CONTROLE DE FLUXO DE ÁGUA
MET-DUC-005 | 1/2" | UN |  |  | 132.99
MET-LIG-005 | LIGAÇÃO FLEXÍVEL PARA BIDÊ, LAVATÓRIO, MICTÓRIO 1/2" | UN |  |  | 39.97
MET-LIG-010 | LIGAÇÃO PARA SAÍDA DE VASO SANITÁRIO PVC CROMADO | UN |  |  | 43.8
MET-PAR-005 | PARAFUSO CASTELO COM BUCHA | UN |  |  | 6.63
MET-SIF-005 | SIFÃO PARA LAVATÓRIO 1680 D = 1" X 1 1/2" | UN |  |  | 69.76
MET-SIF-010 | SIFÃO PARA PIA 1680 D = 1 1/2" X 1 1/2" C679 | UN |  |  | 69.76
MET-TOR-005 | TORNEIRA DE ENTRADA PARA FILTRO D = 1/2" X 1/4" | UN |  |  | 21.9
MET-TOR-010 | TORNEIRA DE IRRIGAÇÃO D = 1/2" | UN |  |  | 39.51
TORNEIRA DE MESA PARA PIA DE COZINHA BICA MÓVEL EM METAL
MET-TOR-015 |  | UN |  |  | 168.48
CROMADA 1/2"
TORNEIRA DE PAREDE PARA PIA DE COZINHA BICA MÓVEL EM METAL
MET-TOR-020 |  | UN |  |  | 165.46
CROMADA 1/2"
MET-TOR-021 | TORNEIRA DE PAREDE PARA PIA DE COZINHA COM AREJADOR CROMADA | UN |  |  | 103.43
MET-TOR-022 | TORNEIRA DE PAREDE PARA PIA DE COZINHA SEM AREJADOR CROMADA | UN |  |  | 98.97
MET-TOR-025 | TORNEIRA PARA BEBEDOURO D = 1/2" | UN |  |  | 70.55
MET-TOR-030 | TORNEIRA PARA LAVATÓRIO PRESMATIC ANTIVANDALISMO | UN |  |  | 494.96
MET-TOR-035 | TORNEIRA PARA LAVATÓRIO CROMADA REF. 1194 | UN |  |  | 104.34
MET-TOR-040 | TORNEIRA PARA TANQUE EM METAL, CROMADO, 1/2" - REF. 1152 | UN |  |  | 81.19
MET-TUB-005 | TUBO DE LIGAÇÃO - ÁGUA PARA VASO 1 1/2" X 20 CM | UN |  |  | 33.87
MET-TUB-010 | TUBO PARA CAIXA LONGO D = 1 1/2" | UN |  |  | 18.4
MET-TUB-015 | TUBO PARA VÁLVULA DE DESCARGA Nº. 18 COM ADAPTADOR D = 1 1/2" | UN |  |  | 28.84
MET-VAL-005 | VÁLVULA AMERICANA PIA INOX 1 1/2" X 3/4" | UN |  |  | 32.22
MET-VAL-010 | VÁLVULA AMERICANA PIA INOX 4" X 1 1/2" | UN |  |  | 86.2
MET-VAL-015 | VÁLVULA DE DESCARGA 3600 D = 1 1/2" | UN |  |  | 222.6
MET-VAL-018 | VÁLVULA DE RETENÇÃO DE PÉ COM CRIVO, D = 15 MM (1/2") | UN |  |  | 49.47
MET-VAL-019 | VÁLVULA DE RETENÇÃO DE PÉ COM CRIVO, D = 20 MM (3/4") | UN |  |  | 51.71
MET-VAL-020 | VÁLVULA DE RETENÇÃO DE PÉ COM CRIVO D = 25 MM (1") | UN |  |  | 40.6
MET-VAL-021 | VÁLVULA DE RETENÇÃO DE PÉ COM CRIVO, D = 32 MM (1 1/4") | UN |  |  | 82.6
MET-VAL-022 | VÁLVULA DE RETENÇÃO DE PÉ COM CRIVO, D = 40 MM (1 1/2") | UN |  |  | 89.62
MET-VAL-023 | VÁLVULA DE RETENÇÃO DE PÉ COM CRIVO, D = 50 MM (2") | UN |  |  | 125.85
MET-VAL-024 | VÁLVULA DE RETENÇÃO DE PÉ COM CRIVO, D = 65 MM (2 1/2") | UN |  |  | 210.83
MET-VAL-025 | VÁLVULA DE RETENÇÃO DE PÉ COM CRIVO, D = 80 MM (3") | UN |  |  | 256.49
MET-VAL-026 | VÁLVULA DE RETENÇÃO DE PÉ COM CRIVO, D = 100 MM (4") | UN |  |  | 463.98
MET-VAL-029 | VÁLVULA PARA LAVATÓRIO COM LADRÃO D = 2 1/4" X 1" | UN |  |  | 30.28
MET-VAL-030 | VÁLVULA PARA MICTÓRIO COM FECHAMENTO AUTOMÁTICO D = 1/2" | UN |  |  | 220.02
MET-VAL-035 | VÁLVULA PARA TANQUE D = 1 1/2" | UN |  |  | 34.07
MET-VAL-038 | VÁLVULA DE RETENÇÃO HORIZONTAL OU VERTICAL, Ø 15 MM (1/2") | UN |  |  | 66.13
MET-VAL-039 | VÁLVULA DE RETENÇÃO HORIZONTAL OU VERTICAL, Ø 20 MM (3/4") | UN |  |  | 81.06
MET-VAL-040 | VÁLVULA DE RETENÇÃO HORIZONTAL OU VERTICAL, Ø 32 MM (1 1/4") | UN |  |  | 109.1
MET-VAL-045 | VÁLVULA DE RETENÇÃO HORIZONTAL OU VERTICAL, Ø 40 MM (1 1/2") | UN |  |  | 128.86
MET-VAL-050 | VÁLVULA DE RETENÇÃO HORIZONTAL OU VERTICAL, Ø 25 MM (1") | UN |  |  | 81.11
MET-VAL-055 | VÁLVULA DE RETENÇÃO HORIZONTAL OU VERTICAL, Ø 50 MM (2") | UN |  |  | 166.83
MET-VAL-060 | VÁLVULA DE RETENÇÃO HORIZONTAL OU VERTICAL, Ø 65 MM (2 1/2") | UN |  |  | 244.42
MET-VAL-065 | VÁLVULA DE RETENÇÃO HORIZONTAL OU VERTICAL, Ø 80 MM (3") | UN |  |  | 294.73
MET-VAL-070 | VÁLVULA DE RETENÇÃO HORIZONTAL OU VERTICAL, Ø 100 MM (4") | UN |  |  | 480.38
MET-VAS-005 | COBRE BOLSA CROMADA PARA VASO | UN |  |  | 21.65
MOBILIZAÇÃO E DESMOBILIZAÇÃO DE OBRA - PARA OBRAS QUE EXIGEM A
MOB-001 | UTILIZAÇÃO DE GRANDE QUANTIDADE DE EQUIPAMENTOS E SÃO
EXECUTADAS EM LOCAIS DISTANTES DE CENTROS URBANOS
MOB-DES-005 | OBRAS ATÉ O VALOR DE 1.000.000,00 | % |  |  | 2
MOB-DES-010 | OBRAS COM VALOR ENTRE 1.000.000,01 E 3.000.000,00 | % |  |  | 1.5
MOB-DES-015 | OBRAS COM VALORES ACIMA DE 3.000.000,01 | % |  |  | 1
MOBILIZAÇÃO E DESMOBILIZAÇÃO DE OBRA - PARA OBRAS EXECUTADAS EM
MOB-002
CENTROS URBANOS OU PRÓXIMOS DE CENTROS URBANOS
MOB-DES-020 | OBRAS ATÉ O VALOR DE 1.000.000,00 | % |  |  | 0.5
MOB-DES-025 | OBRAS COM VALOR ENTRE 1.000.000,01 E 3.000.000,00 | % |  |  | 0.3
MOB-DES-030 | OBRAS COM VALORES ACIMA DE 3.000.000,01 | % |  |  | 0.2
MURO DE VEDAÇÃO DE CONCRETO PRÉ-MOLDADO TIPO CALHA V E
MUR-001
ALVENARIA
MURO DIVISÓRIO BLOCO DE CONCRETO APARENTE E = 15 CM, H = 1,80 M,
MUR-BLO-005 |  | M |  |  | 307.79
INCLUSIVE SAPATA DE CONCRETO ARMADO FCK = 15 MPA, 50 X 55 CM
MURO DIVISÓRIO BLOCO DE CONCRETO APARENTE E = 15 CM, H = 2,20 M,
MUR-BLO-010 |  | M |  |  | 337.73
INCLUSIVE SAPATA DE CONCRETO ARMADO FCK = 15 MPA, 50 X 55 CM
MURO DIVISÓRIO BLOCO DE CONCRETO REVESTIDO E = 15 CM, H = 2,20 M,
MUR-BLO-015 |  | M |  |  | 517.43
INCLUSIVE SAPATA DE CONCRETO ARMADO FCK = 15 MPA, 50 X 55 CM
MURO DE VEDAÇÃO DE CONCRETO PRÉ-MOLDADO TIPO CALHA V ALTURA
MUR-CAL-005 |  | M |  |  | 218.5
LIVRE = 3,00 M, SAPATA CONCRETO 1:3:6, 30 X 50 CM
MURO DE VEDAÇÃO DE CONCRETO PRÉ-MOLDADO TIPO CALHA V ALTURA
MUR-CAL-010 |  | M |  |  | 211.94
LIVRE = 2,50 M, SAPATA CONCRETO 1:3:6, 30 X 50 CM
COLUNA DE ALVENARIA A VISTA DE SUPORTE DO PORTÃO (PARA CAIXA DE
MUR-COL-005 | MEDIÇÃO DE ENERGIA OU PARA PLACA DO NOME DO PRÉDIO) 1,70 X 2,30 | PÇ |  |  | 1104.33
M
MUR-CON-005 | CONCERTINA CLIPADA MODELO ESPIRAL HELICOIDAL DUPLA D = 450 MM | M |  |  | 55.19
MUR-CON-010 | CONCERTINA CLIPADA MODELO ESPIRAL HELICOIDAL DUPLA D = 610 MM | M |  |  | 60.98
MUR-CON-015 | CONCERTINA CLIPADA MODELO ESPIRAL HELICOIDAL DUPLA D = 730 MM | M |  |  | 66.76
COLOCAÇÃO DE DEFENSAS SOBRE O MURO FERRO CANTONEIRA L - 1" X 1/8"
MUR-DEF-005 | COMPRIMENTO = 85 CM, ESPAÇAMENTO 1,50 M E 5 FIADAS DE ARAME | M |  |  | 15.19
FARPADO
COLOCAÇÃO DE DEFENSAS SOBRE O MURO FERRO CANTONEIRA L - 1" X 1/8"
MUR-DEF-010 | COMPRIMENTO = 85 CM, ESPAÇAMENTO 1,50 M E 7 FIADAS DE ARAME | M |  |  | 16.11
FARPADO
MUR-TIJ-005 | MURO DIVISÓRIO TIJOLO FURADO E = 10 CM, REBOCADO E PINTADO A
| LATEX H = 1,80 M, INCLUSIVE SAPATA DE CONCRETO ARMADO FCK = 15 MPA, | M |  |  | 470.44
50 X 55 CM
MUR-TIJ-010 | MURO DIVISÓRIO TIJOLO FURADO E = 10 CM, REBOCADO E PINTADO A
| LATEX H = 2,20 M, INCLUSIVE SAPATA DE CONCRETO ARMADO FCK = 15 MPA, | M |  |  | 507.91
50 X 55 CM
MUR-TIJ-015 | MURO DIVISÓRIO TIJOLO FURADO E = 10 CM, REBOCADO E PINTADO A
| LATEX H = 2,20 A 2,50 M, INCLUSIVE SAPATA DE CONCRETO ARMADO FCK = | M |  |  | 638.57
15 MPA, 50 X 55 CM
MUR-TIJ-020 | MURETA DE TIJOLO COMUM ESP. = 15CM, H = 105 CM, A REVESTIR | M |  |  | 224.15
MUR-TIJ-025 | MURETA DE TIJOLO COMUM ESP. = 15CM, H = 130 CM, A REVESTIR | M |  |  | 254.3
OBR-001 | OBRAS VIÁRIAS (PAVIMENTAÇÃO DE RUAS)
DESMATAMENTO, DESTOCAMENTO E LIMPEZA DE ÁRVORES, ARBUSTOS E
OBR-VIA-005 |  | M2 |  |  | 0.26
VEGETAÇÃO RASTEIRA E = 30 CM
OBR-VIA-010 | CORTE DE ÁRVORE COM MOTO-SERRA | UN |  |  | 19.36
ESCAVAÇÃO E CARGA COM TRATOR E CARREGADEIRA (MATERIAL DE 1ª
OBR-VIA-015 |  | M3 |  |  | 3.28
CATEGORIA)
ESCAVAÇÃO E CARGA COM TRATOR E CARREGADEIRA (MATERIAL DE 2ª
OBR-VIA-020 |  | M3 |  |  | 3.42
CATEGORIA)
CARGA, TRANSPORTE E DESCARGA DE MATERIAL DE 1ª CATEGORIA, COM
OBR-VIA-025 |  | M3 |  |  | 3.04
CAMINHÃO DMT 0 A 200 M
CARGA, TRANSPORTE E DESCARGA DE MATERIAL DE 1ª CATEGORIA, COM
OBR-VIA-030 |  | M3 |  |  | 3.26
CAMINHÃO DMT 200 A 400 M
CARGA, TRANSPORTE E DESCARGA DE MATERIAL DE 1ª CATEGORIA, COM
OBR-VIA-035 |  | M3 |  |  | 3.7
CAMINHÃO DMT 400 A 600 M
CARGA, TRANSPORTE E DESCARGA DE MATERIAL DE 1ª CATEGORIA, COM
OBR-VIA-040 | CAMINHÃO DMT 600 A 800 M | M3 |  |  | 3.93
CARGA, TRANSPORTE E DESCARGA DE MATERIAL DE 1ª CATEGORIA, COM
OBR-VIA-045 |  | M3 |  |  | 4.34
CAMINHÃO DMT 800 A 1.000 M
CARGA, TRANSPORTE E DESCARGA DE MATERIAL DE 1ª CATEGORIA, COM
OBR-VIA-050 |  | M3 |  |  | 4.52
CAMINHÃO DMT 1.000 A 1.200 M
CARGA, TRANSPORTE E DESCARGA DE MATERIAL DE 1ª CATEGORIA, COM
OBR-VIA-055 |  | M3 |  |  | 4.75
CAMINHÃO DMT 1.200 A 1.400 M
CARGA, TRANSPORTE E DESCARGA DE MATERIAL DE 1ª CATEGORIA, COM
OBR-VIA-060 |  | M3 |  |  | 5.15
CAMINHÃO DMT 1.400 A 1.600 M
CARGA, TRANSPORTE E DESCARGA DE MATERIAL DE 1ª CATEGORIA, COM
OBR-VIA-065 |  | M3 |  |  | 5.78
CAMINHÃO DMT 1.600 A 1.800 M
CARGA, TRANSPORTE E DESCARGA DE MATERIAL DE 1ª CATEGORIA, COM
OBR-VIA-066 |  | M3 |  |  | 5.39
CAMINHÃO DMT 1.800 A 2.000 M
EXECUÇÃO DE REVESTIMENTO PRIMÁRIO, INCLUINDO ESCAVAÇÃO, CARGA,
OBR-VIA-070 |  | M3 |  |  | 7.93
DESCARGA, ESPALHAMENTO E COMPACTAÇÃO DO MATERIAL
ESCAVAÇÃO MANUAL DE SOLOS, EM VALAS, INCLUINDO REMOÇÃO PARA
OBR-VIA-075 |  | M3 |  |  | 33.06
BOTA FORA DO LEITO ESTRADAL H <= 1,50 M
ESCAVAÇÃO MANUAL DE SOLOS, EM VALAS, INCLUINDO REMOÇÃO PARA
OBR-VIA-080 |  | M3 |  |  | 41.7
BOTA FORA DO LEITO ESTRADAL H = 1,50 M A 3,00 M
OBR-VIA-085 | ESCAVAÇÃO MECÂNICA DE VALAS DE MATERIAL DE 1ª CATEGORIA, | M3 |  |  | 6.6
INCLUINDO REMOÇÃO PARA BOTA FORA DO LEITO ESTRADAL
OBR-VIA-090 | ESCAVAÇÃO MECÂNICA DE VALAS DE MATERIAL DE 2ª CATEGORIA, | M3 |  |  | 7.54
INCLUINDO REMOÇÃO PARA BOTA FORA DO LEITO ESTRADAL
OBR-VIA-095 | MURO DE ARRIMO EM GABIÃO CAIXA (GALVANIZADO) | M3 |  |  | 242.78
OBR-VIA-100 | MURO DE ARRIMO EM GABIÃO CAIXA (REVESTIDO COM PVC) | M3 |  |  | 275.18
OBR-VIA-105 | GABIÃO COLCHÃO RENO E = 30 CM, REVESTIDO EM PVC | M2 |  |  | 91.4
OBR-VIA-116 | GEOTÊXTIL NÃO TECIDO PARA ESTABILIZAÇÃO DE SOLOS | M2 |  |  | 7.74
OBR-VIA-120 | PATROLAMENTO | M2 |  |  | 0.03
OBR-VIA-125 | REGULARIZAÇÃO DO SUBLEITO COM PROCTOR NORMAL | M2 |  |  | 1
OBR-VIA-130 | REGULARIZAÇÃO DO SUBLEITO COM PROCTOR INTERMEDIÁRIO | M2 |  |  | 1.02
OBR-VIA-131 | REGULARIZAÇÃO DO SUBLEITO COM PROCTOR INTERNORMAL | M2 |  |  | 1.03
OBR-VIA-135 | EXECUÇÃO DE REFORÇO DO SUBLEITO, INCLUINDO ESCAVAÇÃO, CARGA, | M3 |  |  | 8.84
DESCARGA, HOMOGENIZAÇÃO, UMIDECIMENTO, ESPALHAMENTO E
COMPACTAÇÃO DE MATERIAL (PROCTOR INTERMEDIÁRIO)
OBR-VIA-140 | EXECUÇÃO DE SUB-BASE DE SOLO ESTABILIZADO GRANULOMETRICAMENTE | M3 |  |  | 11.8
SEM MISTURA COM PROCTOR INTERMEDIÁRIO, INCLUINDO ESCAVAÇÃO,
CARGA, DESCARGA, ESPALHAMENTO E COMPACTAÇÃO DO MATERIAL,
EXCLUSIVE AQUISIÇÃO E TRANSPORTE DO MATERIAL
OBR-VIA-145 | EXECUÇÃO DE BASE DE SOLO ESTABILIZADO GRANULOMETRICAMENTE SEM | M3 |  |  | 11.8
MISTURA COM PROCTOR INTERMEDIÁRIO, INCLUINDO ESCAVAÇÃO, CARGA,
DESCARGA, ESPALHAMENTO E COMPACTAÇÃO DO MATERIAL, EXCLUSIVE
AQUISIÇÃO E TRANSPORTE DO MATERIAL
OBR-VIA-160 | EXECUÇÃO DE IMPRIMAÇÃO COM MATERIAL BETUMINOSO, INCLUINDO | M2 |  |  | 2.96
FORNECIMENTO E TRANSPORTE DO MATERIAL BETUMINOSO DENTRO DO
CANTEIRO DE OBRAS, EXCLUSIVE TRANSPORTE DO MATERIAL BETUMINOSO
ATÉ A USINA
OBR-VIA-165 | EXECUÇÃO DE PINTURA DE LIGAÇÃO COM MATERIAL BETUMINOSO, | M2 |  |  | 0.79
INCLUINDO FORNECIMENTO E TRANSPORTE DO MATERIAL BETUMINOSO
DENTRO DO CANTEIRO DE OBRAS, EXCLUSIVE TRANSPORTE DO MATERIAL
BETUMINOSO ATÉ A USINA
OBR-VIA-176 | EXECUÇÃO DE TRATAMENTO SUPERFICIAL DUPLO (TSD) COM EMULSÃO | M2 |  |  | 3.76
ASFÁLTICA MODIFICADA POR POLÍMERO, COM MATERIAL BETUMINOSO,
INCLUINDO FORNECIMENTO DOS AGREGADOS E TRANSPORTE DO MATERIAL
BETUMINOSO DENTRO DO CANTEIRO DE OBRAS, EXCLUSIVE TRANSPORTE DO
MATERIAL BETUMINOSO E AGREGADOS ATÉ A USINA
EXECUÇÃO DE CONCRETO BETUMINOSO USINADO A QUENTE (CBUQ) COM
MATERIAL BETUMINOSO, INCLUINDO FORNECIMENTO DOS AGREGADOS E
OBR-VIA-180 | TRANSPORTE DO MATERIAL BETUMINOSO DENTRO DO CANTEIRO DE OBRAS, | M3 |  |  | 452.46
EXCLUSIVE TRANSPORTE DO MATERIAL BETUMINOSO E AGREGADOS ATÉ A
USINA
OBR-VIA-185 | EXECUÇÃO DE CONCRETO BETUMINOSO USINADO A QUENTE (CBUQ) COM | T |  |  | 188.53
MATERIAL BETUMINOSO, INCLUINDO FORNECIMENTO DOS AGREGADOS E
TRANSPORTE DO MATERIAL BETUMINOSO DENTRO DO CANTEIRO DE OBRAS,
EXCLUSIVE TRANSPORTE DO MATERIAL BETUMINOSO E AGREGADOS ATÉ A
USINA
OBR-VIA-190 | EXECUÇÃO DE PRÉ MISTURADO A FRIO (PMF) COM MATERIAL BETUMINOSO, | M3 |  |  | 355.47
INCLUINDO FORNECIMENTO DOS AGREGADOS E TRANSPORTE DO MATERIAL
BETUMINOSO DENTRO DO CANTEIRO DE OBRAS, EXCLUSIVE TRANSPORTE DO
MATERIAL BETUMINOSO E AGREGADOS ATÉ A USINA
EXECUÇÃO DE PRÉ MISTURADO A FRIO (PMF) COM MATERIAL BETUMINOSO,
INCLUINDO FORNECIMENTO DOS AGREGADOS E TRANSPORTE DO MATERIAL
OBR-VIA-195 | BETUMINOSO DENTRO DO CANTEIRO DE OBRAS, EXCLUSIVE TRANSPORTE DO | T |  |  | 169.27
MATERIAL BETUMINOSO E AGREGADOS ATÉ A USINA
OBR-VIA-200 | EXECUÇÃO DE PAVIMENTO DE ALVENARIA POLIÉDRICA, INCLUINDO | M2 |  |  | 16.47
FORNECIMENTO DE TODOS DO MATERIAIS, COLCHÃO DE ASSENTAMENTO;
EXCLUISIVE O TRANSPORTE DA ALVENARIA POLIÉDRICA
OBR-VIA-205 | EXECUÇÃO DE PAVIMENTO EM CALÇAMENTO DE PARALELEPÍPEDO, | M2 |  |  | 31.68
INCLUINDO FORNECIMENTO DE TODOS OS MATERIAIS, COLCHÃO DE
OBR-VIA-206 | ASSENTAMENTO; EXCLUSIVE O TRANSPORTE DO PARALELEPÍPEDO | M2 |  |  | 24.86
PARALELEPÍPEDO, RETIRADA E REASSENTAMENTO SOBRE COXIM DE AREIA
OBR-VIA-207 | ALVENARIA POLIÉDRICA, RETIRADA E REASSENTAMENTO SOBRE COXIM DE | M2 |  |  | 18.06
AREIA
OBR-VIA-208 | CALÇAMENTO EM BLOQUETE, RETIRADA E REASSENTAMENTO SOBRE COXIM | M2 |  |  | 21.87
DE AREIA
OBR-VIA-210 | EXECUÇÃO DE CALÇAMENTO EM BLOQUETE - E = 6 CM - FCK = 25 MPA, | M2 |  |  | 59.51
INCLUINDO FORNECIMENTO E TRANSPORTE DE TODOS OS MATERIAIS,
COLCHÃO DE ASSENTAMENTO E = 6 CM
OBR-VIA-215 | EXECUÇÃO DE CALÇAMENTO EM BLOQUETE - E = 8 CM - FCK = 35 MPA, | M2 |  |  | 67.96
INCLUINDO FORNECIMENTO E TRANSPORTE DE TODOS OS MATERIAIS,
COLCHÃO DE ASSENTAMENTO E = 6 CM
OBR-VIA-216 | PISO DE CONCRETO PRÉ-MOLDADO INTERTRAVADO E = 6 CM - FCK = 35 | M2 |  |  | 59.29
MPA, INCLUINDO FORNECIMENTO E TRANSPORTE DE TODOS OS MATERIAIS,
COLCHÃO DE ASSENTAMENTO E = 6 CM
OBR-VIA-217 | PISO DE CONCRETO PRÉ-MOLDADO INTERTRAVADO E = 8 CM - FCK = 35 | M2 |  |  | 70.74
MPA, INCLUINDO FORNECIMENTO E TRANSPORTE DE TODOS OS MATERIAIS,
COLCHÃO DE ASSENTAMENTO E = 6 CM
OBR-VIA-218 | PISO DE CONCRETO PRÉ-MOLDADO INTERTRAVADO E = 10 CM - FCK = 35 | M2 |  |  | 83.22
MPA, INCLUINDO FORNECIMENTO E TRANSPORTE DE TODOS OS MATERIAIS,
COLCHÃO DE ASSENTAMENTO E = 6 CM
OBR-VIA-219 | PISO DE CONCRETO PRÉ-MOLDADO INTERTRAVADO E = 10 CM - FCK = 40 | M2 |  |  | 83.22
MPA, INCLUINDO FORNECIMENTO E TRANSPORTE DE TODOS OS MATERIAIS,
COLCHÃO DE ASSENTAMENTO E = 6 CM
OBR-VIA-220 | EXECUÇÃO DE TACHÃO REFLETIVO TIPO SHTRG, COM CATADIÓTRICO NAS | UN |  |  | 23.71
DUAS FACES, INCLUINDO FORNECIMENTO, COLOCAÇÃO E TRANSPORTE DE
TODOS OS MATERIAIS
OBR-VIA-225 | EXECUÇÃO DE TACHÃO REFLETIVO TIPO SHTRG, COM CATADIÓTRICO EM | UN |  |  | 21.66
APENAS UMA FACE, INCLUINDO FORNECIMENTO, COLOCAÇÃO E
TRANSPORTE DE TODOS OS MATERIAIS
OBR-VIA-230 | EXECUÇÃO DE TACHA REFLETIVA TIPO SHTRP, COM CATADIÓTRICO NAS | UN |  |  | 8.18
DUAS FACES, INCLUINDO FORNECIMENTO, COLOCAÇÃO E TRANSPORTE DE
TODOS OS MATERIAIS
OBR-VIA-235 | EXECUÇÃO DE TACHA REFLETIVA TIPO SHTRP, COM CATADIÓTRICO EM | UN |  |  | 6.85
APENAS UMA FACE, INCLUINDO FORNECIMENTO, COLOCAÇÃO E
TRANSPORTE DE TODOS OS MATERIAIS
OBR-VIA-240 | EXECUÇÃO DE LINHAS COM RESINA ACRÍLICA COM E = 0,6 MM, L = 8 CM, | M |  |  | 0.97
INCLUINDO PRÉ-MARCAÇÃO, FORNECIMENTO E TRANSPORTE DE TODOS OS
MATERIAIS
OBR-VIA-245 | EXECUÇÃO DE LINHAS COM RESINA ACRÍLICA COM E = 0,6 MM, L = 10 CM, | M |  |  | 1.21
INCLUINDO PRÉ-MARCAÇÃO, FORNECIMENTO E TRANSPORTE DE TODOS OS
MATERIAIS
OBR-VIA-250 | EXECUÇÃO DE LINHAS COM RESINA ACRÍLICA COM E = 0,6 MM, L = 20 CM, | M |  |  | 2.43
INCLUINDO PRÉ-MARCAÇÃO, FORNECIMENTO E TRANSPORTE DE TODOS OS
MATERIAIS
OBR-VIA-255 | EXECUÇÃO DE LINHAS COM RESINA ACRÍLICA COM E = 0,6 MM, L = 30 CM, | M |  |  | 3.64
INCLUINDO PRÉ-MARCAÇÃO, FORNECIMENTO E TRANSPORTE DE TODOS OS
MATERIAIS
OBR-VIA-260 | EXECUÇÃO DE LINHAS COM RESINA ACRÍLICA COM E = 0,6 MM, L > 30 CM, | M2 |  |  | 12.16
INCLUINDO PRÉ-MARCAÇÃO, FORNECIMENTO E TRANSPORTE DE TODOS OS
MATERIAIS
OBR-VIA-265 | EXECUÇÃO DE SETAS E DIZERES COM E = 0,6 MM, INCLUINDO PRÉ- | M2 |  |  | 18.24
MARCAÇÃO, FORNECIMENTO E TRANSPORTE DE TODOS OS MATERIAIS
EXECUÇÃO DE LINHAS COM RESINA ACRÍLICA COM E = 0,4 MM, L = 10 CM,
OBR-VIA-270 | INCLUINDO PRÉ-MARCAÇÃO, FORNECIMENTO E TRANSPORTE DE TODOS OS | M |  |  | 1.2
MATERIAIS
EXECUÇÃO DE LINHAS COM RESINA ACRÍLICA COM E = 0,4 MM, L = 20 CM,
OBR-VIA-275 | INCLUINDO PRÉ-MARCAÇÃO, FORNECIMENTO E TRANSPORTE DE TODOS OS | M |  |  | 2.42
MATERIAIS
EXECUÇÃO DE LINHAS COM RESINA ACRÍLICA COM E = 0,4 MM, L = 30 CM,
OBR-VIA-280 | INCLUINDO PRÉ-MARCAÇÃO, FORNECIMENTO E TRANSPORTE DE TODOS OS | M |  |  | 3.62
MATERIAIS
EXECUÇÃO DE LINHAS COM RESINA ACRÍLICA COM E = 0,4 MM, L > 30 CM,
OBR-VIA-285 | INCLUINDO PRÉ-MARCAÇÃO, FORNECIMENTO E TRANSPORTE DE TODOS OS | M2 |  |  | 12.05
MATERIAIS
EXECUÇÃO DE ENCASCALHAMENTO, INCLUINDO ESCAVAÇÃO, CARGA E
OBR-VIA-295 | DESCARGA, UMIDECIMENTO E ESPALHAMENTO DO MATERIAL, EXCLUSIVE | M3 |  |  | 5.92
FORNECIMENTO E TRANSPORTE DO MATERIAL
OBR-VIA-296 | CONFORMAÇÃO DO LEITO ESTRADAL, INCLUSIVE UMIDECIMENTO | HA |  |  | 493.24
TRANSPORTE DE MATERIAL DE JAZIDA PARA CONSERVAÇÃO DMT DE 0 A 10
OBR-VIA-315 |  | M3XKM |  |  | 0.99
KM
TRANSPORTE DE MATERIAL DE JAZIDA PARA CONSERVAÇÃO DMT DE 10 A 15
OBR-VIA-320 |  | M3XKM |  |  | 0.73
KM
TRANSPORTE DE MATERIAL DE JAZIDA PARA CONSERVAÇÃO DMT DE 15 A 20
OBR-VIA-325 |  | M3XKM |  |  | 0.71
KM
TRANSPORTE DE MATERIAL DE JAZIDA PARA CONSERVAÇÃO DMT DE 20 A 25
OBR-VIA-330 | KM | M3XKM |  |  | 0.69
TRANSPORTE DE MATERIAL DE JAZIDA PARA CONSERVAÇÃO DMT DE 25 A 30
OBR-VIA-335 |  | M3XKM |  |  | 0.68
KM
TRANSPORTE DE MATERIAL DE JAZIDA PARA CONSERVAÇÃO DMT DE 30 A 50
OBR-VIA-336 |  | M3XKM |  |  | 0.64
KM
TRANSPORTE DE MATERIAL DE JAZIDA PARA CONSERVAÇÃO DMT ACIMA DE
OBR-VIA-340 |  | M3XKM |  |  | 0.6
50 KM
OBR-VIA-345 | TRANSPORTE DE AGREGADO DMT DE 0 A 10 KM | M3XKM |  |  | 0.93
OBR-VIA-350 | TRANSPORTE DE AGREGADO DMT DE 10 A 15 KM | M3XKM |  |  | 0.69
OBR-VIA-355 | TRANSPORTE DE AGREGADO DMT DE 15 A 20 KM | M3XKM |  |  | 0.67
OBR-VIA-360 | TRANSPORTE DE AGREGADO DMT DE 20 A 25 KM | M3XKM |  |  | 0.64
OBR-VIA-361 | TRANSPORTE DE AGREGADO DMT DE 25 A 30 KM | M3XKM |  |  | 0.64
OBR-VIA-365 | TRANSPORTE DE AGREGADO DMT DE 30 A 50 KM | M3XKM |  |  | 0.6
OBR-VIA-370 | TRANSPORTE DE AGREGADO DMT ACIMA DE 50 KM | M3XKM |  |  | 0.56
OBR-VIA-375 | TRANSPORTE DE PMF/CBUQ PARA CONSERVAÇÃO DMT 0 A 10 KM | M3XKM |  |  | 1.06
OBR-VIA-380 | TRANSPORTE DE PMF/CBUQ PARA CONSERVAÇÃO DMT 10 A 15 KM | M3XKM |  |  | 0.78
OBR-VIA-385 | TRANSPORTE DE PMF/CBUQ PARA CONSERVAÇÃO DMT 15 A 20 KM | M3XKM |  |  | 0.76
OBR-VIA-390 | TRANSPORTE DE PMF/CBUQ PARA CONSERVAÇÃO DMT 20 A 25 KM | M3XKM |  |  | 0.73
OBR-VIA-391 | TRANSPORTE DE PMF/CBUQ PARA CONSERVAÇÃO DMT 25 A 30 KM | M3XKM |  |  | 0.72
OBR-VIA-400 | TRANSPORTE DE PMF/CBUQ PARA CONSERVAÇÃO DMT 30 A 50 KM | M3XKM |  |  | 0.68
OBR-VIA-405 | TRANSPORTE DE PMF/CBUQ PARA CONSERVAÇÃO DMT ACIMA DE 50 KM | M3XKM |  |  | 0.64
OBR-VIA-410 | TRANSPORTE DE MATERIAL DE QUALQUER NATUREZA DMT 0 A 10 KM | TXKM |  |  | 0.62
OBR-VIA-415 | TRANSPORTE DE MATERIAL DE QUALQUER NATUREZA DMT 10 A 15 KM | TXKM |  |  | 0.46
OBR-VIA-420 | TRANSPORTE DE MATERIAL DE QUALQUER NATUREZA DMT 15 A 20 KM | TXKM |  |  | 0.44
OBR-VIA-425 | TRANSPORTE DE MATERIAL DE QUALQUER NATUREZA DMT 20 A 25 KM | TXKM |  |  | 0.43
OBR-VIA-426 | TRANSPORTE DE MATERIAL DE QUALQUER NATUREZA DMT 25 A 30 KM | TXKM |  |  | 0.42
OBR-VIA-430 | TRANSPORTE DE MATERIAL DE QUALQUER NATUREZA DMT 30 A 50 KM | TXKM |  |  | 0.4
OBR-VIA-435 | TRANSPORTE DE MATERIAL DE QUALQUER NATUREZA DMT ACIMA DE 50 KM | TXKM |  |  | 0.37
OBR-VIA-440 | ASSENTAMENTO DE MATA-BURRO DE CONCRETO | UN |  |  | 658.16
OBR-002 | OBRAS DE ARTE ESPECIAIS - PONTES
OBR-PON-005 | ENSECADEIRA DE ESTACAS PRANCHA COM ESGOTAMENTO | M2 |  |  | 205.63
FORMA SUSPENSA PARA PONTE COM COMPENSADO RESINADO, INCLUINDO
OBR-PON-010 |  | M2 |  |  | 69.9
DESFORMA E TRANSPORTE DE TODOS OS MATERIAIS
OBR-PON-015 | CIMBRAMENTO EM MADEIRA PARA PONTE OU VIADUTO | M3 |  |  | 51.31
OBR-PON-020 | CIMBRAMENTO METÁLICO PARA PONTE OU VIADUTO | M3 |  |  | 36.67
OBR-PON-025 | TRANSPORTE E COLOCAÇÃO DE PRÉ-LAJE (PONTE) | U |  |  | 40.32
OBR-PON-030 | JUNTAS DE PAVIMENTAÇÃO LONGITUDINAL E TRANSVERSAL (PONTE) | M |  |  | 7.38
OBR-PON-035 | APARELHO DE APOIO DE NEOPRENE FRETADO | DM3 |  |  | 42.52
OBR-PON-045 | GROUT PARA FIXAÇÃO DE APARELHO DE APOIO | DM3 |  |  | 2.7
OBR-PON-050 | ARGAMASSA EPOXI | DM3 |  |  | 12.89
OBR-PON-055 | GUARDA-CORPO TUBULAR METÁLICO (PONTE) | M |  |  | 130
OBR-PON-060 | GUARDA-CORPO EM CHAPA METÁLICA (GRADIL PARA PONTE) | M |  |  | 160
OBR-PON-065 | ANDAIME SUSPENSO PARA PLATAFORMA DE TRABALHO (PONTE) | M2 |  |  | 57.17
OBR-PON-070 | ENSECADEIRA INCLUSIVE RETIRADA DO MADEIRAMENTO , PAREDE SIMPLES | M2 |  |  | 122.5
OBR-PON-075 | ENSECADEIRA INCLUSIVE RETIRADA DO MADEIRAMENTO , PAREDE DUPLA | M2 |  |  | 306.26
OBR-PON-080 | TRAVESSIA DE MADEIRA PARA VEÍCULOS | M2 |  |  | 56.84
OBR-PON-085 | TRAVESSIA DE CHAPA METÁLICA PARA VEÍCULOS | M2 |  |  | 49.01
TRANSPORTE DE VIGAS METÁLICAS - PONTE DE 08 METROS: 2.97 TONELADAS
(2 VIGAS) - PONTE DE 10 METROS: 3.72 TONELADAS (2 VIGAS) - PONTE DE 12
OBR-PON-090 |  | T X KM |  |  | 0.57
METROS: 4.46 TONELADAS (2 VIGAS) - PONTE DE 15 METROS: 6.26 TONELADAS
(2 VIGAS) - PONTE DE 18 METROS: 10.8 TONELADAS (3 VIGAS)
TRANSPORTE DE TABULEIROS DE CONCRETO - PONTE DE 08 METROS: 14.4
TONELADAS - PONTE DE 10 METROS: 16.8 TONELADAS - PONTE DE 12 METROS:
OBR-PON-095 | 19.2 TONELADAS - PONTE DE 15 METROS: 24.0 TONELADAS - PONTE DE 18 | T X KM |  |  | 0.57
METROS: 28.8 TONELADAS
LANÇAMENTO DE VIGA METÁLICA - PONTE DE 08 METROS: 2.97 TONELADAS
(2 VIGAS) - PONTE DE 10 METROS: 3.72 TONELADAS (2 VIGAS) - PONTE DE 12
OBR-PON-100 | METROS: 4.46 TONELADAS (2 VIGAS) - PONTE DE 15 METROS: 6.26 TONELADAS | KG |  |  | 1.1
(2 VIGAS) - PONTE DE 18 METROS: 10.8 TONELADAS (3 VIGAS)
OBR-PON-105 | LANÇAMENTO DE TABULEIRO PRÉ MOLDADO | PÇ |  |  | 55.29
FORNECIMENTO E APLICAÇÃO DE GROUT PARA ANCORAGENS (VIGA
OBR-PON-110 |  | M3 |  |  | 285.55
METÁLICA/TABULEIRO PRÉ MOLDADO)
PAI-001 | PAISAGISMO
PAI-CER-005 | CERCA EM FERRO, TRIANGULAR, PADRÃO PREFEITURA | UN |  |  | 51.32
PLANTIO E PREPARO DE COVAS DE ÁRVORES H MÍN. = 1,80 M COM COVA 60
PAI-COV-005 | X 60 X 60 CM, EXCETO FORNECIMENTO DAS MUDAS | UN |  |  | 6.13
PLANTIO E PREPARO DE COVAS DE ARBUSTOS ORNAMENTAIS EM GERAL,
PAI-COV-010 |  | UN |  |  | 5.51
EXCETO FORNECIMENTO DAS MUDAS
PLANTIO E PREPARO DE COVAS DE FORRAÇÃO, EXCETO FORNECIMENTO
PAI-COV-015 |  | M2 |  |  | 14.7
DAS MUDAS
PLANTIO DE GRAMA BATATAIS EM PLACAS, INCLUSIVE TERRA VEGETAL E
PAI-GRA-005 |  | M2 |  |  | 13.26
CONSERVAÇÃO POR 30 DIAS
PLANTIO DE GRAMA SÃO CARLOS EM PLACAS, INCLUSIVE TERRA VEGETAL E
PAI-GRA-010 |  | M2 |  |  | 15.11
CONSERVAÇÃO POR 30 DIAS
PLANTIO DE GRAMA ESMERALDA EM PLACAS, INCLUSIVE TERRA VEGETAL E
PAI-GRA-015 |  | M2 |  |  | 17.41
CONSERVAÇÃO POR 30 DIAS
PAI-MUD-005 | FORNECIMENTO DE ÁRVORE - SIBIPURUNA | UN |  |  | 14.9
PAI-MUD-010 | FORNECIMENTO DE ÁRVORE - IPÊ ROSA | UN |  |  | 14.9
PAI-MUD-015 | FORNECIMENTO DE ÁRVORE - PAU FERRO | UN |  |  | 14.9
PAI-MUD-020 | FORNECIMENTO DE ÁRVORE - CÁSSIA MIMOSA | UN |  |  | 14.9
PAI-MUD-025 | FORNECIMENTO DE ÁRVORE - JACARANDÁ MIMOSO | UN |  |  | 14.9
PAI-MUD-030 | FORNECIMENTO DE FORRAÇÃO - ALCALYPHA | M2 |  |  | 8
PAI-MUD-035 | FORNECIMENTO DE FORRAÇÃO - WEDELIA | M2 |  |  | 1.8
PAI-MUD-040 | FORNECIMENTO DE FORRAÇÃO - CLOROFITO | M2 |  |  | 20.42
PAI-MUD-045 | FORNECIMENTO DE ARBUSTO - BELA EMÍLIA | UN |  |  | 2.5
PAI-MUD-050 | FORNECIMENTO DE ARBUSTO - CAMARA | UN |  |  | 1.05
PAI-MUD-055 | FORNECIMENTO DE PALMEIRA - LICURI | UN |  |  | 49
PAI-MUD-060 | FORNECIMENTO DE PALMEIRA ARECA LUTESCENS | UN |  |  | 35.9
PAI-SEI-005 | LASTRO DE SEIXO, INCLUSIVE LANÇAMENTO | M2 |  |  | 148.22
PIN-001 | PINTURA
PINTURA ACRÍLICA, EM PAREDES, 2 DEMÃOS SEM MASSA CORRIDA,
PIN-ACR-005 |  | M2 |  |  | 12.39
EXCLUSIVE FUNDO SELADOR
PINTURA ACRÍLICA, EM TETOS, 2 DEMÃOS SEM MASSA CORRIDA, EXCLUSIVE
PIN-ACR-006 |  | M2 |  |  | 12.39
FUNDO SELADOR
PINTURA ACRÍLICA, EM PAREDES, 3 DEMÃOS SEM MASSA CORRIDA,
PIN-ACR-010 |  | M2 |  |  | 15.43
EXCLUSIVE FUNDO SELADOR
PINTURA ACRÍLICA, EM TETOS, 3 DEMÃOS SEM MASSA CORRIDA, EXCLUSIVE
PIN-ACR-011 |  | M2 |  |  | 15.43
FUNDO SELADOR
PINTURA ACRÍLICA, EM PAREDES, 2 DEMÃOS COM MASSA CORRIDA PVA,
PIN-ACR-015 |  | M2 |  |  | 22.11
EXCLUSIVE FUNDO SELADOR
PINTURA ACRÍLICA, EM TETOS, 2 DEMÃOS COM MASSA CORRIDA PVA,
PIN-ACR-016 | EXCLUSIVE FUNDO SELADOR | M2 |  |  | 22.11
PINTURA ACRÍLICA, EM ESPALAS, 2 DEMÃOS COM MASSA CORRIDA PVA,
PIN-ACR-017 |  | M |  |  | 13.22
INCLUSIVE FUNDO SELADOR
PINTURA ACRÍLICA EM SUPERFÍCIES GALVANIZADAS, INCLUSIVE FUNDO
PIN-ACR-020 | ANTIOXIDANTE | M2 |  |  | 18.28
PIN-ACR-025 | PINTURA ACRÍLICA SOBRE PISOS CIMENTADOS | M2 |  |  | 10.47
PIN-ACR-030 | PINTURA ACRÍLICA PARA DEMARCAÇÃO DE QUADRA ESPORTIVA | M |  |  | 3.27
PIN-ACR-035 | PINTURA ACRÍLICA DE PISO DE QUADRAS ESPORTIVA | M2 |  |  | 10.47
PINTURA ACRÍLICA CONCENTRADA EM FAIXA DE DEMARCAÇÃO DE
PIN-ACR-040 |  | M |  |  | 4.31
QUADRA
PIN-ACR-045 | PINTURA ACRÍLICA CONCENTRADA DE PISO DE QUADRAS ESPORTIVA | M2 |  |  | 12.87
PINTURA COM TINTA A BASE DE RESINA ACRÍLICA SOBRE PISOS CIMENTADOS
PIN-ACR-050 |  | M2 |  |  | 11.48
LIMPOS
PIN-BOR-005 | PINTURA BORRACHA CLORADA EM FAIXAS DE DEMARCAÇÃO DE PISO | M |  |  | 7.19
PIN-BOR-010 | PINTURA BORRACHA CLORADA EM TELHAS DE FIBROCIMENTO | M2 |  |  | 35.73
PIN-BOR-015 | PINTURA BORRACHA CLORADA SOBRE REVESTIMENTO OU CONCRETO | M2 |  |  | 28.46
PIN-BOR-020 | PINTURA BORRACHA CLORADA EM FAIXAS DE DEMARCAÇÃO DE QUADRA | M |  |  | 7.19
PIN-CAI-005 | CAIACAO INTERNA,TRÊS DEMÃOS COM PIGMENTO | M2 |  |  | 8.09
PIN-CAI-010 | CAIACAO EXTERNA,TRÊS DEMÃOS COM PIGMENTO | M2 |  |  | 8.09
PIN-CER-005 | CERA EM ESQUADRIAS DE MADEIRA (3 DEMÃOS) | M2 |  |  | 15.27
PIN-CER-010 | CERA NOS RODAPÉS (3 DEMÃOS) | M |  |  | 3.4
PIN-EMA-005 | EMASSAMENTO DE PAREDES COM 1 DEMÃO DE MASSA ACRÍLICA | M2 |  |  | 13.26
PIN-EMA-006 | EMASSAMENTO DE PAREDES COM 2 DEMÃO DE MASSA ACRÍLICA | M2 |  |  | 15.53
PIN-EMA-007 | EMASSAMENTO DE TETOS COM 1 DEMÃO DE MASSA ACRÍLICA | M2 |  |  | 13.26
PIN-EMA-008 | EMASSAMENTO DE TETOS COM 2 DEMÃO DE MASSA ACRÍLICA | M2 |  |  | 15.53
PIN-EMA-010 | EMASSAMENTO DE PAREDES COM 1 DEMÃO DE MASSA PVA | M2 |  |  | 9.72
PIN-EMA-011 | EMASSAMENTO DE PAREDES COM 2 DEMÃO DE MASSA PVA | M2 |  |  | 10.83
PIN-EMA-012 | EMASSAMENTO DE TETOS COM 1 DEMÃO DE MASSA PVA | M2 |  |  | 9.72
PIN-EMA-013 | EMASSAMENTO DE TETOS COM 2 DEMÃO DE MASSA PVA | M2 |  |  | 10.83
PIN-EMA-015 | EMASSAMENTO A ÓLEO SOBRE MADEIRA | M2 |  |  | 18.39
EMASSAMENTO DE ESQUADRIA DE MADEIRA COM MASSA CORRIDA COM
PIN-EMA-020 |  | M2 |  |  | 18.39
DUAS DEMÃOS, PARA PINTURA A ÓLEO OU ESMALTE
EMASSAMENTO DE PAREDE DE GESSO ACARTONADO, DRY-WALL, COM 1
PIN-EMA-025 |  | M2 |  |  | 12.15
DEMÃO DE MASSA ACRÍLICA
EMASSAMENTO DE PAREDE DE GESSO ACARTONADO, DRY-WALL, COM 1
PIN-EMA-026 |  | M2 |  |  | 9.16
DEMÃO DE MASSA PVA
PIN-EMA-030 | EMASSAMENTO DE FORRO DE GESSO COM 1 DEMÃO DE MASSA ACRÍLICA | M2 |  |  | 13.82
PIN-EMA-031 | EMASSAMENTO DE FORRO DE GESSO COM 1 DEMÃO DE MASSA PVA | M2 |  |  | 10
PINTURA EPÓXI AÇO CARBONO COM 2 DEMÃOS DE TINTA BASE EPÓXI COM
PIN-EPO-005 |  | M2 |  |  | 16.56
TRINCHA
PINTURA EPÓXI AÇO CARBONO COM 2 DEMÃOS DE TINTA BASE EPÓXI COM
PIN-EPO-010 |  | M2 |  |  | 12.89
REVOLVER
PIN-EPO-015 | LIXAMENTO, EMASSAMENTO EPÓXI E PINTURA EPÓXI EM PAREDES | M2 |  |  | 103.09
PIN-EPO-020 | PINTURA EPÓXI DE FAIXAS DE DEMARCAÇÃO DE PISO | M |  |  | 11.13
PIN-ESM-005 | PINTURA ÓLEO/ESMALTE, 2 DEMÃOS EM ESQUADRIAS DE FERRO | M2 |  |  | 19.47
PIN-ESM-010 | PINTURA ÓLEO/ESMALTE, 2 DEMÃOS EM ESTRUTURA DE AÇO CARBONO | M2 |  |  | 13.26
PIN-ESM-015 | PINTURA ÓLEO/ESMALTE, 2 DEMÃOS EM ESQUADRIA MADEIRA SEM MASSA | M2 |  |  | 15.51
PIN-ESM-020 | PINTURA ESMALTE, 1 DEMÃO SOBRE RUFOS, CALHAS E CONDUTORES | M |  |  | 11.88
PINTURA ESMALTE EM SUPERFÍCIES GALVANIZADAS, INCLUSIVE FUNDO
PIN-ESM-025 |  | M2 |  |  | 19.18
ANTIOXIDANTE
PIN-ESM-030 | PINTURA ÓLEO/ESMALTE, 2 DEMÃOS EM CORRIMÃO EM TUBO GALVANIZADO | M |  |  | 11.88
PIN-ESM-035 | PINTURA ÓLEO/ESMALTE, 2 DEMÃOS EM ESTRUTURA METÁLICA | M2 |  |  | 19.18
PINTURA LÁTEX PVA, EM PAREDES, 2 DEMÃOS SEM MASSA CORRIDA,
PIN-LAT-005 |  | M2 |  |  | 9.02
EXCLUSIVE FUNDO SELADOR
PINTURA LÁTEX PVA, EM TETOS, 2 DEMÃOS SEM MASSA CORRIDA, EXCLUSIVE
PIN-LAT-006 |  | M2 |  |  | 9.02
FUNDO SELADOR
PINTURA LÁTEX PVA, EM PAREDES, 3 DEMÃOS SEM MASSA CORRIDA,
PIN-LAT-010 |  | M2 |  |  | 11.75
EXCLUSIVE FUNDO SELADOR
PINTURA LÁTEX PVA, EM TETOS, 3 DEMÃOS SEM MASSA CORRIDA, EXCLUSIVE
PIN-LAT-011 |  | M2 |  |  | 11.75
FUNDO SELADOR
PINTURA LÁTEX PVA, EM PAREDES, 2 DEMÃOS COM MASSA CORRIDA PVA,
PIN-LAT-015 |  | M2 |  |  | 18.74
EXCLUSIVE FUNDO SELADOR
PINTURA LÁTEX PVA, EM TETOS, 2 DEMÃOS COM MASSA CORRIDA PVA,
PIN-LAT-016 |  | M2 |  |  | 18.74
EXCLUSIVE FUNDO SELADOR
PINTURA LÁTEX EM RODAPÉ OU MOLDURAS DE 5 A 7 CM, EXCLUSIVE FUNDO
PIN-LAT-020 |  | M |  |  | 2.98
SELADOR
PIN-LIX-005 | LIXAMENTO DE PINTURA DE PAREDE | M2 |  |  | 1.69
PIN-LIX-006 | LIXAMENTO DE PINTURA DE TETOS | M2 |  |  | 1.91
PIN-LIX-010 | LIXAMENTO DE PINTURA EM MADEIRA | M2 |  |  | 2.37
PIN-LIX-015 | LIXAMENTO DE PINTURA EM SERRALHERIA | M2 |  |  | 2.79
PINTURA ÓLEO/ESMALTE, 2 DEMÃOS, SEM MASSA , SOBRE ALVENARIA
PIN-OLE-005 |  | M2 |  |  | 13.69
REBOCADA, EXCLUSIVE FUNDO SELADOR
PINTURA ÓLEO/ESMALTE, 3 DEMÃOS, SEM MASSA, SOBRE ALVENARIA
PIN-OLE-015 |  | M2 |  |  | 17.02
REBOCADA, EXCLUSIVE FUNDO SELADOR
LIXAMENTO, EMASSAMENTO COM MASSA PVA E PINTURA ONELUX EM
PIN-ONE-005 |  | M2 |  |  | 37.49
PAREDES
PINTURA PRESERVATIVA PARA MADEIRA, MÍNIMO 2 DEMÃOS, COM VERNIZ
PIN-PER-005 |  | M2 |  |  | 16.66
IMUNIZANTE
PIN-PER-010 | PINTURA PRESERVATIVA PARA MADEIRA SECA, 2 DEMÃOS, COM CUPINICIDA | M2 |  |  | 11.65
PINTURA ANTI-PICHAÇÃO E COLAGEM DE PROPAGANDA, INCLUSIVE
PIN-PIN-005 |  | M2 |  |  | 29.28
SELANTE
PIN-PIN-010 | VERNIZ ANTI-PICHAÇÃO E COLAGEM DE PROPAGANDA, INCLUSIVE SELANTE | M2 |  |  | 28.57
PIN-RES-005 | PINTURA COM RESINA ACRÍLICA, 2 DEMÃOS, EM CONCRETO | M2 |  |  | 23.8
PREPARAÇÃO PARA PINTURA EM PAREDES, PVA/ACRÍLICA COM FUNDO
PIN-SEL-005 |  | M2 |  |  | 4.32
SELADOR
PIN-SEL-010 | PREPARAÇÃO PARA PINTURA EM TETOS, PVA/ACRÍLICA COM FUNDO | M2 |  |  | 4.32
SELADOR
PREPARAÇÃO PARA PINTURA EM PAREDE DE GESSO ACARTONADO, DRY-
PIN-SEL-015 |  | M2 |  |  | 3.99
WALL E FORRO DE GESSO, PVA/ACRÍLICA COM FUNDO SELADOR
PIN-SIL-005 | PINTURA A BASE SILICONE, 2 DEMÃOS, EM CONCRETO OU ALVENARIA | M2 |  |  | 8.87
PIN-SIN-010 | SINALIZAÇÃO DE VAGA DE ESTACIONAMENTO PARA PORTADORES DE | UN |  |  | 196.34
NECESSIDADES ESPECIAIS SOBRE PAVIMENTAÇÃO URBANA
PIN-TEX-005 | TEXTURA TIPO GRAFIATO SOBRE PAREDE, LIXAMENTO E FUNDO SELADOR | M2 |  |  | 16.44
PINTURA TEXTURIZADA COM DESEMPENADEIRA DE AÇO, LIXAMENTO E
PIN-TEX-010 | FUNDO SELADOR | M2 |  |  | 18.63
PIN-TEX-015 | PINTURA TEXTURIZADA COM ROLO, EXCLUSIVE FUNDO SELADOR | M2 |  |  | 16.99
TEXTURA ACRÍLICA, SOBRE ESPALAS DE JANELAS, 2 DEMÃOS, INCLUSIVE
PIN-TEX-020 |  | M |  |  | 11.72
FUNDO SELADOR
TRATAMENTO DE SUPERFÍCIE DE CONCRETO APARENTE, INCLUINDO
PIN-TRA-005 | RASPAGEM, ESTUCAGEM E POLIMENTO COM RESINA | M2 |  |  | 24.14
TRATAMENTO DE SUPERFÍCIE DE CONCRETO APARENTE, INCLUINDO
PIN-TRA-006 |  | M2 |  |  | 22.79
RASPAGEM, ESTUCAGEM E POLIMENTO COM VERNIZ
PIN-VER-005 | VERNIZ ACRÍLICO, 2 DEMÃOS, SOBRE ALVENARIA OU CONCRETO | M2 |  |  | 13.21
PIN-VER-010 | VERNIZ EM ESQUADRIAS DE MADEIRA, 2 DEMÃOS, BRILHANTE | M2 |  |  | 14.5
PIN-VER-015 | VERNIZ EM ESQUADRIAS DE MADEIRA, 2 DEMÃOS, ACETINADO | M2 |  |  | 14.32
PIN-VER-020 | VERNIZ EM ESQUADRIAS DE MADEIRA, 2 DEMÃOS, FOSCO | M2 |  |  | 15.11
PIN-VER-025 | VERNIZ EM MADEIRA, 2 DEMÃOS FILTRO SOLAR BRILHANTE | M2 |  |  | 14.7
PIN-VER-030 | VERNIZ EM MADEIRA, 2 DEMÃOS FILTRO SOLAR FOSCO | M2 |  |  | 15.29
PIN-VER-035 | VERNIZ EM RÉGUAS DE AFIXAR CARTAZES E PROTEÇÃO DE CARTEIRAS, 2 | M |  |  | 3.98
DEMÃOS, FOSCO
PIN-ZAR-006 | PINTURA ANTICORROSIVA A CROMATO DE ZINCO EM ESQUADRIA E | M2 |  |  | 7.75
SUPERFÍCIE METÁLICA
PIS-001 | PISOS
PIS-API-005 | APICOAMENTO DE PISO CIMENTADO - PROFUNDIDADE ATÉ 1 CM | M2 |  |  | 5.62
PIS-ARD-005 | PISO DE PEDRA ARDÓSIA 20 X 20 CM | M2 |  |  | 46.59
PIS-ARD-010 | PISO DE PEDRA ARDÓSIA 30 X 30 CM | M2 |  |  | 47.01
PIS-ARD-015 | PISO DE PEDRA ARDÓSIA 40 X 40 CM | M2 |  |  | 46.99
DEGRAU DE PEDRA ARDÓSIA E = 20 MM, L = 30 CM, ASSENTADO COM
PIS-ARD-020 | ARGAMASSA DE CIMENTO E AREIA SEM PENEIRAR TRAÇO 1:4, INCLUSO | M |  |  | 193
ESPELHO E = 15 MM, H = 20 CM
PIS-BOR-005 | PLACA DE BORRACHA 500 X 500 X 3,5 MM PASTILHADO PARA COLA PRETO | M2 |  |  | 44.46
CALÇADA PORTUGUESA - FORNECIMENTO E ASSENTAMENTO, INCLUSIVE
PIS-CAL-005 |  | M2 |  |  | 39.68
COLCHÃO
PIS-CAL-010 | REMOÇÃO E REASSENTAMENTO DE CALÇADA PORTUGUESA | M2 |  |  | 22.56
CARPETE DE MADEIRA ESTRUTURADO, INCLUSIVE COLOCAÇÃO E
PIS-CAR-005 | ACABAMENTO | M2 |  |  | 78.7
PISO CERÂMICO VERMELHO NATURAL 24 X 5,2 CM, ASSENTADO COM
PIS-CER-005 |  | M2 |  |  | 75.17
ARGAMASSA PRÉ-FABRICADA, INCLUSIVE REJUNTAMENTO
PISO CERÂMICO PEI-5 LISO (PREÇO MÉDIO) 30 X 30 CM, ASSENTADO COM
PIS-CER-010 |  | M2 |  |  | 64.98
ARGAMASSA PRÉ-FABRICADA, INCLUSIVE REJUNTAMENTO
PISO CERÂMICO PEI-5 ANTIDERRAPANTE (PREÇO MÉDIO), ASSENTADO COM
PIS-CER-015 |  | M2 |  |  | 72.13
ARGAMASSA PRÉ-FABRICADA, INCLUSIVE REJUNTAMENTO
PISO CERÂMICO PEI-4 ANTIDERRAPANTE (PREÇO MÉDIO), ASSENTADO COM
PIS-CER-020 |  | M2 |  |  | 69.1
ARGAMASSA PRÉ-FABRICADA, INCLUSIVE REJUNTAMENTO
PISO CIMENTADO DESEMPENADO E FELTRADO, ARGAMASSA 1:3, JUNTAS PL
PIS-CIM-005 |  | M2 |  |  | 33.74
17 X 30 E = 2,50 CM, COM JUNTA DE 2 X 2 M
PISO CIMENTADO DESEMPENADO E FELTRADO, ARGAMASSA 1:3, JUNTAS PL
PIS-CIM-010 |  | M2 |  |  | 35.85
17 X 30 E = 3 CM, COM JUNTA DE 2 X 2 M
PISO CIMENTADO DESEMPENADO E FELTRADO, ARGAMASSA 1:3, JUNTAS PL
PIS-CIM-015 | 17 X 30 E = 2,50 CM, COM JUNTA DE 1 X 1 M | M2 |  |  | 35.88
PISO CIMENTADO DESEMPENADO E FELTRADO, ARGAMASSA 1:3, JUNTAS PL
PIS-CIM-020 |  | M2 |  |  | 38
17 X 30 E = 3 CM, COM JUNTA DE 1 X 1 M
PISO CIMENTADO DESEMPENADO E FELTRADO, ARGAMASSA 1:3, JUNTAS PL
PIS-CIM-025 | 17 X 30 E = 2,50 CM, COM JUNTA DE 0,60 X 0,60 M | M2 |  |  | 38.75
PISO CIMENTADO DESEMPENADO E FELTRADO, ARGAMASSA 1:3, JUNTAS PL
PIS-CIM-030 |  | M2 |  |  | 40.86
17 X 30 E = 3 CM, COM JUNTA DE 0,60 X 0,60 M
PISO CIMENTADO DESEMPENADO E FELTRADO, ARGAMASSA 1:3, JUNTAS PL
PIS-CIM-035 |  | M2 |  |  | 46.46
17 X 30 E = 5 CM, COM JUNTA DE 1 X 1 M
PIS-CIM-040 | PISO CIMENTADO NATADO COM ARGAMASSA 1:3, SEM JUNTA E = 2 CM | M2 |  |  | 24.95
PIS-CIM-045 | PISO CIMENTADO NATADO COM ARGAMASSA 1:3, SEM JUNTA E = 2,50 CM | M2 |  |  | 27.07
PIS-CIM-050 | PISO CIMENTADO NATADO COM ARGAMASSA 1:3, SEM JUNTA E = 3 CM | M2 |  |  | 29.19
PIS-CIM-060 | PISO CIMENTADO NATADO COM ARGAMASSA 1:3, SEM JUNTA E = 5 CM | M2 |  |  | 40.28
PISO CIMENTADO NATADO COM ARGAMASSA 1:3, JUNTA PL 17 X 30, E = 2,50
PIS-CIM-065 |  | M2 |  |  | 39.87
CM COM JUNTA DE 2 X 2 M
PISO CIMENTADO NATADO COM ARGAMASSA 1:3, JUNTA PL 17 X 30, E = 3
PIS-CIM-070 |  | M2 |  |  | 41.98
CM COM JUNTA DE 2 X 2 M
PISO CIMENTADO NATADO COM ARGAMASSA 1:3, JUNTA PL 17 X 30, E = 2,50
PIS-CIM-075 |  | M2 |  |  | 42.02
CM COM JUNTA DE 1 X 1 M
PISO CIMENTADO NATADO COM ARGAMASSA 1:3, JUNTA PL 17 X 30, E = 3
PIS-CIM-080 |  | M2 |  |  | 44.13
CM COM JUNTA DE 1 X 1 M
PISO CIMENTADO NATADO COM ARGAMASSA 1:3, JUNTA PL 17 X 30, E = 2,50
PIS-CIM-085 |  | M2 |  |  | 44.88
CM COM JUNTA DE 0,60 X 0,60 M
PISO CIMENTADO NATADO COM ARGAMASSA 1:3, JUNTA PL 17 X 30, E = 3
PIS-CIM-090 | CM COM JUNTA DE 0,60 X 0 60 M | M2 |  |  | 46.99
PISO CIMENTADO NATADO COM ARGAMASSA 1:3, JUNTA PL 17 X 30, E = 5
PIS-CIM-095 |  | M2 |  |  | 58.08
CM COM JUNTA DE 0,60 X 0 60 M
PISO CIMENTADO COM ARGAMASSA DE CIMENTO E AREIA TRAÇO 1:3 COM
PIS-CIM-100 |  | M2 |  |  | 29.68
ADITIVO IMPERMEABILIZANTE E = 2,50 CM
PISO CIMENTADO COM ARGAMASSA 1:3, SEM JUNTA E = 3 CM COM
PIS-CIM-105 |  | M2 |  |  | 28.97
PIGMENTAÇÃO DO TIPO PÓ XADREZ - AMARELO
PISO CIMENTADO COM ARGAMASSA 1:3, SEM JUNTA E = 3 CM COM
PIS-CIM-110 |  | M2 |  |  | 28.97
PIGMENTAÇÃO DO TIPO PÓ XADREZ - VERMELHO
PIS-CON-005 | CONTRAPISO DESEMPENADO, COM ARGAMASSA 1:3, SEM JUNTA E = 2 CM | M2 |  |  | 21.97
CONTRAPISO DESEMPENADO, COM ARGAMASSA 1:3, SEM JUNTA E = 2,50
PIS-CON-010 |  | M2 |  |  | 24.09
CM
PIS-CON-015 | CONTRAPISO DESEMPENADO, COM ARGAMASSA 1:3, SEM JUNTA E = 3 CM | M2 |  |  | 26.2
PIS-CON-020 | CONTRAPISO DESEMPENADO, COM ARGAMASSA 1:3, SEM JUNTA E = 5 CM | M2 |  |  | 37.29
PIS-CON-021 | CONTRAPISO EM CONCRETO COM SEIXO, E=5 CM | M3 |  |  | 73.44
PISO EM CONCRETO FCK = 13,5 MPA, E = 8 CM, ACABAMENTO
PIS-CON-025 |  | M2 |  |  | 40.57
SARRAFEADO, PARA ÁREA EXTERNA
PISO EM CONCRETO ARMADO E = 15 CM, FCK = 30 MPA, AÇO CA-50A D =
PIS-CON-030 |  | M2 |  |  | 110.84
6,3 MM - MALHA 10 X 10 CM
PIS-CON-035 | PISO EM CONCRETO FCK = 20 MPA COM 25 KG DE DRAMIX/M3 | M3 |  |  | 896.53
PIS-FAI-005 | FAIXA ANTIDERRAPANTE NOS DEGRAUS DE ESCADA | M |  |  | 11.58
PIS-FAI-010 | FAIXA ANTIDERRAPANTE PARA DEGRAU EM PEDRA - FAIXA APICOADA | M |  |  | 4.22
PIS-GRA-005 | PISO DE GRANITO CINZA ANDORINHA E = 2 CM, 40 X 40 CM | M2 |  |  | 183.89
PIS-IAR-005 | PISO INDUSTRIAL DE ALTA RESISTÊNCIA CINZA 8 MM - JUNTA PLÁSTICA 1 X 1 M | M2 |  |  | 47.61
PISO INDUSTRIAL DE ALTA RESISTÊNCIA COM CIMENTO BRANCO 8 MM -
PIS-IAR-010 | JUNTA PLÁSTICA 1 X 1 M | M2 |  |  | 56.17
PIS-JUN-005 | JUNTA DE DILATAÇÃO PREENCHIDA COM MASTIQUE ELÁSTICO | M |  |  | 12.68
PIS-LAD-005 | PISO DE LADRILHO HIDRÁULICO 20 X 20 CM, NA COR NATURAL | M2 |  |  | 53.41
PIS-LAD-010 | PISO DE LADRILHO HIDRÁULICO 20 X 20 CM, DE UMA COR | M2 |  |  | 54.32
PIS-LAD-015 | PISO DE LADRILHO HIDRÁULICO 20 X 20 CM, DE DUAS CORES | M2 |  |  | 56.58
PIS-LAD-020 | PISO DE LADRILHO HIDRÁULICO 25 X 25 CM, NA COR NATURAL | M2 |  |  | 59.39
PIS-LAD-025 | PISO DE LADRILHO HIDRÁULICO 25 X 25 CM, DE UMA COR | M2 |  |  | 52.22
PIS-LAD-030 | PISO DE LADRILHO HIDRÁULICO 25 X 25 CM, DE DUAS CORES | M2 |  |  | 54.32
PIS-LAD-035 | PISO PODOTÁTIL DE ALERTA, 40 X 40 CM, VERMELHO/AMARELO | M2 |  |  | 69.51
PIS-LAD-040 | PISO PODOTÁTIL DIRECIONAL, 40 X 40 CM, VERMELHO/AMARELO | M2 |  |  | 69.51
PIS-LAJ-005 | LAJE DE TRANSIÇÃO E = 5 CM, SEM JUNTA, FCK = 10 MPA (MANUAL) | M2 |  |  | 31.07
PIS-LAJ-010 | LAJE DE TRANSIÇÃO E = 6 CM, SEM JUNTA, FCK = 10 MPA (MANUAL) | M2 |  |  | 34.73
PIS-LAJ-015 | LAJE DE TRANSIÇÃO E = 8 CM, SEM JUNTA, FCK = 10 MPA (MANUAL) | M2 |  |  | 44.3
LAJE DE TRANSIÇÃO E = 8 CM, FCK = 15 MPA USINADO (MECANIZADO),
PIS-LAJ-020 |  | M2 |  |  | 64.98
INCLUSIVE TELA 0,97 KG/M2 E ACABAMENTO NIVEL ZERO
LAJE DE TRANSIÇÃO E = 9 CM, FCK = 15 MPA USINADO (MECANIZADO),
PIS-LAJ-021 |  | M2 |  |  | 67.89
INCLUSIVE TELA 0,97 KG/M2 E ACABAMENTO NIVEL ZERO
LAJE DE TRANSIÇÃO E = 10 CM, FCK = 15 MPA USINADO (MECANIZADO),
PIS-LAJ-022 |  | M2 |  |  | 70.79
INCLUSIVE TELA 0,97 KG/M2 E ACABAMENTO NIVEL ZERO
LAJE DE TRANSIÇÃO E = 11 CM, FCK = 15 MPA USINADO (MECANIZADO),
PIS-LAJ-023 |  | M2 |  |  | 73.69
INCLUSIVE TELA 0,97 KG/M2 E ACABAMENTO NIVEL ZERO
LAJE DE TRANSIÇÃO E = 12 CM, FCK = 15 MPA USINADO (MECANIZADO),
PIS-LAJ-024 |  | M2 |  |  | 76.6
INCLUSIVE TELA 0,97 KG/M2 E ACABAMENTO NIVEL ZERO
LAJE DE TRANSIÇÃO E = 8 CM, FCK = 18 MPA USINADO (MECANIZADO),
PIS-LAJ-025 | INCLUSIVE TELA 0,97 KG/M2 E ACABAMENTO NIVEL ZERO | M2 |  |  | 65.62
LAJE DE TRANSIÇÃO E = 10 CM, FCK = 18 MPA USINADO (MECANIZADO),
PIS-LAJ-026 |  | M2 |  |  | 71.59
INCLUSIVE TELA 0,97 KG/M2 E ACABAMENTO NIVEL ZERO
LAJE DE TRANSIÇÃO E = 12 CM, FCK = 18 MPA USINADO (MECANIZADO),
PIS-LAJ-027 |  | M2 |  |  | 77.56
INCLUSIVE TELA 0,97 KG/M2 E ACABAMENTO NIVEL ZERO
LAJE DE TRANSIÇÃO E = 8 CM, FCK = 20 MPA USINADO (MECANIZADO),
PIS-LAJ-028 |  | M2 |  |  | 65.78
INCLUSIVE TELA 0,97 KG/M2 E ACABAMENTO NIVEL ZERO
PIS-LON-005 | LONA PRETA | M2 |  |  | 1.88
TACO DE MADEIRA IPÊ EXTRA 7 X 21 CM ASSENTADO COM ARGAMASSA DE
PIS-MAD-005 |  | M2 |  |  | 75.4
CIMENTO E AREIA 1:4, COM ADITIVO IMPERMEABILIZANTE
TACO DE MADEIRA IPÊ EXTRA 7 X 21 CM ASSENTADO COM COLA ESPECIAL A
PIS-MAD-006 |  | M2 |  |  | 55.24
BASE DE PVA
TACÃO DE MADEIRA IPÊ EXTRA 10 X 40 CM ASSENTADO COM ARGAMASSA
PIS-MAD-007 |  | M2 |  |  | 75.7
DE CIMENTO E AREIA 1:4, COM ADITIVO IMPERMEABILIZANTE
TACÃO DE MADEIRA IPÊ EXTRA 10 X 40 CM ASSENTADO COM COLA
PIS-MAD-008 |  | M2 |  |  | 55.55
ESPECIAL A BASE DE PVA
PIS-MAD-010 | PISO TÁBUA CORRIDA DE MADEIRA SUCUPIRA OU IPÊ L = 10 CM | M2 |  |  | 130.84
PIS-MAD-015 | RASPAÇÃO E APLICAÇÃO SINTECO EM PISO DE MADEIRA | M2 |  |  | 10.96
PIS-MAD-020 | RASPAÇÃO E APLICAÇÃO DE RESINA EM PISO DE MADEIRA | M2 |  |  | 13.15
RASPAÇÃO, CALAFETAÇÃO E APLICAÇÃO SINTECO A 3 DEMÃOS EM PISO
PIS-MAD-025 | DE MADEIRA | M2 |  |  | 15.34
PIS-MAR-005 | PISO DE MÁRMORE BRANCO NACIONAL E = 2 CM | M2 |  |  | 196.73
PIS-MAR-010 | PISO DE MÁRMORE BRANCO NACIONAL E = 3 CM | M2 |  |  | 221.69
PIS-MIT-005 | PISO EM MARMORITE CINZA - JUNTA PLÁSTICA 1 X 1 M | M2 |  |  | 48.06
PIS-MIT-006 | PISO EM MARMORITE CINZA - JUNTA ALUMÍNIO 1 X 1 M | M2 |  |  | 46.95
PIS-MIT-010 | PISO EM MARMORITE CIMENTO BRANCO - JUNTA PLÁSTICA 1 X 1 M | M2 |  |  | 65.18
PIS-MIT-011 | PISO EM MARMORITE CIMENTO BRANCO - JUNTA ALUMÍNIO 1 X 1 M | M2 |  |  | 63.11
PISO EM MARMORITE ACABAMENTO FULGER, COR VERMELHA - JUNTA
PIS-MIT-015 |  | M2 |  |  | 48.06
PLÁSTICA 1 X 1 M
PISO EM MARMORITE ACABAMENTO FULGER, COR CIMENTO NATURAL COM
PIS-MIT-020 | GRÂNULOS BRANCOS, COM JUNTAS DE PLASTICO FORMANDO QUADROS DE | M2 |  |  | 48.06
APROXIMADAMENTE 100 X 100 CM
PIS-POL-005 | LANÇAMENTO E POLIMENTO DE CONCRETO TIPO NÍVEL "0" | M2 |  |  | 10.96
PIS-POL-010 | POLIMENTO DE CONCRETO TIPO NÍVEL "0" | M2 |  |  | 6.58
PORCELANATO POLIDO 40 X 40 CM, ASSENTADO COM ARGAMASSA PRÉ-
PIS-POR-005 | FABRICADA DE CIMENTO COLANTE | M2 |  |  | 131.47
PORCELANATO POLIDO 30 X 30 CM, ASSENTADO COM ARGAMASSA PRÉ-
PIS-POR-010 |  | M2 |  |  | 176.55
FABRICADA DE CIMENTO COLANTE - (COM MÃO-DE-OBRA EMPREITADA)
PIS-REJ-005 | REJUNTAMENTO EPÓXI | M2 |  |  | 39.32
PIS-SOC-005 | SOCO COM ENCHIMENTO EM TIJOLOS MACIÇOS H = 10 CM | M2 |  |  | 64.57
PIS-TAT-005 | PISO TÁTIL DIRECIONAL DE BORRACHA, ASSENTADO COM COLA, E=5 MM | M2 |  |  | 137
PIS-TAT-010 | PISO TÁTIL DIRECIONAL DE BORRACHA, ASSENTADO COM ARGAMASSA, E=7 | M2 |  |  | 205.25
MM
PIS-TAT-015 | PISO TÁTIL DE ALERTA DE BORRACHA, ASSENTADO COM COLA, E=5 MM | M2 |  |  | 136.99
PIS-TAT-020 | PISO TÁTIL DE ALERTA DE BORRACHA, ASSENTADO COM ARGAMASSA, E=7 | M2 |  |  | 204.88
MM
PIS-TIJ-005 | PISO DE TIJOLO CERÂMICO MACIÇO PRENSADO | M2 |  |  | 65.63
PIS-VIN-005 | PLACA VINÍLICA 30 X 30 CM E = 2 MM | M2 |  |  | 42.51
PLA-001 | PLACAS
PLA-ACO-005 | PLACA EM CHAPA DE AÇO ESCOVADO 25 X 12 CM, E = 1 MM | UN |  |  | 41.67
PLACA EM CHAPA INOX ESCOVADO E = 1 MM, FIXADA EM LAJE COM
PLA-ACO-010 |  | UN |  |  | 240.36
VISUALIZAÇÃO PARA OS DOIS LADOS
PLA-ALU-005 | PLACA DE INAUGURAÇÃO EM ALUMÍNIO FUNDIDO, 60 X 40 CM | UN |  |  | 623.88
PLA-ALU-010 | PLACA DE INAUGURAÇÃO EM ALUMÍNIO FUNDIDO 85 X 50 CM | CJ |  |  | 876.1
PLACA DE ALUMÍNIO FUNDIDO COM DENOMINAÇÃO DE CÔMODOS, 20 X 5
PLA-ALU-015 |  | UN |  |  | 27.99
CM
PLACA DE ALUMÍNIO FUNDIDO COM DENOMINAÇÃO DE CÔMODOS, 21 X 4
PLA-ALU-020 |  | UN |  |  | 27.3
CM
PLACA DE ALUMÍNIO FUNDIDO COM NOME DO PRÉDIO, AFIXADA EM
PLA-ALU-025 |  | UN |  |  | 760.41
PAREDE (0,39 M2)
PLA-ALU-030 | PLACA DE ALUMÍNIO FUNDIDO DE NUMERAÇÃO DE PORTAS, 3 X 3 CM | UN |  |  | 10.41
PLA-ALU-035 | PLACA DE ALUMÍNIO FUNDIDO DE NUMERAÇÃO DE PORTAS, 5 X 5 CM | UN |  |  | 32.94
CHAPINHA DE ALUMÍNIO, D = 3 CM COM NÚMERO IMPRESSO E
PLA-ALU-040 |  | UN |  |  | 8.33
IDENTIFICAÇÃO DE CHAVE
PLA-ALU-045 | PLACA DE ALUMÍNIO ANODIZADO 25 X 25 CM PARA IDENTIFICAÇÃO | UN |  |  | 76.37
PLA-ALU-050 | PLACA EM ALUMÍNIO ANODIZADO 70 X 61 CM, FIXADA TUBO DE METALON | UN |  |  | 546.99
PLA-ALU-055 | PLACA EM ALUMÍNIO 15 X 15 CM, COM PICTOGRAMA EM PELÍCULA ADESIVA | UN |  |  | 41.67
PLA-LAT-005 | CHAPAS DE LATÃO PERFURADO PARA NUMERAÇÃO DE CHAVES | UN |  |  | 5.75
PLA-TUB-005 | PLACA 1,20 X 0,50 M, COM MOLDURA DE TUBO D = 50 MM | UN |  |  | 720.57
PLA-TUB-010 | PLACA 1,20 X 0,90 M, COM MOLDURA DE TUBO D = 50 MM | UN |  |  | 952
PLU-001 | ÁGUAS PLUVIAIS
PLU-CAL-005 | CALHA DE CHAPA GALVANIZADA Nº. 22 GSG, DESENVOLVIMENTO = 33 CM | M |  |  | 45.29
PLU-CAL-010 | CALHA DE CHAPA GALVANIZADA Nº. 22 GSG, DESENVOLVIMENTO = 40 CM | M |  |  | 54.61
PLU-CAL-015 | CALHA DE CHAPA GALVANIZADA Nº. 22 GSG, DESENVOLVIMENTO = 50 CM | M |  |  | 60.28
PLU-CAL-020 | CALHA DE CHAPA GALVANIZADA Nº. 22 GSG, DESENVOLVIMENTO = 66 CM | M |  |  | 77.49
PLU-CAL-025 | CALHA DE CHAPA GALVANIZADA Nº. 22 GSG, DESENVOLVIMENTO = 75 CM | M |  |  | 77.54
PLU-CAL-030 | CALHA DE CHAPA GALVANIZADA Nº. 22 GSG, DESENVOLVIMENTO = 100 CM | M |  |  | 91.67
PLU-CAL-035 | CALHA DE CHAPA GALVANIZADA Nº. 24 GSG, DESENVOLVIMENTO = 33 CM | M |  |  | 41.66
PLU-CAL-040 | CALHA DE CHAPA GALVANIZADA Nº. 24 GSG, DESENVOLVIMENTO = 40 CM | M |  |  | 50.17
PLU-CAL-045 | CALHA DE CHAPA GALVANIZADA Nº. 24 GSG, DESENVOLVIMENTO = 50 CM | M |  |  | 54.83
PLU-CAL-046 | CALHA DE CHAPA GALVANIZADA Nº. 24 GSG, DESENVOLVIMENTO = 60 CM | M |  |  | 56.95
PLU-CAL-050 | CALHA DE CHAPA GALVANIZADA Nº. 24 GSG, DESENVOLVIMENTO = 66 CM | M |  |  | 68.9
PLU-CAL-055 | CALHA DE CHAPA GALVANIZADA Nº. 24 GSG, DESENVOLVIMENTO = 75 CM | M |  |  | 68.6
PLU-CAL-060 | CALHA DE CHAPA GALVANIZADA Nº. 24 GSG, DESENVOLVIMENTO = 100 CM | M |  |  | 80.78
PLU-CAL-065 | CALHA DE CHAPA GALVANIZADA Nº. 26 GSG, DESENVOLVIMENTO = 33 CM | M |  |  | 38.16
PLU-CAL-070 | CALHA DE CHAPA GALVANIZADA Nº. 26 GSG, DESENVOLVIMENTO = 40 CM | M |  |  | 45.94
PLU-CAL-075 | CALHA DE CHAPA GALVANIZADA Nº. 26 GSG, DESENVOLVIMENTO = 50 CM | M |  |  | 49.55
PLU-CAL-080 | CALHA DE CHAPA GALVANIZADA Nº. 26 GSG, DESENVOLVIMENTO = 66 CM | M |  |  | 56.81
PLU-CAL-085 | CALHA DE CHAPA GALVANIZADA Nº. 26 GSG, DESENVOLVIMENTO = 75 CM | M |  |  | 60.38
PLU-CAL-090 | CALHA DE CHAPA GALVANIZADA Nº. 26 GSG, DESENVOLVIMENTO = 100 CM | M |  |  | 70.22
CHAPIM METÁLICO, COM PINGADEIRA, CHAPA GALVANIZADA Nº 24,
PLU-CHA-005 | DESENVOLVIMENTO = 35 CM | M |  |  | 44.69
CONDUTOR DE AP DO TELHADO EM TUBO PVC ESGOTO, INCLUSIVE
PLU-CON-005 |  | M |  |  | 47.89
CONEXÕES E SUPORTES, 100 MM
CONDUTOR DE AP DO TELHADO EM TUBO PVC ESGOTO, INCLUSIVE
PLU-CON-006 |  | M |  |  | 44.7
CONEXÕES E SUPORTES, 75 MM
PLU-CON-010 | CONDUTOR EM AÇO GALVANIZADO 100 MM | M |  |  | 174.53
PLU-DRE-005 | BUZINOTE PARA LAJES - DRENO COM TUBO DE 2" EMBUTIDO NO CONCRETO | M |  |  | 16.45
PLU-GRE-005 | GRELHA HEMISFÉRICA DE FERRO FUNDIDO Ø 75 MM (3") | UN |  |  | 11.64
PLU-GRE-010 | GRELHA HEMISFÉRICA DE FERRO FUNDIDO Ø 100 MM (4") | UN |  |  | 13.67
PLU-GRE-015 | GRELHA HEMISFÉRICA DE FERRO FUNDIDO Ø 150 MM (6") | UN |  |  | 30.65
RUFO E CONTRA-RUFO DE CHAPA GALVANIZADA Nº. 24, DESENVOLVIMENTO
PLU-RUF-005 |  | M |  |  | 20.87
= 15 CM
RUFO E CONTRA-RUFO DE CHAPA GALVANIZADA Nº. 24, DESENVOLVIMENTO
PLU-RUF-010 |  | M |  |  | 23.22
= 20 CM
RUFO E CONTRA-RUFO DE CHAPA GALVANIZADA Nº. 24, DESENVOLVIMENTO
PLU-RUF-015 |  | M |  |  | 25.53
= 25 CM
RUFO E CONTRA-RUFO DE CHAPA GALVANIZADA Nº. 24, DESENVOLVIMENTO
PLU-RUF-020 |  | M |  |  | 29.27
= 33 CM
RUFO E CONTRA-RUFO DE CHAPA GALVANIZADA Nº. 24, DESENVOLVIMENTO
PLU-RUF-025 |  | M |  |  | 37.19
= 50 CM
RUFO E CONTRA-RUFO DE CHAPA GALVANIZADA Nº. 24, DESENVOLVIMENTO
PLU-RUF-030 | = 60 CM | M |  |  | 41.81
RUFO E CONTRA-RUFO DE CHAPA GALVANIZADA Nº. 24, DESENVOLVIMENTO
PLU-RUF-035 |  | M |  |  | 51.18
= 70 CM
RUFO E CONTRA-RUFO DE CHAPA GALVANIZADA Nº. 26, DESENVOLVIMENTO
PLU-RUF-040 | = 15 CM | M |  |  | 19.28
RUFO E CONTRA-RUFO DE CHAPA GALVANIZADA Nº. 26, DESENVOLVIMENTO
PLU-RUF-045 |  | M |  |  | 21.09
= 20 CM
RUFO E CONTRA-RUFO DE CHAPA GALVANIZADA Nº. 26, DESENVOLVIMENTO
PLU-RUF-050 |  | M |  |  | 22.89
= 25 CM
RUFO E CONTRA-RUFO DE CHAPA GALVANIZADA Nº. 26, DESENVOLVIMENTO
PLU-RUF-055 |  | M |  |  | 25.78
= 33 CM
PRA-001 | PRATELEIRA
PRA-ARD-005 | PRATELEIRA DE ARDÓSIA E = 2 CM EMBUTIDA EM PAREDE | M2 |  |  | 151.08
PRATELEIRA DE ARDÓSIA E = 2 CM APOIADA EM CONSOLE DE METALON 20 X
PRA-ARD-010 |  | M2 |  |  | 160.6
30 MM
PRATELEIRA DE CONCRETO PRÉ- MOLDADO E = 4 CM, APOIADA SOBRE
PRA-CON-005 |  | M2 |  |  | 221.44
ALVENARIA
PRATELEIRA DE CONCRETO, APOIADA EM CONSOLE DE METALON 20 X 30
PRA-CON-010 | MM | M2 |  |  | 151.78
PRA-GRA-005 | PRATELEIRA DE GRANITO CINZA ANDORINHA, E = 2 CM, APOIADA SOBRE | M2 |  |  | 198.76
ALVENARIA
PRA-GRA-010 | PRATELEIRA DE GRANITO CINZA ANDORINHA, E = 2 CM, APOIADA EM | M2 |  |  | 206.65
CONSOLE DE METALON 20 X 30 MM
PRATELEIRA DE MADEIRA ENVERNIZADA, EM CONSOLE DE METALON 20 X 30
PRA-MAD-005 |  | M2 |  |  | 144.83
MM
PRATELEIRA DE MADEIRA PINTADA DE ESMALTE, EM CONSOLE DE METALON
PRA-MAD-010 |  | M2 |  |  | 146.86
20 X 30 MM
PRA-MAR-005 | PRATELEIRA DE MÁRMORE BRANCO E = 2 CM, APOIADA SOBRE ALVENARIA | M2 |  |  | 234.43
PRATELEIRA DE MÁRMORE BRANCO E = 2 CM, APOIADA EM CONSOLE DE
PRA-MAR-010 |  | M2 |  |  | 242.32
METALON 20 X 30 MM
PRE-001 | PREPARO DO TERRENO
PRE-CAP-005 | CAPINA MANUAL DO TERRENO | M2 |  |  | 2.81
DESMATAMENTO, DESTOCAMENTO E LIMPEZA INCLUSIVE TRANSPORTE ATÉ 50
PRE-DES-005 |  | M2 |  |  | 0.36
M
PRE-LIM-005 | LIMPEZA DO TERRENO, CAPINA E QUEIMA | M2 |  |  | 3.37
RAS-001 | RASGO E ENCHIMENTO EM PAREDE (PARA OBRAS DE REFORMA)
ENCHIMENTO DE RASGOS ALVENARIA OU CONCRETO TRAÇO 1:4, D = 15 MM
ENC-ALV-005 |  | M |  |  | 3.42
A 25 MM
ENCHIMENTO DE RASGOS ALVENARIA OU CONCRETO TRAÇO 1:4, D = 32 MM
ENC-ALV-010 |  | M |  |  | 4.79
A 50 MM
ENCHIMENTO DE RASGOS ALVENARIA OU CONCRETO TRAÇO 1:4, D = 65 MM
ENC-ALV-015 |  | M |  |  | 7.63
A 100 MM
RAS-ALV-005 | RASGOS ALVENARIA PARA PASSAGEM DE ELETRODUTO D = 15 MM | M |  |  | 4.31
RAS-ALV-010 | RASGOS ALVENARIA PARA PASSAGEM DE ELETRODUTO D = 32 MM A 50 MM | M |  |  | 6.75
RAS-ALV-015 | RASGOS ALVENARIA PARA PASSAGEM DE ELETRODUTO D = 65 MM A 100 MM | M |  |  | 11.99
RAS-ALV-020 | RASGO CONCRETO PARA TUBULAÇÃO D = 15 A 25 MM (1/2" A 1") | M |  |  | 11.06
RAS-ALV-025 | RASGO CONCRETO PARA TUBULAÇÃO D = 32 A 50 MM (1 1/4" A 2") | M |  |  | 17.24
RAS-ALV-030 | RASGO CONCRETO PARA TUBULAÇÃO D = 65 A 100 MM (1 1/2" A 4") | M |  |  | 24.36
REV-001 | REVESTIMENTOS DE PAREDES E TETOS
REV-ARD-005 | ARREMATE EM ARDÓSIA H = 5 CM | M |  |  | 8.72
REV-ARD-010 | REVESTIMENTO EM ARDÓSIA 40 X 40 CM | M2 |  |  | 41
REVESTIMENTO COM AZULEJO BRANCO 15 X 15 CM EM DIAGONAL,
REV-AZU-005 |  | M2 |  |  | 61.95
ASSENTADO COM ARGAMASSA PRÉ-FABRICADA, INCLUSIVE REJUNTAMENTO
REVESTIMENTO COM AZULEJO BRANCO 15 X 15 CM, JUNTA A PRUMO,
REV-AZU-010 |  | M2 |  |  | 55.13
ASSENTADO COM ARGAMASSA PRÉ-FABRICADA, INCLUSIVE REJUNTAMENTO
REVESTIMENTO COM AZULEJO BRANCO 20 X 20 CM, JUNTA A PRUMO,
REV-AZU-011 |  | M2 |  |  | 61.95
ASSENTADO COM ARGAMASSA PRÉ-FABRICADA, INCLUSIVE REJUNTAMENTO
REV-AZU-015 | REJUNTAMENTO AZULEJOS, JUNTAS MAXIMO 3 MM | M2 |  |  | 7.15
REV-BAR-005 | REVESTIMENTO COM ARGAMASSA BARITADA, E = 2 CM | M2 |  |  | 90.61
REV-CAN-005 | CANTONEIRA DE PVC PARA ACABAMENTO DE QUINAS | M |  |  | 10.78
REV-CAN-010 | CANTONEIRA DE ALUMÍNIO PARA ACABAMENTO DE QUINAS | M |  |  | 13.09
CERÂMICA ESMALTADA 10 X 10 CM PEI IV, ASSENTADA COM ARGAMASSA
REV-CER-005 |  | M2 |  |  | 66.86
PRÉ-FABRICADA, INCLUSIVE REJUNTAMENTO
CERÂMICA ESMALTADA 10 X 20 CM PEI IV, ASSENTADA COM ARGAMASSA
REV-CER-010 |  | M2 |  |  | 66.86
PRÉ-FABRICADA, INCLUSIVE REJUNTAMENTO
CERÂMICA ESMALTADA 20 X 20 CM PEI IV, ASSENTADA COM ARGAMASSA
REV-CER-015 |  | M2 |  |  | 61.07
PRÉ-FABRICADA, INCLUSIVE REJUNTAMENTO
FRISO DE CERÂMICA 10 X 200 MM, ASSENTADO COM ARGAMASSA PRÉ-
REV-CER-020 |  | M |  |  | 14.31
FABRICADA, INCLUSIVE REJUNTAMENTO
REV-CER-035 | CERÂMICA DECORADA EM FAIXA 50 X 200 MM | M |  |  | 33.85
REV-CHA-005 | CHAPISCO DE PAREDES COM ARGAMASSA 1:3 CIMENTO E AREIA, A COLHER | M2 |  |  | 5.27
REV-CHA-006 | CHAPISCO DE TETOS COM ARGAMASSA 1:3 CIMENTO E AREIA, A COLHER | M2 |  |  | 5.27
REV-CHA-010 | CHAPISCO COM ARGAMASSA 1:3 CIMENTO E AREIA, A PENEIRA | M2 |  |  | 7.37
REV-CHA-015 | CHAPISCO COM BRITA FINA 1:2:3 CIMENTO, AREIA E PEDRISCO | M2 |  |  | 7.87
REV-CHA-020 | CHAPISCO INDUSTRIALIZADO, APLICADO COM DESEMPENADEIRA METÁLICA | M2 |  |  | 10.32
REV-EMB-005 | EMBOÇO COM ARGAMASSA 1:6, CIMENTO E AREIA | M2 |  |  | 22.09
REV-ESP-005 | ESPALA EM ARGAMASSA TRAÇO 1:7 | M |  |  | 10.39
REV-FRI-005 | FRISO DE ALUMÍNIO ANODIZADO NATURAL 3/8" (USO INTERNO) | M |  |  | 12.67
REV-GES-005 | REVESTIMENTO DE PAREDES INTERNAS E TETOS EM GESSO (TIJOLO CERÂMICO | M2 |  |  | 15.52
E CONCRETO)
REV-GES-010 | REBOCO COM GESSO SOBRE BLOCOS DE CONCRETO | M2 |  |  | 16.74
REV-GES-015 | RODATETO DE GESSO | M |  |  | 12.66
REV-GRA-005 | REVESTIMENTO COM GRANITO CINZA ANDORINHA E = 2 CM | M2 |  |  | 199.74
REV-JUN-005 | ABERTURA DE JUNTA EM ARGAMASSA DE REVESTIMENTO, L = 1 A 2 CM | M |  |  | 5.25
REV-LAD-005 | REVESTIMENTO COM LADRILHO HIDRÁULICO 20 X 20 CM, NA COR NATURAL | M2 |  |  | 60.48
REV-LAD-010 | REVESTIMENTO COM LADRILHO HIDRÁULICO 25 X 25 CM, NA COR NATURAL | M2 |  |  | 66.43
REV-LAM-005 | REVESTIMENTO EM LAMINADO MELAMÍNICO | M2 |  |  | 47.39
REVESTIMENTO EM LAMBRIS DE MADEIRA, LARGURA 10 CM, INCLUSIVE
REV-LAM-010 |  | M2 |  |  | 82.64
BARROTEAMENTO
REV-LIT-005 | LITOCERÂMICA DE 6,0 X 22,5 CM, ASSENTADO COM ARGAMASSA PRÉ- | M2 |  |  | 69.15
FABRICADA, INCLUSIVE REJUNTAMENTO
REV-MAR-005 | REVESTIMENTO COM MÁRMORE BRANCO NACIONAL E = 2 CM | M2 |  |  | 196.19
REV-NAT-005 | REVESTIMENTO NATADO LISO COM ARGAMASSA 1:4, CIMENTO E AREIA | M2 |  |  | 38.72
REV-NAT-010 | REVESTIMENTO NATADO LISO COM ARGAMASSA 1:3, CIMENTO E AREIA | M2 |  |  | 39.05
REV-NAT-015 | REVESTIMENTO NATADO LISO COM ARGAMASSA 1:3, CIMENTO E AREIA | M2 |  |  | 42.16
ADITIVO IMPERMEABILIZANTE
REVESTIMENTO NATADO LISO A COR, COM ARGAMASSA 1:4, CIMENTO E
REV-NAT-020 | AREIA | M2 |  |  | 41.84
REVESTIMENTO COM PASTILHA DE VIDRO (VIDROTIL), ASSENTADO COM
REV-PAS-005 |  | M2 |  |  | 198.97
ARGAMASSA PRÉ-FABRICADA, INCLUSIVE REJUNTAMENTO
REVESTIMENTO COM PASTILHAS DE PORCELANA, ASSENTADO COM
REV-PAS-010 |  | M2 |  |  | 139.93
ARGAMASSA PRÉ-FABRICADA, INCLUSIVE REJUNTAMENTO
REVESTIMENTO COM GRÉS-PORCELANATO 30 X 30 CM, EXTRA, ASSENTADO
REV-POR-005 |  | M2 |  |  | 119.91
COM ARGAMASSA PRÉ-FABRICADA, INCLUSIVE REJUNTAMENTO
REVESTIMENTO COM GRÉS-PORCELANATO 40 X 40 CM, EXTRA, ASSENTADO
REV-POR-010 |  | M2 |  |  | 155.02
COM ARGAMASSA PRÉ-FABRICADA, INCLUSIVE REJUNTAMENTO
REV-PST-005 | ARREMATE EM PEDRA SÃO TOMÉ H = 5 CM | M |  |  | 9.4
REV-PST-010 | REVESTIMENTO EM PEDRA SÃO TOMÉ 40 X 40 CM (PREÇO MÉDIO) | M2 |  |  | 95.25
REV-QDR-010 | REVESTIMENTO DE QUADROS PARA GIZ COM 2 MASSAS | M2 |  |  | 34.32
REV-QUA-005 | REVESTIMENTO COM ARGAMASSA QUARTZOSA | M2 |  |  | 19
REV-REB-005 | REBOCO COM ARGAMASSA 1:7, CIMENTO E AREIA | M2 |  |  | 26.31
REBOCO COM ARGAMASSA 1:2:9 CIMENTO, CAL E AREIA COM ADITIVO
REV-REB-010 |  | M2 |  |  | 30.02
IMPERMEABILIZANTE
REV-REB-015 | REBOCO COM ARGAMASSA 1:2:8 CIMENTO, CAL E AREIA | M2 |  |  | 25.44
REV-REB-020 | REVESTIMENTO DE PAREDES EM CAMADA ÚNICA 1:3, CIMENTO E AREIA | M2 |  |  | 25
REV-REB-021 | REVESTIMENTO DE TETOS EM CAMADA ÚNICA 1:3, CIMENTO E AREIA | M2 |  |  | 25
REVESTIMENTO IMPERMEABILIZANTE EM DUAS CAMADAS SOBREPOSTAS DE
REV-REB-025 | CIMENTO E AREIA 1:3 COM ADITIVO IMPEREMABILIZANTE E DUAS DEMÃOS DE | M2 |  |  | 33.08
PINTURA DE EMULSÃO ASFÁLTICA SEM CREOSÓIS
ISOLAMENTO TÉRMICO EM ARGAMASSA DE CIMENTO, AREIA E VERMICULITA,
REV-VER-010 | E = 4 CM | M2 |  |  | 35.53
ROD-001 | RODAPÉS
ROD-ARD-005 | RODAPÉ DE PEDRA ARDÓSIA H = 5 CM | M |  |  | 5.89
ROD-ARD-010 | RODAPÉ DE PEDRA ARDÓSIA H = 7 CM | M |  |  | 6.43
ROD-ARG-005 | RODAPÉ DE ARGAMASSA 1:3 H = 5 CM, DESEMPENADO E ALISADO A | M |  |  | 9.82
COLHER
RODAPÉ DE ARGAMASSA 1:3 H = 7 CM, DESEMPENADO E ALISADO A
ROD-ARG-010 | COLHER | M |  |  | 10.9
ROD-ARG-015 | RODAPÉ DE ARGAMASSA 1:3 H = 10 CM, DESEMPENADO E ALISADO A | M |  |  | 11.62
COLHER
ROD-CER-005 | RODAPÉ DE CERÂMICA H = 10 CM | M |  |  | 20.35
ROD-GRA-005 | RODAPÉ DE GRANITO H = 7 CM CINZA ANDORINHA | M |  |  | 28.49
ROD-GRA-010 | RODAPÉ DE GRANITO H = 5 CM CINZA ANDORINHA | M |  |  | 24.9
ROD-GRA-015 | RODAPÉ DE GRANITO H = 10 CM CINZA ANDORINHA | M |  |  | 35.96
ROD-IAR-005 | RODAPÉ INDUSTRIAL DE ALTA RESISTÊNCIA CINZA H = 5 CM | M |  |  | 10.14
ROD-IAR-010 | RODAPÉ INDUSTRIAL DE ALTA RESISTÊNCIA CINZA H = 7 CM | M |  |  | 12.42
ROD-MAD-005 | RODAPÉ DE MADEIRA SUCUPIRA OU IPÊ, H = 7 CM | M |  |  | 18.94
ROD-MAD-010 | CORDÃO DE MADEIRA PARA ACABAMENTO DE RODAPÉ | M |  |  | 6.12
ROD-MAR-005 | RODAPÉ DE MÁRMORE BRANCO H = 5 CM | M |  |  | 25.16
ROD-MAR-010 | RODAPÉ DE MÁRMORE BRANCO H = 7 CM | M |  |  | 28.83
ROD-MAR-015 | RODAPÉ DE MÁRMORE BRANCO H = 10 CM | M |  |  | 36.42
ROD-MIT-005 | RODAPÉ DE MARMORITE CINZA H = 5 CM | M |  |  | 9.17
ROD-MIT-010 | RODAPÉ DE MARMORITE CINZA H = 7 CM | M |  |  | 11.32
ROD-MIT-011 | RODAPÉ DE MARMORITE CINZA H = 10 CM | M |  |  | 11.47
ROD-MIT-015 | RODAPÉ DE MARMORITE COM CIMENTO BRANCO H = 5 CM | M |  |  | 10.56
ROD-MIT-020 | RODAPÉ DE MARMORITE COM CIMENTO BRANCO H = 7 CM | M |  |  | 13.3
ROD-MIT-021 | RODAPÉ DE MARMORITE COM CIMENTO BRANCO H = 10 CM | M |  |  | 14.31
SEDS-001 | PADRÃO SEDS
ALAMBRADO PARA PENITENCIÁRIAS, COM TELA DE ARAME GALVANIZADO
FIO 10 # 2" FIXADA EM QUADROS DE TUBOS AÇO GALVANIZADO D = 3",
SEDS-ALA-005 |  | M |  |  | 332.87
COM ESTICADOR D = 2", H = 4,0 M, CONFORME DETALHE 24 SEDS (INCLUSIVE
FUNDAÇÃO) - PADRÃO PENITENCIÁRIA
SEDS-ANT-005 | ANTEPARO METÁLICO PARA SETEIRAS DAS ALAS H = 50 CM - PADRÃO SEDS | UN |  |  | 123.49
SEDS-BEL-005 | BELICHE SIMPLES, EXCETO ESCADA - PADRÃO SEDS | UN |  |  | 1940.55
SEDS-CAM-005 | CAMA INDIVIDUAL - D5-A - PADRÃO SEDS | UN |  |  | 605.14
SEDS-COL-005 | ASSENTAMENTO DE ESQUADRIA DE FERRO E CHAPA | M2 |  |  | 80.33
SEDS-COR-005 | GUARDA-CORPO - PADRÃO SEDS | M |  |  | 296.26
SEDS-ESC-005 | ESCADA PARA BELICHE - PADRÃO SEDS | UN |  |  | 165.62
SEDS-ESQ-005 | PORTA DE ABRIR, 01 FOLHA, EM CHAPA 14 SAE 1020 - PADRÃO SEDS | M2 |  |  | 530.33
SEDS-ESQ-010 | JANELA EM GRADE E TELA - PADRÃO SEDS | M2 |  |  | 310.33
SEDS-ESQ-015 | PORTA DE ABRIR, 02 FOLHAS, EM CHAPA 14 SAE 1020 - PADRÃO SEDS | M2 |  |  | 530.33
SEDS-ESQ-020 | JANELA DE FERRO E METALON COM CHAPA E GRADE - PADRÃO SEDS | M2 |  |  | 525.33
SEDS-ESQ-025 | JANELA BASCULANTE METÁLICA EM QUADRO CANTONEIRA 3/4"X 3/4" X 1/8" | M2 |  |  | 460.33
COM TELA MOSQUITEIRO - PADRÃO SEDS
SEDS-ESQ-030 | JANELA DE FERRO - PADRÃO SEDS | M2 |  |  | 340.33
SEDS-ESQ-035 | JANELA VENEZIANA FIXA EM CHAPA 14 - PADRÃO SEDS | M2 |  |  | 480.33
SEDS-ESQ-040 | JANELA FIXA EM CHAPA - PADRÃO SEDS | M2 |  |  | 310.33
PORTA DE ABRIR EM BARRAS TRANSVERSAIS DE FERRO CHATO SAE 1045 2" X
SEDS-ESQ-045 |  | M2 |  |  | 880.33
5/16" REVESTIDA EM CHAPA 14 SAE 1020 - PADRÃO SEDS
SEDS-ESQ-050 | PORTA DE ABRIR EM FERRO E TELA FIO 6 - PADRÃO SEDS | M2 |  |  | 230.33
PORTA EM TELA ONDULADA ARTÍSTICA MALHA 30 X 30 CM, FIO 10 - PADRÃO
SEDS-ESQ-055 |  | M2 |  |  | 330.33
SEDS
SEDS-ESQ-060 | JANELA EM GRADE - PADRÃO SEDS | M2 |  |  | 340.33
JANELA EM GRADE DE FERRO EM BARRAS TRANSVERSAIS DE FERRO CHATO
SEDS-ESQ-065 |  | M2 |  |  | 300.33
SAE 1045 2" X 5/16" - PADRÃO SEDS
SEDS-ESQ-070 | PORTA DE ABRIR EM GRADE - PADRÃO SEDS | M2 |  |  | 560.33
SEDS-ESQ-075 | PORTA DE ABRIR EM GRADE E TELA - PADRÃO SEDS | M2 |  |  | 730.33
SEDS-ESQ-080 | ESQUADRIA METÁLICA PARA PASSA DOCUMENTOS - PADRÃO SEDS | UN |  |  | 396.59
SEDS-ESQ-085 | JANELA TIPO VENEZIANA EM CHAPA 14 - PADRÃO SEDS | M2 |  |  | 480.33
GRADE FIXA E PORTA DE ABRIR COM GRADE E CHAPA E TRANCA DE
SEDS-ESQ-090 |  | M2 |  |  | 768.85
SEGURANÇA
SEDS-GRE-005 | GRELHA METÁLICA 20 X 20 CM - PADRÃO SEDS | UN |  |  | 62.79
SEDS-GRE-010 | GRELHA EM AÇO INOX L = 20 CM - PADRÃO SEDS | M |  |  | 472.11
SEDS-LAV-005 | LAVATÓRIO DE ALVENARIA E CONCRETO 60 X 40 CM (D1) - PADRÃO SEDS | UN |  |  | 275.86
MARCO DE CONCRETO ARMADO JUNTO ÀS PORTAS DE CELA E/OU
SEDS-MAR-005 | ALOJAMENTO - INCLUSO FORMA, DESFORMA, AÇO E CONCRETO FCK = 20 | M3 |  |  | 1466.4
MPA
SEDS-MES-005 | MESA DE CABECEIRA EM CONCRETO, EXCETO PINTURA - D6 - PADRÃO SEDS | M |  |  | 237.5
MESA DE CABECEIRA EM CONCRETO, EXCETO BANCO DE CONCRETO E
SEDS-MES-010 |  | M |  |  | 108.66
PINTURA - D6-A - PADRÃO SEDS
MURO DE SEGURANÇA EM BLOCO DE CONCRETO REVESTIDO E PINTADO
SEDS-MUR-005 | COM TINTA ACRÍLICA E = 20 CM, H = 5,15 M, EXCLUSIVE FUNDAÇÃO (ESTACA | M |  |  | 1334.72
E BLOCOS) - DET SEDS 23
PRATELEIRA DE CONCRETO, ACABAMENTO NATADO VERDE L = 40 CM -
SEDS-PRA-005 |  | M |  |  | 152.47
PADRÃO SEDS
PRATELEIRA DE CONCRETO COM DRAMIX, L = 40 CM COM APOIO EM
SEDS-PRA-010 |  | M |  |  | 91.45
METALON
SEDS-SET-005 | S1- SETEIRA EM CHAPA 95 X 12 CM - PADRÃO SEDS | UN |  |  | 169.77
SEDS-SET-010 | S2 - SETEIRA EM CHAPA 115 X 12 CM - PADRÀO SEDS | UN |  |  | 248.46
SEDS-SET-015 | S3 - JANELA DE GRADE DE SETEIRA FIXA 80 X 12 CM - PADRÃO SEDS | UN |  |  | 161.67
BANCADA COM TANQUE EM CONCRETO 140 X 55 CM, (D12), EXCETO
SEDS-TAN-005 |  | UN |  |  | 1061.32
ALVENARIA, BARRADO EM AZULEJO E PINTURA - PADRÃO SEDS
VASO SANITÁRIO ENVELOPADO - COMPLETO, EXCETO VÁLVULA DE
SEDS-VAS-005 |  | UN |  |  | 320.51
DESCARGA - D2/SITUAÇÃO 01 - PADRÃO SEDS
FORNECIMENTO E INSTALAÇÃO DE VISOR 30 X 20 CM DE VIDRO EM CRISTAL
SEDS-VIS-001 |  | UN |  |  | 54.8
INCOLOR FIXO E = 4 MM COM MOLDURA DE MADEIRA
SEE-001 | PADRÃO SEE
ALAMBRADO H = 3,20 M, TELA GALVANIZADA FIO 12, # 7,5 CM, TUBO FERRO
SEE-ALA-005 | 50 MM, PAREDE CHAPA 13, FIXADO EM FUNDAÇÃO DE CONCRETO FCK = 20 | M |  |  | 489.56
MPA, COM PROF. = 50 CM, INCLUSIVE UM PORTÃO (180 X 210 CM) E PINTURA
ALAMBRADO H = 4,00 M, TELA GALVANIZADA FIO 12, # 7,5 CM, TUBO FERRO
50 MM, PAREDE CHAPA 13, FIXADO EM FUNDAÇÃO DE CONCRETO FCK = 20
SEE-ALA-010 |  | M |  |  | 528.32
MPA, COM PROF. = 50 CM, INCLUSIVE DOIS PORTÕES (180 X 210 CM E 90 X
210 CM) E PINTURA
ALAMBRADO H = 6,00 M, TELA GALVANIZADA FIO 12, # 7,5 CM, TUBO FERRO
SEE-ALA-015 | 50 MM, PAREDE CHAPA 13, FIXADO EM FUNDAÇÃO DE CONCRETO FCK = 15 | M |  |  | 625.21
MPA, COM PROF. = 50 CM, INCLUSIVE UM PORTÃO (90 X 210 CM) E PINTURA
ALÇAPÃO (85,50 CM X 65,70 CM) ESTRUTURA EM CHAPA METÁLICA,
SEE-ALÇ-005 | ASSENTADA. CONFORME PROJETO AMPLIAÇÃO ESQUADRIAS PADRÃO | PÇ |  |  | 226.53
5/2000
ALÇAPÃO - EMPENA (60 CM X 100 CM) ESTRUTURA EM CHAPA METÁLICA,
SEE-ALÇ-010 | ASSENTADA. CONFORME PROJETO AMPLIAÇÃO ESQUADRIAS PADRÃO | PÇ |  |  | 228.3
5/2000
AC-ARMÁRIO (71 X 52 X 350 CM) EM MADEIRA MACIÇA, COM PORTAS E
SEE-ARM-005 | PUXADORES, SOB BANCADA DO LABORATORIO COM PRATELEIRA, | CJ |  |  | 602.79
REVESTIDO EM LAMINADO MELAMÍNICO
A1- ARMÁRIO COM PORTAS DE MADEIRA SOB BANCA, UM MÓDULO DE 80 X
SEE-ARM-010 |  | CJ |  |  | 438.4
110 CM, PRATELEIRA E MESA DE ARDOSIA POLIDA, E = 3 CM
ARMÁRIO SOB BANCADA LABORATÓRIO (0,52X0,71X7,05)+(0,52X0,71X3,05)
EM ESTRUTURA DE MADEIRA E PORTAS EM COMPENSADO 20 MM, REVESTIDO
SEE-ARM-015 |  | CJ |  |  | 1242.48
EM LAMINADO MELAMÍNICO NAS DUAS FACES, CONFORME DETALHES
PROJETO PADRÃO DEOP
SEE-ARM-020 | ARMÁRIO PARA VASSOURAS - D.M.L. | UN |  |  | 164.4
SEE-ARM-025 | ESCANINHO | UN |  |  | 198
ARQUIBANCADA PADRÃO DE CONCRETO SEM SOLO, METRO DE CADA
DEGRAU DE 90 X 40 CM, DESEMPENADO A FRESCO E DEGRAUS
SEE-ARQ-005 |  | M |  |  | 41.21
INTERMEDIÁRIO DE 10 EM 10 M (PARA MEDIÇÕES: MULTIPLICAR A EXTENSÃO
PELO NÚMERO DE DEGRAUS) - (PADRÃO SEE)
SEE-BAN-005 | BANCADA DE LABORATÓRIO COMPLETA, INCLUSIVE ARMÁRIO EM | CJ |  |  | 5905.98
COMPENSADO 20 MM, COM PORTA REVESTIDA EM LAMINADO MELAMÍNICO
BRANCO NAS DUAS FACES, H = 75 CM, PRATELEIRA REVESTIDA, BANCADA L =
60 CM E RODABANCA DE GRANITO CINZA ANDORINHA,
SEE-BAR-005 | BARRAMENTO DE MADEIRA IPÊ PARA SALA DE AULA, L = 7 CM | M |  |  | 11.36
SEE-ESQ-005 | COMPENSADO PINTADO PARA FECHAMENTO BALCÃO SECRETARIA, | M2 |  |  | 90.37
INCLUSO CANTONEIRAS PARA FIXAÇÃO NA ALVENARIA E TAMPO.
CONFORME DETALHE 33-D AGOSTO 2001 PROJETO PADRÃO DEOP
SEE-ESQ-010 | P8 (83 CM X 60 CM) PORTINHOLA EM COMPENSADO PINTADO COM TRINCO, | M2 |  |  | 131.52
CONFORME DETALHE 33-D AGOSTO 2001 PROJETO PADRÃO DEOP
SEE-EST-005 | PILAR EM CONCRETO APARENTE 20 MPA, INCLUSIVE ARMAÇÃO, FORMA | M3 |  |  | 2235.87
PLASTIFICADA E DESFORMA
PILARETE DE CONCRETO 17 X 20 CM CONCRETO 20 MPA, APARENTE NA
SEE-EST-010 | FACE EXTERNA , INCLUSIVE FORMA E AÇO, EM GUARDA - CORPO NAS | M3 |  |  | 2160.15
CIRCULAÇÕES
CINTA DE CONCRETO ARMADO (10 X 10 CM) 20 MPA, EM GUARDA- CORPO,
SEE-EST-015 |  | M3 |  |  | 1449.26
INCLUSIVE FORMA E AÇO, NAS CIRCULAÇÕES
PAREDE 15 CM CONCRETO 20 MPA COM ADITIVO IMPERMEABILIZANTE,
SEE-EST-020 |  | M2 |  |  | 240.09
ARMAÇÃO, FORMA, DESFORMA (PAREDE DA CAIXA DÁGUA)
ESCADA DE CONCRETO 20 MPA, APARENTE, ESPELHO = 16,3 CM, ARMAÇÃO,
SEE-EST-025 |  | M3 |  |  | 1815.54
FORMA PLASTIFICADA, ESCORAMENTO E DESFORMA
LAJE MACIÇA 15 CM DE CONCRETO 13,5 MPA COM ADITIVO
SEE-EST-030 | IMPERMEABILIZANTE, ARMAÇÃO, FORMA , DESFORMA ( FUNDO CAIXA | M2 |  |  | 175.59
DÁGUA E COBERTURA)
LAJE 10 CM MACIÇA DE CONCRETO 20 MPA, COM ARMAÇÃO, FORMA
SEE-EST-035 |  | M2 |  |  | 150.59
RESINADA, ESCORAMENTO E DESFORMA
LAJE 8 CM MACIÇA DE CONCRETO 20MPA, COM ARMAÇÃO, FORMA
SEE-EST-040 |  | M2 |  |  | 132.53
RESINADA. ESCORAMENTO E DESFORMA
VIGA DE 0,21 A 0,35 M DE LARGURA EM CONCRETO 20MPA, APARENTE,
SEE-EST-045 |  | M3 |  |  | 1432.67
ARMAÇÃO, FORMA PLASTIFICADA, ESCORAMENTO E DESFORMA
CINTA DE CONCRETO ARMADO APARENTE (17 X 10 CM), 20 MPA, EM
SEE-EST-050 |  | M3 |  |  | 1390.94
GUARDA- CORPO E PEITORIL, INCLUSIVE FORMA E AÇO, NAS CIRCULAÇÕES
SEE-EST-055 | ESCADA SOBRE O SOLO DEGRAUS APROXIMADAMENTE 50 X 16,5 CM | M2 |  |  | 109.36
CINTA DE CONCRETO ARMADO APARENTE (17 X 10 CM), 20 MPA, INCLUSIVE
SEE-EST-060 |  | M3 |  |  | 1390.94
FORMA E AÇO, EM GUARDA- CORPO E PEITORIL,
FOSSA SÉPTICA TIPO A EM CONCRETO E ALVENARIA, CONFORME DETALHE 31
SEE-FOS-005 | (PADRÃO PRÉDIOS ESCOLARES), INCLUSIVE POÇO ABSORVENTE E CAIXA, | UN |  |  | 10029.21
INCLUSIVE BOTA FORA DE MATERIAL ESCAVADO
FOSSA SÉPTICA TIPO B EM CONCRETO E ALVENARIA, CONFORME DETALHE 31
SEE-FOS-010 | (PADRÃO PRÉDIOS ESCOLARES), INCLUSIVE POÇO ABSORVENTE E CAIXA, | UN |  |  | 12319.37
INCLUSIVE BOTA FORA DE MATERIAL ESCAVADO
FOSSA SÉPTICA TIPO C EM CONCRETO E ALVENARIA, CONFORME DETALHE 31
SEE-FOS-015 | (PADRÃO PRÉDIOS ESCOLARES), INCLUSIVE POÇO ABSORVENTE E CAIXA, | UN |  |  | 13530.56
INCLUSIVE BOTA FORA DE MATERIAL ESCAVADO
FOSSA SÉPTICA TIPO D EM CONCRETO E ALVENARIA, CONFORME DETALHE 31
SEE-FOS-020 | (PADRÃO PRÉDIOS ESCOLARES), INCLUSIVE POÇO ABSORVENTE E CAIXA, | UN |  |  | 14776.46
INCLUSIVE BOTA FORA DE MATERIAL ESCAVADO
FOSSA SÉPTICA TIPO E EM CONCRETO E ALVENARIA, CONFORME DETALHE 31
SEE-FOS-025 | (PADRÃO PRÉDIOS ESCOLARES), INCLUSIVE POÇO ABSORVENTE E CAIXA, | UN |  |  | 15882.64
INCLUSIVE BOTA FORA DE MATERIAL ESCAVADO
BLOCO ARMADO EM CONCRETO 20 MPA, INCLUSIVE LASTRO 5 CM EM
SEE-FUN-005 |  | M3 |  |  | 2851.71
CONCRETO MAGRO 9 MPA, FORMAS LATERAIS E DESFORMA.
CINTA ARMADA EM CONCRETO 20 MPA, INCLUSIVE LASTRO 5 CM EM
SEE-FUN-010 |  | M3 |  |  | 2851.71
CONCRETO MAGRO 9 MPA, FORMAS LATERAIS E DESFORMA.
LAVATÓRIO/ESCOVAÇÃO DE DENTES TIPO COCHO EM AÇO INOXIDÁVEL -
SEE-LAV-005 |  | UN |  |  | 1733.71
PADRÃO SEE
BEBEDOURO/LAVATÓRIO COLETIVO EM ALVENARIA REVESTIDA EM AÇO
SEE-LAV-010 |  | UN |  |  | 4289.02
INOX AISI 304 E AZULEJO, EXCETO PARTE HIDRO-SANITÁRIA (PADRÃO SEE)
SEE-MAN-005 | MANTA DE BORRACHA DE 5 MM NATURAL/COMUM PARA BANCADA | M2 |  |  | 101.63
POÇO ABSORVENTE DE D = 150 CM X 3 M, REVESTIDO EM ALVENARIA DE
SEE-POÇ-005 | TIJOLO REQUEIMADO, FUNDO DE AREIA E BRITA E TAMPA EM LAJE ESP. = 8 | UN |  |  | 2702.97
CM, INCLUSIVE BOTA FORA DE MATERIAL ESCAVADO
QUADRO PARA GIZ DE LAMINADO MELAMÍNICO COLOCADO 308 X 125 CM
SEE-QUA-005 | COM PORTA GIZ E MOLDURA, COM DOIS QUADROS PARA CARTAZES DE 127 | UN |  |  | 2043.66
X 125 CM
SEE-QUA-010 | QUADRO PARA GIZ E CARTAZES - MOLDURA EM ALUMÍNIO | UN |  |  | 1827.77
SEE-QUA-015 | QUADRO PARA GIZ E CARTAZES, 557 X 126 CM - MOLDURA EM MADEIRA | UN |  |  | 2028.77
SEE-QUA-016 | QUADRO PARA GIZ E CARTAZES, 310 X 131 CM - MOLDURA EM MADEIRA | UN |  |  | 2227.77
QUADRO PARA PINCEL ATÔMICO, EM CHAPA RESINADA (310 X 131 CM),
SEE-QUA-020 | COMPLETO | UN |  |  | 927.77
SEE-QUA-025 | QUADRO DE AVISO COMPLETO, COM PORTA DE VIDRO 50 X 80 X 8 CM | UN |  |  | 763.89
SEE-QUA-026 | QUADRO DE AVISO COMPLETO, COM PORTA DE ACRÍLICO 50 X 80 X 8 CM | UN |  |  | 812.89
SEE-QUA-030 | QUADRO DE AVISOS 80 X 40 CM, COMPLETO, COLOCADO | UN |  |  | 863.89
QUADRO DE CHAVE DE MADEIRA 70 GANCHOS - PORTA COM VIDRO, 40 X
SEE-QUA-035 |  | UN |  |  | 812.39
60 CM
QUADRO DE CHAVE DE MADEIRA 70 GANCHOS - PORTA COM ACRÍLICO, 40
SEE-QUA-036 | X 60 CM | UN |  |  | 877.39
SEE-QUA-040 | QUADRO DE CHAVES 50 X 46 CM | UN |  |  | 812.89
SEE-REG-005 | RÉGUA DE 10 X 1,7 CM (PEROBA ROSA) CANTO BOLEADO | M |  |  | 17.68
SEE-SER-005 | JC1 - (345 X 145 CM) BASCULANTE DE FERRO ASSENTADA COM PARAFUSOS E | PÇ |  |  | 1541.19
BUCHA, CONFORME DETALHE E ESPECIFICAÇÕES
JC2 - (345 X 165 CM) BASCULANTE DE FERRO ASSENTADA COM PARAFUSOS E
SEE-SER-010 |  | PÇ |  |  | 1753.77
BUCHA,CONFORME DETALHE E ESPECIFICAÇÕES
JB1 - (345 X 40 CM) BASCULANTE DE FERRO ASSENTADA COM PARAFUSOS E
SEE-SER-015 |  | PÇ |  |  | 425.16
BUCHA, CONFORME DETALHE E ESPECIFICAÇÕES
JB2 - (345 X 60 CM) BASCULANTE DE FERRO ASSENTADA COM PARAFUSOS E
SEE-SER-020 | BUCHA,CONFORME DETALHE E ESPECIFICAÇÕES | PÇ |  |  | 637.73
JB3 - (345 X 80 CM) BASCULANTE DE FERRO ASSENTADA COM PARAFUSOS E
SEE-SER-025 |  | PÇ |  |  | 850.31
BUCHA,CONFORME DETALHE E ESPECIFICAÇÕES
JB4 - (165 X 80 CM) BASCULANTE DE FERRO ASSENTADA COM PARAFUSOS E
SEE-SER-030 | BUCHA,CONFORME DETALHE E ESPECIFICAÇÕES | PÇ |  |  | 415.91
JB5 - (172,5 X 40 CM) BASCULANTE DE FERRO ASSENTADA COM PARAFUSOS E
SEE-SER-035 |  | PÇ |  |  | 212.58
BUCHA,CONFORME DETALHE E ESPECIFICAÇÕES
JB6 - (82,25 X 40 CM) BASCULANTE DE FERRO ASSENTADA COM PARAFUSOS E
SEE-SER-040 |  | PÇ |  |  | 101.36
BUCHA,CONFORME DETALHE E ESPECIFICAÇÕES
JB7 - (165 X 40 CM) BASCULANTE DE FERRO ASSENTADA COM PARAFUSOS E
SEE-SER-045 |  | PÇ |  |  | 203.34
BUCHA,CONFORME DETALHE E ESPECIFICAÇÕES
JB8 - (135 X 40 CM) BASCULANTE DE FERRO ASSENTADA COM PARAFUSOS E
SEE-SER-050 |  | PÇ |  |  | 166.37
BUCHA,CONFORME DETALHE E ESPECIFICAÇÕES
GF1 - (340 X 145 CM ) GRADE FIXA PARA PROTEÇÃO DE JANELAS, EM BARRA
SEE-SER-055 | DE FERRO QUADRADO DE 1/2" E QUADRO DE FERRO CHATO DE 1/2"X 1/8", | PÇ |  |  | 921.53
COLOCADA
GF2 - (340 X 165 CM ) GRADE FIXA PARA PROTEÇÃO DE JANELAS, EM BARRA
SEE-SER-060 | DE FERRO QUADRADO DE 1/2" E QUADRO DE FERRO CHATO DE 1/2"X 1/8", | PÇ |  |  | 1048.64
COLOCADA
GF3 - (340 X 60 CM ) GRADE FIXA PARA PROTEÇÃO DE JANELAS, EM BARRA
SEE-SER-065 | DE FERRO QUADRADO DE 1/2" E QUADRO DE FERRO CHATO DE 1/2"X 1/8", | PÇ |  |  | 381.32
COLOCADA
GF4 - (162,5 X 80 CM ) GRADE FIXA PARA PROTEÇÃO DE JANELAS, EM BARRA
SEE-SER-070 | DE FERRO QUADRADO DE 1/2" E QUADRO DE FERRO CHATO DE 1/2"X 1/8", | PÇ |  |  | 243
COLOCADA
GF5 - (340 X 40 CM ) GRADE FIXA PARA PROTEÇÃO DE JANELAS, EM BARRA
SEE-SER-075 | DE FERRO QUADRADO DE 1/2" E QUADRO DE FERRO CHATO DE 1/2"X 1/8", | PÇ |  |  | 254.22
COLOCADA
SEE-SER-080 | JT - (150 X 75 CM) PAINEL FIXO EM TELA METÁLICA FIO 12 #5MM | PÇ |  |  | 252.8
SEE-SER-100 | PG - (70 X 70 CM) PORTA COMPLETA, ESTRUTURA EM CHAPA, ASSENTADA , | PÇ |  |  | 189.44
CONFORME DETALHES E ESPECIFICAÇÕES
PV1 - PORTA DE ABRIR VENEZIANA CHAPA DE ABRIR, (CANTINA), 150 X 130 X
SEE-SER-110 | 90 CM | PÇ |  |  | 546.96
SEE-SER-120 | PORTA 1,00 X 2,10 CM, CONFORME DETALHE DE PROJETO | PÇ |  |  | 673.03
SEE-SER-125 | QUADRO METÁLICO 2,00 X 0,60 M EM TELA METÁLICA 1", FIO # 10 | PÇ |  |  | 269.66
JANELA PERFIL CANTONEIRA BASCULANTE 1,20 X 0,60 M, CONFORME
SEE-SER-130 |  | PÇ |  |  | 229.02
DETALHE PADRÃO ESCOLAR 4/98 VERSÃO 2005
SEE-SER-135 | JANELA PERFIL CANTONEIRA BASCULANTE 0,60 X 0,60 M, CONFORME | PÇ |  |  | 114.51
DETALHE PADRÃO ESCOLAR 4/98 VERSÃO 2005
SEE-SER-150 | GR - GRADE FIXA EM FERRO (180 X 158 CM) , COLOCADA | PÇ |  |  | 531.61
PV - (165 X 90 CM) PORTA COMPLETA, 2 FOLHAS, ESTRUTURA EM CHAPA,
SEE-SER-155 | MARCO EM CHAPA DOBRADA, ASSENTADA , CONFORME DETALHES E | PÇ |  |  | 270.49
ESPECIFICAÇÕES
SEE-SER-160 | PORTA METÁLICA 70 X 210 CM , INCLUINDO FECHADURA TIPO EXTERNA E | PÇ |  |  | 471.12
FERRAGENS, CONFORME DETALHE PADRÃO ESCOLAR 4/98 VERSÃO 2005
SEE-SER-165 | PORTA METÁLICA 80 X 210 CM , INCLUINDO FECHADURA TIPO EXTERNA E | PÇ |  |  | 538.43
FERRAGENS, CONFORME DETALHE PADRÃO ESCOLAR 4/98 VERSÃO 2005
SEE-SER-170 | J6 - (140 CM X 140 CM) GRADE FIXA DE FERRO ASSENTADA COM PARAFUSOS | PÇ |  |  | 366.37
E BUCHA, CONFORME DETALHE E ESPECIFICAÇÕES
J9 - (140 CM X 175 CM) DE ABRIR, DUAS PORTAS, EM CHAPA METÁLICA DE
SEE-SER-175 | FERRO ASSENTADA COM PARAFUSOS E BUCHA, CONFORME DETALHE E | PÇ |  |  | 785.21
ESPECIFICAÇÕES
TF- (350 X 72 CM) TELA FIXA SOLDADA ENTRE PILARETES METÁLICOS DE
SEE-TEL-005 | SUSTENTAÇÃO DAS TERÇAS EM PERFIL CANTONEIRA E TELA CORRUGADA | PÇ |  |  | 174.37
SER-001 | SERRALHERIA
ALAMBRADO PARA QUADRA ESPORTIVA, COM TELA DE ARAME
SER-ALA-005 | GALVANIZADO FIO 12 # 2", FIXADO EM QUADROS DE TUBOS DE AÇO | M |  |  | 243.15
GALVANIZADO D = 2", H = 4,00 M
ALAMBRADO PARA QUADRA ESPORTIVA, COM TELA DE ARAME
SER-ALA-010 | GALVANIZADO FIO 12 # 2", FIXADO EM QUADROS DE TUBOS DE AÇO | M |  |  | 116.45
GALVANIZADO D = 2", H = 1,00 M
ALAMBRADO PARA QUADRA ESPORTIVA, COM TELA DE ARAME
SER-ALA-015 | GALVANIZADO FIO 12 # 2", FIXADO EM QUADROS DE TUBOS DE AÇO | M |  |  | 340.04
GALVANIZADO D = 2", H = 6,00 M
ALÇAPÃO 60 X 60 CM COM COM QUADRO DE CANTONEIRA METÁLICA 1"X
SER-ALÇ-005 | 1/8", TAMPA EM CANTONEIRA 7/8"X 1/8" E CHAPA METÁLICA ENRIJECIDA | PÇ |  |  | 190.3
POR PERFIL "T
ALÇAPÃO 80 X 80 CM COM COM QUADRO DE CANTONEIRA METÁLICA 1"X
SER-ALÇ-010 | 1/8", TAMPA EM CANTONEIRA 7/8"X 1/8" E CHAPA METÁLICA ENRIJECIDA | PÇ |  |  | 257.84
POR PERFIL "T
ALÇAPÃO 70 X 70 CM COM COM QUADRO DE CANTONEIRA METÁLICA 1"X
SER-ALÇ-015 | 1/8", TAMPA EM CANTONEIRA 7/8"X 1/8" E CHAPA METÁLICA ENRIJECIDA | PÇ |  |  | 230.76
POR PERFIL "T
APOIO METÁLICO PARA BANCADAS, EM TUBO METALON, 30 X 50 MM, L = 30
SER-APO-005 |  | PÇ |  |  | 21.1
CM, E = 2 MM, ACABAMENTO EM PINTURA ESMALTE ACETINADO
ARMÁRIO EM CHAPA DOBRADA #14 COM PRATELEIRA INTERNA E SUPORTES
SER-ARM-005 |  | PÇ |  |  | 323.31
DE METALON PARA TV E VÍDEO
SER-ARM-010 | ARMÁRIO PARA TV E VÍDEO | PÇ |  |  | 268.52
SER-BAT-005 | BATE-RODAS EM TUBO GALVANIZADO DIN 2440, D = 3" | PÇ |  |  | 101.61
FORNECIMENTO E ASSENTAMENTO DE CAIXILHO FIXO DE FERRO COM TELA
SER-CAI-006 |  | M2 |  |  | 209.88
CORRUGADA # 15 MM FIO 12
SER-COL-005 | ASSENTAMENTO DE JANELAS METÁLICAS BASCULANTE OU FIXA | M2 |  |  | 58.08
SER-COL-010 | ASSENTAMENTO DE JANELAS METÁLICAS CORRER E MAXIMO AR | M2 |  |  | 91.86
SER-COL-015 | ASSENTAMENTO DE GRADIS E PORTÕES | M2 |  |  | 51.55
SER-COL-020 | ASSENTAMENTO DE PORTA DE FERRO UMA OU DUAS FOLHAS | M2 |  |  | 80.49
CORRIMÃO SIMPLES EM TUBO GALVANIZADO DIN 2440, D = 1 1/2" - FIXADO
SER-COR-005 |  | M |  |  | 87.36
EM ALVENARIA
CORRIMÃO SIMPLES EM TUBO GALVANIZADO DIN 2440, D = 1 1/2" - FIXADO
SER-COR-006 |  | M |  |  | 84.74
EM PISO
CORRIMÃO DUPLO EM TUBO GALVANIZADO DIN 2440, D = 1 1/2" - FIXADO
SER-COR-007 |  | M |  |  | 99.99
EM ALVENARIA
SER-COR-010 | GUARDA-CORPO EM AÇO GALVANIZADO DIN 2440, D = 2", COM | M |  |  | 421.26
SUBDIVISÕES EM TUBO DE AÇO D = 1/2", H = 1,05 M - COM CORRIMÃO
SIMPLES DE TUBO DE AÇO GALVANIZADO DE D = 1 1/2"
GUARDA-CORPO EM AÇO GALVANIZADO DIN 2440, D = 2", COM
SER-COR-011 | SUBDIVISÕES EM TUBO DE AÇO D = 1/2", H = 1,05 M - COM CORRIMÃO | M |  |  | 506.26
DUPLO DE TUBO DE AÇO GALVANIZADO DE D = 1 1/2"
GUARDA-CORPO EM TUBO GALVANIZADO DIN 2440 D = 2", COM
SER-COR-015 | SUBDIVISÕES EM TUBO DE AÇO D = 1/2", H = 1,05 M | M |  |  | 356.26
SER-COR-020 | CORRIMÃO SIMPLES EM TUBO DE AÇO INOX D = 1 1/2" - FIXADO EM | M |  |  | 167.36
ALVENARIA
SER-COR-025 | CORRIMÃO SIMPLES EM TUBO DE AÇO INOX D = 1 1/2" - FIXADO EM PISO | M |  |  | 164.74
CORRIMÃO DUPLO EM TUBO DE AÇO INOX D = 1 1/2" - FIXADO EM
SER-COR-030 |  | M |  |  | 319.99
ALVENARIA
GUARDA-CORPO EM AÇO INOX D = 1 1/2", COM SUBDIVISÕES EM TUBO DE
SER-COR-035 | AÇO INOX D = 1/2", H = 1,05 M - COM CORRIMÃO SIMPLES DE TUBO DE AÇO | M |  |  | 596.26
INOX D = 1 1/2"
GUARDA-CORPO EM AÇO INOX D = 1 1/2", COM SUBDIVISÕES EM TUBO DE
SER-COR-040 | AÇO INOX D = 1/2", H = 1,05 M - COM CORRIMÃO DUPLO DE TUBO DE AÇO | M |  |  | 716.26
INOX D = 1 1/2"
SER-COR-045 | GUARDA-CORPO EM AÇO INOX D = 1 1/2", COM SUBDIVISÕES EM TUBO DE | M |  |  | 416.26
AÇO INOX D = 1/2", H = 1,05 M
SER-DEG-005 | DEGRAU DE ESCADA DE MARINHEIRO DE FERRO REDONDO DE 7/8" | PÇ |  |  | 32.43
ENGASTADO
SER-ESC-005 | ESCADA MARINHEIRO COM GRADIL PROTETOR - D = 3/4" | M |  |  | 150.01
SER-ESC-010 | ESCADA MARINHEIRO - TUBO GALVANIZADO D = 3/4" E D = 1/2" | M |  |  | 158.01
FECHAMENTO DE EMPENA COM QUADRO EM PERFIL, CANTONEIRA 2" X 2",
SER-FEC-005 | SOLDADO, E TELA FIO 12 MALHA 1/2" (CONFORME DETALHE DE PRÉDIO | M2 |  |  | 184.4
ESCOLAR, INCLUSIVE PINTURA ESMALTE)
SER-GRA-005 | FORNECIMENTO E ASSENTAMENTO DE GRADE FIXA DE FERRO, PARA | M2 |  |  | 186.92
PROTEÇÃO DE JANELAS
SER-GRE-005 | GRELHA EM CANTONEIRA DE AÇO 5/8" X 5/8" X 1/8" E FERRO DE 1/2" | M |  |  | 106.84
ESPAÇADOS DE 4 CM, L = 30 CM
SER-GRE-010 | GRELHA PARA CAIXA DE HOLOFOTE REFLETOR EM PERFIL CHATO DE 25 X 3 | UN |  |  | 94.83
MM, 45 X 45 CM
SER-JAN-005 | FORNECIMENTO E ASSENTAMENTO DE JANELA BASCULANTE DE FERRO | M2 |  |  | 308.08
SER-JAN-006 | FORNECIMENTO E ASSENTAMENTO DE JANELA DE CORRER EM FERRO | M2 |  |  | 361.86
SER-JAN-007 | FORNECIMENTO E ASSENTAMENTO DE JANELA MAXIMO-AR EM FERRO | M2 |  |  | 341.86
SER-JAN-010 | FORNECIMENTO E ASSENTAMENTO DE JANELA BASCULANTE EM METALON | M2 |  |  | 318.08
SER-JAN-015 | FORNECIMENTO E ASSENTAMENTO DE JANELA DE CORRER EM METALON | M2 |  |  | 351.86
SER-JAN-016 | FORNECIMENTO E ASSENTAMENTO DE JANELA MAXIMO-AR EM METALON | M2 |  |  | 351.86
SER-JAN-020 | FORNECIMENTO E ASSENTAMENTO DE JANELA VENEZIANA FIXAS METALON | M2 |  |  | 458.08
SER-JAN-025 | FORNECIMENTO E ASSENTAMENTO DE JANELA DE ALUMINIO, LINHA SUPREMA | M2 |  |  | 463.13
ACABAMENTO ANODIZADO, BASCULA COM CONTRAMARCOS
SER-JAN-030 | FORNECIMENTO E ASSENTAMENTO DE JANELA DE ALUMINIO, LINHA SUPREMA | M2 |  |  | 483.13
ACABAMENTO ANODIZADO, DE CORRER COM CONTRAMARCOS
FORNECIMENTO E ASSENTAMENTO DE JANELA DE ALUMINIO, LINHA SUPREMA
SER-JAN-035 |  | M2 |  |  | 483.13
ACABAMENTO ANODIZADO, DE CORRER, 2 FOLHAS COM CONTRAMARCOS
FORNECIMENTO E ASSENTAMENTO DE JANELA DE ALUMINIO, LINHA SUPREMA
SER-JAN-040 | ACABAMENTO ANODIZADO, MAXIMO-AR COM CONTRAMARCOS | M2 |  |  | 583.13
SER-MAR-005 | FORNECIMENTO E ASSENTAMENTO DE MARCO EM CHAPA METÁLICA | UN |  |  | 232.52
SER-MAS-005 | MASTRO DE PÁTIO PARA BANDEIRA, EM TUBO GALVANIZADO 2" - H = 6,00 M | UN |  |  | 470.13
SER-MAS-010 | MASTRO PARA FACHADA | UN |  |  | 205.93
SER-MAS-015 | MASTROS DE PÁTIO PARA BANDEIRAS (H = 2,00 M E 6,00 M E DE 1,00 M E 9,00M | CJ |  |  | 1424.43
SER-PAI-005 | FORNECIMENTO E ASSENTAMENTO DE PAINEL FIXO EM TELA METÁLICA FIO 12 | M2 |  |  | 224.71
# 5 MM
SER-POR-005 | FORNECIMENTO E ASSENTAMENTO DE PORTA AÇO DE ENROLAR CHAPA 24 | M2 |  |  | 317.79
RAIADA LARGA, MANUAL, COMPLETA, COLOCADA
PORTA COMPLETA, ESTRUTURA E MARCO EM CHAPA DOBRADA - 60 X 210
SER-POR-010 |  | PÇ |  |  | 340.49
CM
PORTA COMPLETA, ESTRUTURA E MARCO EM CHAPA DOBRADA - 70 X 210
SER-POR-011 |  | PÇ |  |  | 360.49
CM
PORTA COMPLETA, ESTRUTURA E MARCO EM CHAPA DOBRADA - 80 X 210
SER-POR-015 |  | PÇ |  |  | 380.49
CM
PORTA COMPLETA, ESTRUTURA E MARCO EM CHAPA DOBRADA - 80 X 210
SER-POR-016 |  | PÇ |  |  | 466.75
CM, COM BARRA DE APOIO
PORTA COMPLETA, ESTRUTURA E MARCO EM CHAPA DOBRADA - 90 X 210
SER-POR-020 | CM | PÇ |  |  | 400.49
PORTA DE SANITÁRIO COMPLETA, COM BATENTES DE FERRO, ESTRUTURA EM
SER-POR-025 | METALON 20 X 30 MM, FOLHA EM CHAPA GALVANIZADA Nº. 18, TRANQUETA | PÇ |  |  | 248.15
E DOBRADIÇAS - 60 X 150 CM
PORTA DE SANITÁRIO COMPLETA, COM BATENTES DE FERRO, ESTRUTURA EM
SER-POR-026 | METALON 20 X 30 MM, FOLHA EM CHAPA GALVANIZADA Nº. 18, TRANQUETA | PÇ |  |  | 268.15
E DOBRADIÇAS - 80 X 150 CM
PORTA DE SANITÁRIO COMPLETA, COM BATENTES DE FERRO, ESTRUTURA EM
SER-POR-030 | METALON 20 X 30, FOLHA EM CHAPA GALVANIZADA Nº. 18, TRANQUETA E | UN |  |  | 473.64
DOBRADIÇAS - 60 X 180 CM
SER-POR-035 | PORTA EM PERFIL E CHAPA METÁLICA | M2 |  |  | 320.49
SER-POR-040 | PORTA VENEZIANA EM CHAPA DOBRADA E METALON | M2 |  |  | 280.49
SER-POR-045 | PORTA VENEZIANA EM PERFIL E CHAPA METÁLICA | M2 |  |  | 320.49
SER-POR-050 | PORTÃO DE FERRO PADRÃO, EM CHAPA (TIPO LAMBRI), COLOCADO COM | M2 |  |  | 251.55
CADEADO
SER-POR-055 | PORTÃO DE GRADE COLOCADO COM CADEADO | M2 |  |  | 231.55
SER-POR-060 | PORTÃO DE TUBO DE FERRO COLOCADO COM CADEADO | M2 |  |  | 271.55
SER-POR-070 | PORTÃO EM PERFIL E CHAPA METÁLICA COLOCADO COM CADEADO | M2 |  |  | 291.55
SER-POR-075 | PORTÃO EM TUBO GALVANIZADO 2 1/2" COM TELA FIO 12 # 1/2" | M2 |  |  | 341.55
PORTÃO EM TUBO GALVANIZADO 1 1/2" COM TELA FIO 12 # 1/2" E
SER-POR-076 |  | M2 |  |  | 331.55
CADEADO
SER-POR-080 | PORTA CORTA-FOGO, COLOCAÇÃO E ACABAMENTO, DE ABRIR, UMA | UN |  |  | 800.42
FOLHA COM DOBRADIÇA ESPECIAL, MOLA DE FECHAMENTO, FECHADURA,
MAÇANETA E DEMAIS FERRAGENS DE ACABAMENTO, DIMENSÕES 0,80 X 2,10 M
SER-POR-085 | PORTA CORTA-FOGO, COLOCAÇÃO E ACABAMENTO, DE ABRIR, UMA | UN |  |  | 872.17
FOLHA COM DOBRADIÇA ESPECIAL, MOLA DE FECHAMENTO, FECHADURA,
MAÇANETA E DEMAIS FERRAGENS DE ACABAMENTO, DIMENSÕES 0,90 X 2,10M
SER-POR-090 | PORTA CORTA-FOGO, COLOCAÇÃO E ACABAMENTO, DE ABRIR, UMA | UN |  |  | 2232.27
FOLHA COM DOBRADIÇA ESPECIAL, MOLA DE FECHAMENTO, FECHADURA,
MAÇANETA E DEMAIS FERRAGENS DE ACABAMENTO, DIMENSÕES 1,600 X
2,10 M
SER-POR-095 | FORNECIMENTO E ASSENTAMENTO DE PORTA DE ALUMÍNIO, LINHA SUPREMA | M2 |  |  | 498.95
ACABAMENTO ANODIZADO, DE CORRER, COM DUAS FOLHAS
SER-VED-005 | VEDAÇÃO DE ESQUADRIAS METÁLICAS COM SILICONE PASTOSO | M |  |  | 14.49
SOL-001 | SOLEIRAS E PEITORIS
SOL-ARD-005 | SOLEIRA DE ARDÓSIA E = 2 CM | M2 |  |  | 59.09
SOL-GRA-005 | SOLEIRA DE GRANITO CINZA ANDORINHA E = 2 CM | M2 |  |  | 200.73
SOL-GRA-010 | SOLEIRA DE GRANITO CINZA ANDORINHA E = 3 CM | M2 |  |  | 237.48
SOL-MAR-005 | SOLEIRA DE MÁRMORE BRANCO E = 2 CM | M2 |  |  | 219.68
SOL-MAR-006 | SOLEIRA DE MARMORITE, COR CIMENTO NATURAL, E = 3 CM | M2 |  |  | 48.38
SOL-MAR-010 | SOLEIRA DE MÁRMORE BRANCO E = 3 CM | M2 |  |  | 277.7
PEI-ARD-006 | PEITORIL DE ARDÓSIA E = 2 CM | M2 |  |  | 59.09
PEI-CON-005 | PEITORIL DE CONCRETO E = 3 CM, FCK >= 13,5 MPA, L = 20 CM | M |  |  | 28.67
PEI-CON-010 | PEITORIL DE CONCRETO E = 3 CM, FCK >= 13,5 MPA, L = 25 CM | M |  |  | 31.37
PEITORIL PRÉ-MOLDADO EM CONCRETO 18 MPA, INCLUSIVE ANCHO PARA
PEI-CON-015 |  | M |  |  | 33.87
FIXAÇÃO
PEI-GRA-005 | PEITORIL DE GRANITO CINZA ANDORINHA E = 2 CM | M2 |  |  | 198.83
PEI-GRA-010 | PEITORIL DE GRANITO CINZA ANDORINHA E = 3 CM | M2 |  |  | 235.58
PEI-MAR-005 | PEITORIL DE MÁRMORE BRANCO E = 2 CM | M2 |  |  | 219.68
PEI-MAR-010 | PEITORIL DE MÁRMORE BRANCO E = 3 CM | M2 |  |  | 277.7
SON-001 | SONDAGEM
SON-BX-005 | MOBILIZAÇÃO E DESMOBILIZAÇÃO POR EQUIPAMENTO DE SONDAGEM | VB |  |  | 3500
ROTATIVA - DIAM. BX
SON-BX-010 | SONDAGEM ROTATIVA - DIAM. BX - POR DESLOCAMENTO ENTRE FUROS | UN |  |  | 650
SON-BX-015 | SONDAGEM ROTATIVA - DIAM. BX - POR METRO DE SONDAGEM ROTATIVA | M |  |  | 135
EM SOLO
SON-BX-020 | SONDAGEM ROTATIVA - DIAM. BX - POR METRO DE SONDAGEM ROTATIVA | M |  |  | 310
COM EMPREGO DE COROA WIDIA
SON-BX-025 | SONDAGEM ROTATIVA - DIAM. BX - POR METRO DE SONDAGEM ROTATIVA | M |  |  | 650
COM EMPREGO DE COROA DIAMANTADA
SON-HW-005 | MOBILIZAÇÃO E DESMOBILIZAÇÃO POR EQUIPAMENTO DE SONDAGEM | VB |  |  | 4000
ROTATIVA - DIAM. HW
SON-HW-010 | SONDAGEM ROTATIVA - DIAM. HW - POR DESLOCAMENTO ENTRE FUROS | UN |  |  | 650
SONDAGEM ROTATIVA - DIAM. HW - POR METRO DE SONDAGEM ROTATIVA
SON-HW-015 |  | M |  |  | 160
HW
SONDAGEM ROTATIVA - DIAM. HW - POR METRO DE SONDAGEM ROTATIVA
SON-HW-020 |  | M |  |  | 390
COM EMPREGO DE COROA WIDIA
SONDAGEM ROTATIVA - DIAM. HW - POR METRO DE SONDAGEM ROTATIVA
SON-HW-025 |  | M |  |  | 750
COM EMPREGO DE COROA DIAMANTADA
MOBILIZAÇÃO E DESMOBILIZAÇÃO POR EQUIPAMENTO DE SONDAGEM
SON-NW-005 | ROTATIVA - DIAM. NW | VB |  |  | 4000
SON-NW-010 | SONDAGEM ROTATIVA - DIAM. NW - POR DESLOCAMENTO ENTRE FUROS | UN |  |  | 650
SONDAGEM ROTATIVA - DIAM. NW - POR METRO DE SONDAGEM ROTATIVA
SON-NW-015 |  | M |  |  | 150
NW
SONDAGEM ROTATIVA - DIAM. NW - POR METRO DE SONDAGEM ROTATIVA
SON-NW-020 | COM EMPREGO DE COROA WIDIA | M |  |  | 350
SONDAGEM ROTATIVA - DIAM. NW - POR METRO DE SONDAGEM ROTATIVA
SON-NW-025 |  | M |  |  | 700
COM EMPREGO DE COROA DIAMANTADA
MOBILIZAÇÃO E DESMOBILIZAÇÃO POR EQUIPAMENTO DE SONDAGEM A
SON-SPT-005 | PERCUSSÃO D = 2 1/2" | VB |  |  | 700
SONDAGEM A PERCUSSÃO D = 2 1/2" COM MEDIDA DE SPT (FATURAMENTO
SON-SPT-010 |  | M |  |  | 70
MÍNIMO = 30 M)
MOBILIZAÇÃO E DESMOBILIZAÇÃO POR EQUIPAMENTO DE SONDAGEM A
SON-SPT-015 |  | VB |  |  | 1050
PERCUSSÃO D = 4"
SONDAGEM A PERCUSSÃO D = 4" COM MEDIDA DE SPT (FATURAMENTO
SON-SPT-020 |  | M |  |  | 115
MÍNIMO = 30 M)
SPDA-001 | SISTEMA DE PREVENÇÃO CONTRA DESCARGAS ATMOSFÉRICAS
SPDA-ABR-005 | ABRAÇADEIRA TIPO D, CUNHA | UN |  |  | 3.56
APARELHO SINALIZADOR DE OBSTÁCULOS COM CÉLULA FOTOELÉTRICA,
SPDA-APA-005 |  | UN |  |  | 293.41
SIMPLES
ATERRAMENTO COMPLETO PARA PÁRA-RAIOS , COM HASTES DE COBRE
SPDA-ATE-005 |  | UN |  |  | 554.37
COM ALMA DE AÇO TIPO "COPPERWELD"
SPDA-BAR-005 | BARRA CHATA DE ALUMÍNIO 3/4" X 1/4" X 3M | UN |  |  | 14.02
CAPTOR DE LATÃO CROMADO, COBRE CROMADO OU AÇO INOXIDÁVEL,
SPDA-CAP-005 |  | UN |  |  | 70.16
TIPO FRANKLIN
SPDA-CHA-005 | CHAPA ESTANHADA 45° | UN |  |  | 1.92
SPDA-CHA-010 | CHAPA DE AÇO ESTANHADA PERFURADA - REFUGO DA CASA DA MOEDA, 2 | UN |  |  | 214.7
X 1 M2
SPDA-CLIP-005 | CLIPS GALVANIZADO 3/8" | UN |  |  | 5.71
SPDA-COM-035 | CONECTOR COM RABICHO | UN |  |  | 14.13
SPDA-CON-005 | CONECTOR MINI-GAR | UN |  |  | 13.75
SPDA-CXS-005 | CAIXA DE EQUALIZAÇÃO DE EMBUTIR COM SAIDAS NAS PARTES SUPERIOR E | UN |  |  | 219.09
INFERIOR PARA ELETRODUTO DE 25MM (1"), 20 X 20 X 14 MM, COM NOVE
TERMINAIS
SPDA-FIT-005 | FITA METÁLICA ESTANHADA PERFURADA | UN |  |  | 41.21
SPDA-FIX-005 | FIXADOR UNIVERSAL DE SPDA ESTANHADO | UN |  |  | 3.58
SPDA-FUZ-050 | FUZÍVEL DIAZED RETAR. 063A | UN |  |  | 3.73
SPDA-MAS-005 | MASTRO SIMPLES DE FERRO GALVANIZADO PARA PÁRA-RAIOS, ALTURA DE 3 | UN |  |  | 484.91
M, Ø 40 MM (1 1/2") OU 50 MM (2"), COMPLETO
SPDA-PAR-005 | PARAFUSO DE FENDA EM AÇO INOX COM PORCA E ARRUELA DE ¼ | UN |  |  | 0.43
SPDA-PRE-005 | PRESILHA PARA CABO DE COBRE SEÇÃO TRANSVERSAL 16 MM2 | UN |  |  | 0.49
SPDA-PRE-010 | PRESILHA PARA CABO DE COBRE SEÇÃO TRANSVERSAL 35 MM2 | UN |  |  | 0.68
SPDA-PRF-005 | PARA-RAIO DE LATAO CROMADO, COBRE CROMADO OU ACO INOXIDAVEL, | UN |  |  | 42.7
TIPO FRANKLIN
PROTEÇÃO DA CORDOALHA DO PÁRA-RAIO COM TUBO DE PVC RÍGIDO, Ø
SPDA-PRO-005 | 50 MM (2"), COMPRIMENTO 3,00 M | UN |  |  | 71.44
SPDA-SOL-005 | SOLDA EXOTÉRMICA MOLDE SCI-50-3 | UN |  |  | 133.9
SPDA-SOL-010 | SOLDA EXOTÉRMICA CARTUCHO N° 90 | UN |  |  | 19.56
SPDA-SOL-015 | SOLDA EXOTÉRMICA ALICATE Z-201 | UN |  |  | 88.71
SPDA-TER-005 | TERMINAL DE COMPRESSAO | UN |  |  | 4.54
SPDA-TER-010 | TERMINAL AÉREO H = 25 CM, D = 3/8" | UN |  |  | 7.08
SPDA-TER-015 | TERMINAL A COMPRESSAO EM COBRE ESTANHADO PARA CABO 2,5 MM2 | UN |  |  | 3.04
SPDA-TER-045 | TERMINAL A COMPRESSAO EM COBRE ESTANHADO PARA CABO 35 MM2 | UN |  |  | 9.05
SPDA-TER-050 | TERMINAL A COMPRESSAO EM COBRE ESTANHADO PARA CABO 50 MM2 | UN |  |  | 12.25
SPDA-VLC-005 | VLC SLIM CLASSE 1 275V 12,5/60KA | UN |  |  | 209.83
TERRAPLENAGEM / TRABALHOS EM TERRA (PARA IMPLANTAÇÃO DE OBRAS DE
TER-001 | EDIFICAÇÃO)
TER-API-005 | APILOAMENTO DO FUNDO DE VALAS COM SOQUETE | M2 |  |  | 12.91
TER-API-010 | APILOAMENTO DO FUNDO DE VALAS COM PLACA | M2 |  |  | 6.63
ATERRO COMPACTADO COM ROLO VIBRATÓRIO SEM GRAU DE
TER-ATE-005 |  | M3 |  |  | 1.24
COMPACTAÇÃO
TER-ATE-010 | ATERRO COMPACTADO COM PLACA VIBRATÓRIA | M3 |  |  | 24.25
TER-ATE-015 | ATERRO COMPACTADO MANUAL, COM SOQUETE | M3 |  |  | 38.18
TER-ATE-020 | ATERRO COMPACTADO COM ROLO VIBRATÓRIO A 95% DO P.N. | M3 |  |  | 1.37
COMPACTAÇÃO DE VALAS OU ÁREAS, MANUALMENTE A 95% DO PN, COM
TER-COM-005 |  | M3 |  |  | 29.23
PLACA VIBRATÓRIA
CORTE E DESATERRO PARA REGULARIZAÇÃO E ARRASTAMENTO NIVELADO A
TER-COR-005 |  | M3 |  |  | 2.57
CURTA DISTÂNCIA COM LÂMINA
ESCORAMENTO DE VALA TIPO CONTÍNUO EMPREGANDO PRANCHAS E
TER-ECR-005 |  | M2 |  |  | 78.08
LONGARINAS DE PEROBA
ESCORAMENTO DE VALA TIPO DESCONTÍNUO EMPREGANDO PRANCHAS E
TER-ECR-010 |  | M2 |  |  | 41.31
LONGARINAS DE PEROBA
ESCAVAÇÃO MECÂNICA COM TRATOR, INCLUSIVE TRANSPORTE ATÉ 50 M EM
TER-ESC-005 |  | M3 |  |  | 2.77
MATERIAL DE 1ª CATEGORIA
ESCAVAÇÃO MECÂNICA COM TRATOR, INCLUSIVE TRANSPORTE ATÉ 50 M EM
TER-ESC-010 |  | M3 |  |  | 3.93
MATERIAL DE 2ª CATEGORIA
TER-ESC-015 | ESCAVAÇÃO E CARGA MECANIZADA EM MATERIAL DE 1ª CATEGORIA | M3 |  |  | 3.27
TER-ESC-020 | ESCAVAÇÃO E CARGA MECANIZADA EM MATERIAL DE 2ª CATEGORIA | M3 |  |  | 4.36
ESCAVAÇÃO E CARGA MECANIZADA EM MATERIAL DE 3ª CATEGORIA COM
TER-ESC-025 |  | M3 |  |  | 74.95
UTILIZAÇÃO DE EXPLOSIVOS
ESCAVAÇÃO E CARGA MECANIZADA EM MATERIAL DE 3ª CATEGORIA COM
TER-ESC-030 |  | M3 |  |  | 101.7
UTILIZAÇÃO DE EQUIPAMENTO A AR COMPRIMIDO
TER-ESC-035 | ESCAVAÇÃO MANUAL DE VALAS H <= 1,50 M | M3 |  |  | 38.18
TER-ESC-040 | ESCAVAÇÃO MANUAL DE VALAS 1,50 M < H <= 3,00 M | M3 |  |  | 50.54
TER-ESC-045 | ESCAVAÇÃO MANUAL DE VALAS 3,00 M < H <= 5,00 M | M3 |  |  | 67.38
TER-ESC-050 | ESCAVAÇÃO MANUAL DE TERRA (DESATERRO MANUAL) | M3 |  |  | 22.46
TER-ESC-055 | ESCAVAÇÃO MECÂNICA DE VALAS COM DESCARGA LATERAL H <= 1,50 M | M3 |  |  | 4.95
ESCAVAÇÃO MECÂNICA DE VALAS COM DESCARGA LATERAL 1,50 M < H <=
TER-ESC-060 |  | M3 |  |  | 5.94
3,00 M
ESCAVAÇÃO MECÂNICA DE VALAS COM DESCARGA LATERAL 3,00 M < H <=
TER-ESC-065 | 5,00 M | M3 |  |  | 7.42
TER-ESC-070 | ESCAVAÇÃO MECÂNICA DE VALAS COM DESCARGA LATERAL H > 5,00 M | M3 |  |  | 8.91
ESCAVAÇÃO MECÂNICA DE VALAS COM DESCARGA SOBRE CAMINHÃO H
TER-ESC-075 |  | M3 |  |  | 4.01
<= 1,50 M
ESCAVAÇÃO MECÂNICA DE VALAS COM DESCARGA SOBRE CAMINHÃO
TER-ESC-080 | 1,50 M < H <= 3,00 M | M3 |  |  | 4.75
ESCAVAÇÃO MECÂNICA DE VALAS COM DESCARGA SOBRE CAMINHÃO
TER-ESC-085 |  | M3 |  |  | 5.94
3,00 M < H <= 5,00 M
ESCAVAÇÃO MECÂNICA DE VALAS COM DESCARGA SOBRE CAMINHÃO H
TER-ESC-090 | > 5,00 M | M3 |  |  | 7.13
ESCAVAÇÃO MECÂNICA EM SOLO MOLE COM DESCARGA DIRETA SOBRE
TER-ESC-095 |  | M3 |  |  | 7.42
CAMINHÃO
ESCAVAÇÃO E CARGA MECANIZADA DE VALA EM MATERIAL DE 3ª
TER-ESC-100 |  | M3 |  |  | 92.15
CATEGORIA COM UTILIZAÇÃO DE EXPLOSIVO
ESCAVAÇÃO E CARGA MECANIZADA DE VALA EM MATERIAL DE 3ª
TER-ESC-105 |  | M3 |  |  | 107
CATEGORIA COM UTILIZAÇÃO DE EQUIPAMENTO A AR COMPRIMIDO
TER-REA-005 | REATERRO MANUAL DE VALA | M3 |  |  | 38.18
TER-REA-010 | REATERRO COMPACTADO DE VALA COM EQUIPAMENTO PLACA VIBRATÓRIA | M3 |  |  | 24.25
TER-REG-005 | REGULARIZAÇÃO E COMPACTAÇÃO DE TERRENO MANUAL, COM SOQUETE | M2 |  |  | 5.39
TER-REG-010 | REGULARIZAÇÃO E COMPACTAÇÃO DE TERRENO COM PLACA VIBRATÓRIA | M2 |  |  | 1.98
TER-REG-015 | REGULARIZAÇÃO E COMPACTAÇÃO DE TERRENO COM ROLO VIBRATÓRIO | M2 |  |  | 1.39
TER-TAL-005 | ESCALONAMENTO DE TALUDE DE ATERRO | M3 |  |  | 3.16
TRA-001 | TRANSPORTES (PARA IMPLANTAÇÃO DE OBRAS DE EDIFICAÇÃO)
TRA-CAÇ-015 | TRANSPORTE DE MATERIAL DEMOLIDO EM CAÇAMBA | M3 |  |  | 20
TRANSPORTE DE MATERIAL DEMOLIDO EM CAÇAMBA (MUNICÍPIO: BELO
TRA-CAÇ-016 |  | M3 |  |  | 55.6
HORIZONTE)
TRANSPORTE DE MATERIAL DE QUALQUER NATUREZA EM CAMINHÃO DMT <=
TRA-CAM-005 |  | M3 |  |  | 5.4
1 KM (DENTRO DO PERÍMETRO URBANO)
TRANSPORTE DE MATERIAL DE QUALQUER NATUREZA EM CAMINHÃO 1 KM <
TRA-CAM-010 | DMT <= 2 KM (DENTRO DO PERÍMETRO URBANO) | M3 |  |  | 9.18
TRANSPORTE DE MATERIAL DE QUALQUER NATUREZA EM CAMINHÃO 2 KM <
TRA-CAM-015 |  | M3KM |  |  | 2.7
DMT <= 5 KM (DENTRO DO PERÍMETRO URBANO)
TRANSPORTE DE MATERIAL DE QUALQUER NATUREZA EM CAMINHÃO DMT > 5
TRA-CAM-020 |  | M3KM |  |  | 2.59
KM (DENTRO DO PERÍMETRO URBANO)
CARGA DE MATERIAL DE QUALQUER NATUREZA SOBRE CAMINHÃO -
TRA-CAR-005 |  | M3 |  |  | 22.46
MANUAL
CARGA DE MATERIAL DE QUALQUER NATUREZA SOBRE CAMINHÃO -
TRA-CAR-010 |  | M3 |  |  | 1.3
MECÂNICA
TRANSPORTE DE MATERIAL DE QUALQUER NATUREZA CARRINHO DE MÃO
TRA-MAO-005 |  | M3 |  |  | 22.46
DMT <= 50 M
TRANSPORTE DE MATERIAL DE QUALQUER NATUREZA CARRINHO DE MÃO 50
TRA-MAO-010 |  | M3 |  |  | 33.69
M < DMT <= 100 M
URB-001 | URBANIZAÇÃO E OBRAS COMPLEMENTARES
URB-COR-005 | CORDÃO DE CONCRETO PRÉ-MOLDADO BOLEADO 10 X 10 CM | M |  |  | 18.25
URB-DRE-005 | FORNECIMENTO E LANÇAMENTO DE BRITA EM DRENO E PÁTIO | M3 |  |  | 93.92
URB-DRE-010 | FORNECIMENTO E LANÇAMENTO DE AREIA EM DRENO E PÁTIO | M3 |  |  | 106.52
URB-DRE-015 | FORNECIMENTO E LANÇAMENTO DE CASCALHO EM DRENO E PÁTIO | M3 |  |  | 77.01
URB-MFC-005 | MEIO-FIO DE CONCRETO PRÉ-MOLDADO TIPO A - (12 X 16,7 X 35) CM, | M |  |  | 40.57
INCLUSIVE ESCAVAÇÃO E REATERRO
URB-MFC-010 | MEIO-FIO DE CONCRETO PRÉ-MOLDADO TIPO B - (12 X 18 X 45) CM, | M |  |  | 37.86
INCLUSIVE ESCAVAÇÃO E REATERRO
URB-MFC-015 | MEIO-FIO DE CONCRETO FUNDIDO "IN LOCO" 15 X 45 CM | M |  |  | 79.74
URB-MFC-020 | REMOÇÃO E REASSENTAMENTO DE MEIO-FIO PRÉ-MOLDADO DE CONCRETO | M |  |  | 21.71
COM REAPROVEITAMENTO
URB-MFG-005 | REMOÇÃO E REASSENTAMENTO DE MEIO-FIO DE GNAISSE COM | M |  |  | 32.21
REAPROVEITAMENTO
URB-PAS-005 | PASSEIOS DE CONCRETO E = 8 CM, FCK = 15 MPA PADRÃO PREFEITURA | M2 |  |  | 41.7
URB-PAS-006 | PASSEIOS DE CONCRETO E = 6 CM, FCK = 10 MPA, JUNTA SECA | M2 |  |  | 35.24
URB-PAS-010 | PASSEIO/PAVIMENTO ECOLÓGICO INTERTRAVADOS E = 6 CM, INCLUSIVE | M2 |  |  | 70.74
COLCHÃO DE AREIA E = 6 CM
URB-PAS-015 | LANÇAMENTO E ESPALHAMENTO DE SOLO EM ÁREA DE PASSEIO | M3 |  |  | 12.91
URB-RAM-005 | RAMPA PARA ACESSO DE DEFICIENTE, EM CONCRETO SIMPLES FCK = 25 MPA, | UN |  |  | 247.11
DESEMPENADA, COM PINTURA INDICATIVA, 02 DEMÃOS
VID-001 | VIDROS, ESPELHOS E ACESSÓRIOS
VID-ARA-005 | VIDRO ARAMADO E = 7 MM, COLOCADO | M2 |  |  | 189.09
VID-ESP-005 | ESPELHO (60 X 90) CM, E = 4 MM, COLOCADO COM PARAFUSO FINESSON | UN |  |  | 248.2
VID-ESP-010 | ESPELHO COM MOLDURA EM ALUMÍNIO PARA PNE (60 X 90)CM | UN |  |  | 170.9
VID-ESP-015 | ESPELHO (40 X 60) CM, E = 4 MM, COLOCADO COM PARAFUSO FINESSON | UN |  |  | 78.04
VID-FAN-005 | VIDRO COMUM FANTASIA E = 3 MM, MINI-BOREAL, COLOCADO | M2 |  |  | 43.57
VID-FAN-010 | VIDRO COMUM FANTASIA E = 3/4 MM, COLOCADO | M2 |  |  | 72.43
VID-LIS-005 | VIDRO COMUM LISO INCOLOR, E = 3 MM, COLOCADO | M2 |  |  | 65.7
VID-LIS-010 | VIDRO COMUM LISO INCOLOR, E = 4 MM, COLOCADA | M2 |  |  | 83.96
VID-LIS-015 | VIDRO COMUM LISO INCOLOR, E = 6 MM, COLOCADA | M2 |  |  | 117.93
VID-TEM-005 | VIDRO TEMPERADO, COLOCADO EM CAIXILHO COM OU SEM BAGUETES, | M2 |  |  | 147.01
COM GAXETA DE NEOPRENE E = 6 MM
VIDRO TEMPERADO, COLOCADO EM CAIXILHO COM OU SEM BAGUETES,
VID-TEM-010 |  | M2 |  |  | 185.3
COM GAXETA DE NEOPRENE E = 8 MM
VIDRO TEMPERADO, COLOCADO EM CAIXILHO COM OU SEM BAGUETES,
VID-TEM-015 | COM GAXETA DE NEOPRENE E = 10 MM | M2 |  |  | 234.11

## SETOP-Tabela Proj.-Dez.2015
PLANILHA PROJETOS SETOP - DEZ 2015
CÓDIGO | DESCRIÇÃO | UNIDADE | UNITÁRIO
CON-001 | CONSULTORIA
CON-CON-015 | ENGENHEIRO/ARQUITETO CONSULTOR ESPECIAL | H | 155,58
CON-CON-030 | ENGENHEIRO/ARQUITETO CONSULTOR | H | 136,14
CON-COR-045 | ENGENHEIRO/ARQUITETO COORDENADOR | H | 116,68
CON-COR-060 | ENGENHEIRO/ARQUITETO SENIOR | H | 116,30
CON-COR-075 | ENGENHEIRO/ARQUITETO INTERMEDIÁRIO | H | 89,47
CON-COR-090 | ENGENHEIRO/ARQUITETO JÚNIOR | H | 77,79
155.58
CRI-001 | CRITÉRIOS P/ PAGAMENTO DE PRANCHAS DIFERENTE DE A1
CRI-PRA-005 | CRITÉRIOS P/ PAGAMENTO DE PRANCHAS - A0 | % A1 | 170,00
CRI-PRA-010 | CRITÉRIOS P/ PAGAMENTO DE PRANCHAS - A1ALONGADO | % A1 | 130,00
CRI-PRA-015 | CRITÉRIOS P/ PAGAMENTO DE PRANCHAS - A2 | % A1 | 50,00
CRI-PRA-020 | CRITÉRIOS P/ PAGAMENTO DE PRANCHAS - A3 | % A1 | 25,00
DIA-001 | DIÁRIAS
DIA-EQU-015 | DIÁRIA DE EQUIPE COM PERNOITE | UN | 155,27
DIA-EQU-030 | DIÁRIA DE EQUIPE SEM PERNOITE | UN | 78,01
LEV-001 | LEVANTAMENTOS PLANIALTIMÉTRICOS COM ESTAÇÃO TOTAL
LEV-PLA-020 | LEVANTAMENTO PLANIALTIMÉTRICO E CADASTRAL -TERRENO ATÉ 2.000 M² | UN | 970,35
LEV-PLA-035 | LEVANTAMENTO PLANIALTIMÉTRICO E CADASTRAL -TERRENO DE 2.001 A | UN | 2.418,55
10.000 M²
LEV-PLA-050 | LEVANTAMENTO PLANIALTIMÉTRICO E CADASTRAL -TERRENO DE 10.001 A | M2 | 0,28
50.000 M²
LEV-PLA-065 | LEVANTAMENTO PLANIALTIMÉTRICO E CADASTRAL - TERRENO MAIOR QUE | M2 | 0,21
50.001 M²
LEV-PLA-080 | DESLOCAMENTO INTERMUNICIPAL | KM | 0,91
PLAN-001 | PLANILHA PARA PROJETOS
PLAN-PRO-185 | PLANILHA ORÇAMENTÁRIA PARA PROJETOS DE IMPLANTAÇÃO DE | M2 | 0,36
EDIFICAÇÃO ÁREA ATÉ 6.000 m²
PLAN-PRO-190 | PLANILHA ORÇAMENTÁRIA PARA PROJETOS DE IMPLANTAÇÃO DE | M2 | 0,31
EDIFICAÇÃO - ÁREA DE 6.001 M2 ATÉ 7.000 M2
PLAN-PRO-195 | PLANILHA ORÇAMENTÁRIA PARA PROJETOS DE IMPLANTAÇÃO DE | M2 | 0,27
EDIFICAÇÃO - ÁREA DE 7.001 M2 ATÉ 9.000 M2
PLAN-PRO-200 | PLANILHA ORÇAMENTÁRIA PARA PROJETOS DE IMPLANTAÇÃO DE | M2 | 0,22
EDIFICAÇÃO - ÁREA DE 9.001 M2 ATÉ 11.000 M2
PLAN-PRO-205 | PLANILHA ORÇAMENTÁRIA PARA PROJETOS DE IMPLANTAÇÃO DE | M2 | 0,18
EDIFICAÇÃO - ÁREA DE 11.001 M2 ATÉ 13.000 M2
PLAN-PRO-210 | PLANILHA ORÇAMENTÁRIA PARA PROJETOS DE IMPLANTAÇÃO DE | M2 | 0,13
EDIFICAÇÃO - ÁREA DE 13.001 M2 ATÉ 16.000 M2
PLAN-PRO-215 | PLANILHA ORÇAMENTÁRIA PARA PROJETOS DE IMPLANTAÇÃO DE | M2 | 0,09
EDIFICAÇÃO - ÁREA ACIMA DE 16.000 M2
PLAN-PRO-220 | PLANILHA ORÇAMENTÁRIA PARA CONSTRUÇÕES NOVAS - AREA ATÉ 1.000 | M2 | 3,09
M2
PLAN-PRO-225 | PLANILHA ORÇAMENTÁRIA PARA CONSTRUÇÕES NOVAS - AREA DE 1.001 M2 |  | 2,68
A 2.000 M2
PLAN-PRO-230 | PLANILHA ORÇAMENTÁRIA PARA CONSTRUÇÕES NOVAS - AREA DE 2.001 M2 |  | 2,33
A 4.000 M2
PLAN-PRO-235 | PLANILHA ORÇAMENTÁRIA PARA CONSTRUÇÕES NOVAS - AREA DE 4.001 M2 |  | 1,92
A 6.000 M2
PLAN-PRO-240 | PLANILHA ORÇAMENTÁRIA PARA CONSTRUÇÕES NOVAS - AREA DE 6.001 M2 |  | 1,52
A 8.000 M2
PLAN-PRO-245 | PLANILHA ORÇAMENTÁRIA PARA CONSTRUÇÕES NOVAS - AREA DE 8.001 M2 |  | 1,16
A 10.000 M2
PLAN-PRO-250 | PLANILHA ORÇAMENTÁRIA PARA CONSTRUÇÕES NOVAS - AREA ACIMA DE |  | 0,76
10.000 M2
PLAN-PRO-255 | PLANILHA ORÇAMENTÁRIA PARA REFORMA E/OU AMPLIAÇÃO DE | M2 | 2,55
EDIFICAÇÕES EXISTENTES- AREA ATÉ 1.000 M2
PLAN-PRO-260 | PLANILHA ORÇAMENTÁRIA PARA REFORMA E/OU AMPLIAÇÃO DE | M2 | 2,24
EDIFICAÇÕES EXISTENTES - AREA DE 1.001 M2 A 2.000 M2
PLAN-PRO-265 | PLANILHA ORÇAMENTÁRIA PARA REFORMA E/OU AMPLIAÇÃO DE | M2 | 1,88
EDIFICAÇÕES EXISTENTES - AREA DE 2.001 M2 A 4.000 M2
PLAN-PRO-270 | PLANILHA ORÇAMENTÁRIA PARA REFORMA E/OU AMPLIAÇÃO DE | M2 | 1,57
EDIFICAÇÕES EXISTENTES - AREA DE 4.001 M2 A 6.000 M2
PLAN-PRO-275 | PLANILHA ORÇAMENTÁRIA PARA REFORMA E/OU AMPLIAÇÃO DE | M2 | 1,25
EDIFICAÇÕES EXISTENTES - AREA DE 6.001 M2 A 8.000 M2
PLAN-PRO-280 | PLANILHA ORÇAMENTÁRIA PARA REFORMA E/OU AMPLIAÇÃO DE | M2 | 0,94
EDIFICAÇÕES EXISTENTES - AREA DE 8.001 M2 A 10.000 M2
PLAN-PRO-285 | PLANILHA ORÇAMENTÁRIA PARA REFORMA E/OU AMPLIAÇÃO DE | M2 | 0,63
EDIFICAÇÕES EXISTENTES - AREA ACIMA DE 10.000 M2
PLAN-PRO-290 | PLANILHA ORÇAMENTÁRIA PARA REFORMA E/OU AMPLIAÇÃO DE | M2 | 3,80
PATRIMÔNIOS HISTÓRICOS - AREA ATÉ 1.000 M2
PLAN-PRO-295 | PLANILHA ORÇAMENTÁRIA PARA REFORMA E/OU AMPLIAÇÃO DE | M2 | 3,31
PATRIMÔNIOS HISTÓRICOS - AREA DE 1.001 M2 A 2.000 M2
PLAN-PRO-300 | PLANILHA ORÇAMENTÁRIA PARA REFORMA E/OU AMPLIAÇÃO DE | M2 | 2,86
PATRIMÔNIOS HISTÓRICOS - AREA DE 2.001 M2 A 4.000 M2
PLAN-PRO-305 | PLANILHA ORÇAMENTÁRIA PARA REFORMA E/OU AMPLIAÇÃO DE | M2 | 2,37
EDIFICAÇÕES EXISTENTES - AREA DE 4.001 M2 A 6.000 M2
PLAN-PRO-310 | PLANILHA ORÇAMENTÁRIA PARA REFORMA E/OU AMPLIAÇÃO DE | M2 | 1,88
PATRIMÔNIOS HISTÓRICOS - AREA DE 6.001 M2 A 8.000 M2
PLAN-PRO-315 | PLANILHA ORÇAMENTÁRIA PARA REFORMA E/OU AMPLIAÇÃO DE | M2 | 1,43
PATRIMÔNIOS HISTÓRICOS - AREA DE 8.001 M2 A 10.000 M2
PLAN-PRO-320 | PLANILHA ORÇAMENTÁRIA PARA REFORMA E/OU AMPLIAÇÃO DE | M2 | 0,94
PATRIMÔNIOS HISTÓRICOS - AREA ACIMA DE 10.000 M2
PLAN-PRO-325 | PLANILHA ORÇAMENTÁRIA PARA OBRAS DE INFRAESTRUTURA | M2 | 0,09
PROJ-001 | PROJETOS DE EDIFICAÇÕES
PROJ-ANT-015 | ANTEPROJETO DE EDIFICAÇÃO - AREA <= 600 m² | UN | 2.406,61
PROJ-ANT-030 | ANTEPROJETO DE EDIFICAÇÃO - 600 m² < AREA <= 1.500 m² | UN | 4.766,40
PROJ-ANT-045 | ANTEPROJETO DE EDIFICAÇÃO - 1.500 m² < AREA <= 3.000 m² | UN | 7.149,45
PROJ-ANT-060 | ANTEPROJETO DE EDIFICAÇÃO - ÁREA > 3.000 m² | UN | 8.529,26
PROJ-ANT-075 | ANTEPROJETO DE IMPLANTAÇÃO DE EDIFICAÇÃO PADRÃO COM ÁREA DE | UN | 1.551,29
PROJEÇÃO < = 600 m²
PROJ-ANT-090 | ANTEPROJETO DE IMPLANTAÇÃO DE EDIFICAÇÃO PADRÃO COM 600 m² < | UN | 2.437,62
ÁREA DE PROJEÇÃO = 1.500 m²
PROJ-ANT-105 | ANTEPROJETO DE IMPLANTAÇÃO DE EDIFICAÇÃO PADRÃO COM 1.500 < | UN | 4.772,22
ÁREA DE PROJEÇÃO <= 3.000 m²
PROJ-ANT-120 | ANTEPROJETO DE IMPLANTAÇÃO DE EDIFICAÇÃO PADRÃO COM ÁREA DE | UN | 6.834,07
PROJEÇÃO > 3.000 m²
PROJ-EXE-015 | PROJETO EXECUTIVO DE ARQUITETURA | PR A1 | 1.125,44
PROJ-EXE-030 | DESENVOLVIMENTO E DETALHAMENTO DE PROJETO ARQUITETÔNICO | PR A1 | 440,26
PROJ-EXE-045 | PROJETO EXECUTIVO DE TERRAPLENAGEM - PLANTA | PR A1 | 676,21
PROJ-EXE-060 | PROJETO EXECUTIVO DE TERRAPLENAGEM - SEÇÕES | PR A1 | 346,93
PROJ-EXE-075 | PROJETO EXECUTIVO DE DRENAGEM PLUVIAL | PR A1 | 771,88
PROJ-EXE-090 | PROJETO EXECUTIVO DE ESTRUTURA DE CONCRETO | PR A1 | 947,01
PROJ-EXE-095 | PROJETO EXECUTIVO DE ESTRUTURA METÁLICA | PR A1 | 1.392,22
PROJ-EXE-120 | PROJETO EXECUTIVO DE AR CONDICIONADO / VENTILAÇÃO / | PR A1 | 1.043,32
CLIMATIZAÇÃO
PROJ-EXE-135 | PROJETO EXECUTIVO DE INSTALAÇÕES HIDRO SANITÁRIAS | PR A1 | 998,57
PROJ-EXE-150 | PROJETO EXECUTIVO DE INSTALAÇÕES ELÉTRICAS | PR A1 | 1.070,15
PROJ-EXE-165 | PROJETO EXECUTIVO DE CABEAMENTO ESTRUTURADO | PR A1 | 1.150,39
PROJ-EXE-180 | PROJETO EXECUTIVO DE INFRAESTRUTURA DE CABEAMENTO ESTRUTURADO / |  | 576,90
CFTV / ALARME / SEGURANÇA / SONORIZAÇÃO
PROJ-EXE-195 | PROJETO EXECUTIVO DE SPDA | PR A1 | 792,51
PROJ-EXE-210 | PROJETO EXECUTIVO DE PREVENÇÃO E COMBATE A INCÊNDIO | PR A1 | 869,79
PROJ-EXE-225 | PROJETO EXECUTIVO DE PROGRAMAÇÃO VISUAL | PR A1 | 765,46
PROJ-EXE-240 | DESENHO E CÓPIA DE PROJETOS | PR A1 | 254,88
PROJ-EXE-255 | PROJETO DE LAYOUT | PR A1 | 590,43
PROJ-EXE-270 | PROJETO EXECUTIVO DE SONORIZAÇÃO/ALARME/CFTV | PR A1 | 765,46
PROJ-EXE-285 | PROJETO EXECUTIVO LUMINOTÉCNICO | PR A1 | 442,78
PROJ-EXE-300 | PROJETO EXECUTIVO DE ENGRADAMENTO METÁLICO | PR A1 | 765,46
PROJ-EXE-315 | PROJETO EXECUTIVO DE IRRIGAÇÃO | PR A1 | 980,68
PROJ-EXE-330 | PROJETO EXECUTIVO DE IMPERMEABILIZAÇÃO | PR A1 | 1.025,72
PROJ-EXE-345 | PROJETO EXECUTIVO DE PAISAGISMO | PR A1 | 1.033,99
PROJ-EXE-360 | PROJETO EXECUTIVO DE ACÚSTICA | PR A1 | 998,57
PROJ-EXE-375 | PROJETO EXECUTIVO DE AQUECIMENTO SOLAR E REDE DE ÁGUA QUENTE | PR A1 | 771,88
PROJ-EXE-390 | PROJETO EXECUTIVO DE INSTALAÇÕES FLUIDO MECÂNICAS | PR A1 | 936,25
PROJ-EXE-405 | PROJETO EXECUTIVO DE GASES MEDICINAIS | PR A1 | 936,25
PROJ-EXE-420 | PROJETO EXECUTIVO DE GLP | PR A1 | 792,51
PROJ-EXE-435 | DESENVOLVIMENTO E DETALHAMENTO DE PROJETOS COMPLEMENTARES | PR A1 | 395,44
PROJ-EXE-450 | APROVAÇÃO DE PROJETO NA PREFEITURA (> CAPITAL) | UN | 2.272,21
PROJ-EXE-465 | APROVAÇÃO DE PROJETO NO CORPO DE BOMBEIROS (> INTERIOR) | UN | 2.272,21
PROJ-EXE-495 | PERSPECTIVA COLORIDA 50 X 70 | UN | 1.042,40
PROJ-EXE-510 | VISTA TRATADA COLORIDA 50 X 70 | PR A1 | 596,55
PROJ-EXE-525 | PLANTA HUMANIZADA COLORIDA 50 X 70 | PR A1 | 596,55
PROJ-EXE-540 | DESENHO DE CADASTRO DE CONSTRUÇÕES EXISTENTES | PR A1 | 349,10
PROJ-EXE-545 | COMPATIBILIZAÇÃO DE PROJETOS COM ÁREA ATÉ 10.000 M2 | M2 | 1,77
PROJ-EXE-550 | COMPATIBILIZAÇÃO DE PROJETOS COM ÁREA DE 10.001 M2 ATÉ 20.000 M2 | M2 | 1,56
PROJ-EXE-560 | COMPATIBILIZAÇÃO DE PROJETOS COM ÁREA DE 20.001 M2 ATÉ 40.000 M2 | M2 | 1,34
PROJ-EXE-565 | COMPATIBILIZAÇÃO DE PROJETOS COM ÁREA DE 40.001 M2 ATÉ 60.000 M2 | M2 | 1,13
PROJ-EXE-570 | COMPATIBILIZAÇÃO DE PROJETOS COM ÁREA DE 60.001 M2 ATÉ 80.000 M2 | M2 | 0,92
PROJ-EXE-575 | COMPATIBILIZAÇÃO DE PROJETOS COM ÁREA DE 80.001 M2 ATÉ 1000.000 M2 |  | 0,70
PROJ-EXE-580 | COMPATIBILIZAÇÃO DE PROJETOS COM ACIMA DE 1000.000 M2 | M2 | 0,48
PROJ-EXE-585 | COORDENAÇÃO DE PROJETOS | % | 6,00
SPT-001 | SONDAGENS A PERCUSSÃO D = 2 1/2", INCLUSIVE RELATÓRIO
SPT-DES-015 | DESLOCAMENTO PARA SONDAGENS | KM | 1,51
SPT-MOB-015 | MOBILIZAÇÃO E INSTALAÇÃO | UN | 696,81
SPT-SON-015 | SONDAGEM A PERCUSSÃO | M | 68,17
VIS-001 | VISTORIAS E CADASTROS
VIS-CAD-015 | TÉCNICO DE NÍVEL SUPERIOR | HH | 77,79
VIS-CAD-030 | TÉCNICO DE NÍVEL MÉDIO | HH | 27,05
VIS-CAD-045 | DESLOCAMENTO INTERMUNICIPAL | KM | 0,91
VIS-CAD-060 | DIÁRIA COM PERNOITE | UN | 136,33
VIS-CAD-075 | DIÁRIA SEM PERNOITE | UN | 68,17
REL-OO1 | RELATÓRIOS TÉCNICOS
ESPECIFICAÇÃO DOS MATERIAIS COM MEMORIAL DESCRITIVO DE CADA
REL-TEC-005 | AMBIENTE E EQUIPAMENTOS PARA PROJETOS DE IMPLANTAÇÃO DE | M2 | 0,18
EDIFICAÇÃO ÁREA ATÉ 6.000 m²
ESPECIFICAÇÃO DOS MATERIAIS COM MEMORIAL DESCRITIVO DE CADA
REL-TEC-010 | AMBIENTE E EQUIPAMENTOS PARA PROJETOS DE IMPLANTAÇÃO DE | M2 | 0,16
EDIFICAÇÃO - ÁREA DE 6.001 M2 ATÉ 7.000 M2
ESPECIFICAÇÃO DOS MATERIAIS COM MEMORIAL DESCRITIVO DE CADA
REL-TEC-015 | AMBIENTE E EQUIPAMENTOS PARA PROJETOS DE IMPLANTAÇÃO DE | M2 | 0,14
EDIFICAÇÃO - ÁREA DE 7.001 M2 ATÉ 9.000 M2
ESPECIFICAÇÃO DOS MATERIAIS COM MEMORIAL DESCRITIVO DE CADA
REL-TEC-020 | AMBIENTE E EQUIPAMENTOS PARA PROJETOS DE IMPLANTAÇÃO DE | M2 | 0,12
EDIFICAÇÃO - ÁREA DE 9.001 M2 ATÉ 11.000 M2
ESPECIFICAÇÃO DOS MATERIAIS COM MEMORIAL DESCRITIVO DE CADA
REL-TEC-025 | AMBIENTE E EQUIPAMENTOS PARA PROJETOS DE IMPLANTAÇÃO DE | M2 | 0,10
EDIFICAÇÃO - ÁREA DE 11.001 M2 ATÉ 13.000 M2
ESPECIFICAÇÃO DOS MATERIAIS COM MEMORIAL DESCRITIVO DE CADA
REL-TEC-030 | AMBIENTE E EQUIPAMENTOS PARA PROJETOS DE IMPLANTAÇÃO DE | M2 | 0,09
EDIFICAÇÃO - ÁREA DE 13.001 M2 ATÉ 16.000 M2
ESPECIFICAÇÃO DOS MATERIAIS COM MEMORIAL DESCRITIVO DE CADA
REL-TEC-035 | AMBIENTE E EQUIPAMENTOS PARA PROJETOS DE IMPLANTAÇÃO DE | M2 | 0,06
EDIFICAÇÃO - ÁREA ACIMA DE 16.000 M2
ESPECIFICAÇÃO DOS MATERIAIS COM MEMORIAL DESCRITIVO DE CADA
REL-TEC-040 | AMBIENTE E EQUIPAMENTOS PARA CONSTRUÇÕES NOVAS - AREA ATÉ 1.000 | M2 | 1,65
M2
ESPECIFICAÇÃO DOS MATERIAIS COM MEMORIAL DESCRITIVO DE CADA
REL-TEC-045 | AMBIENTE E EQUIPAMENTOS PARA CONSTRUÇÕES NOVAS - AREA DE 1.001 | M2 | 1,44
M2 A 2.000 M2
ESPECIFICAÇÃO DOS MATERIAIS COM MEMORIAL DESCRITIVO DE CADA
REL-TEC-050 | AMBIENTE E EQUIPAMENTOS PARA CONSTRUÇÕES NOVAS - AREA DE 2.001 | M2 | 1,24
M2 A 4.000 M2
ESPECIFICAÇÃO DOS MATERIAIS COM MEMORIAL DESCRITIVO DE CADA
REL-TEC-055 | AMBIENTE E EQUIPAMENTOS PARA CONSTRUÇÕES NOVAS - AREA DE 4.001 | M2 | 1,03
M2 A 6.000 M2
ESPECIFICAÇÃO DOS MATERIAIS COM MEMORIAL DESCRITIVO DE CADA
REL-TEC-060 | AMBIENTE E EQUIPAMENTOS PARA CONSTRUÇÕES NOVAS - AREA DE 6.001 | M2 | 0,83
M2 A 8.000 M2
ESPECIFICAÇÃO DOS MATERIAIS COM MEMORIAL DESCRITIVO DE CADA
REL-TEC-065 | AMBIENTE E EQUIPAMENTOS PARA CONSTRUÇÕES NOVAS - AREA DE 8.001 | M2 | 0,62
M2 A 10.000 M2
ESPECIFICAÇÃO DOS MATERIAIS COM MEMORIAL DESCRITIVO DE CADA
REL-TEC-070 | AMBIENTE E EQUIPAMENTOS PARA CONSTRUÇÕES NOVAS - AREA ACIMA DE |  | 0,41
10.000 M2
ESPECIFICAÇÃO DOS MATERIAIS COM MEMORIAL DESCRITIVO DE CADA
REL-TEC-075 | AMBIENTE E EQUIPAMENTOS PARA REFORMA E/OU AMPLIAÇÃO DE | M2 | 1,34
EDIFICAÇÕES EXISTENTES- AREA ATÉ 1.000 M2
ESPECIFICAÇÃO DOS MATERIAIS COM MEMORIAL DESCRITIVO DE CADA
REL-TEC-080 | AMBIENTE E EQUIPAMENTOS PARA REFORMA E/OU AMPLIAÇÃO DE | M2 | 1,19
EDIFICAÇÕES EXISTENTES - AREA DE 1.001 M2 A 2.000 M2
ESPECIFICAÇÃO DOS MATERIAIS COM MEMORIAL DESCRITIVO DE CADA
REL-TEC-085 | AMBIENTE E EQUIPAMENTOS PARA REFORMA E/OU AMPLIAÇÃO DE | M2 | 1,01
EDIFICAÇÕES EXISTENTES - AREA DE 2.001 M2 A 4.000 M2
ESPECIFICAÇÃO DOS MATERIAIS COM MEMORIAL DESCRITIVO DE CADA
REL-TEC-090 | AMBIENTE E EQUIPAMENTOS PARA REFORMA E/OU AMPLIAÇÃO DE | M2 | 0,85
EDIFICAÇÕES EXISTENTES - AREA DE 4.001 M2 A 6.000 M2
ESPECIFICAÇÃO DOS MATERIAIS COM MEMORIAL DESCRITIVO DE CADA
REL-TEC-095 | AMBIENTE E EQUIPAMENTOS PARA REFORMA E/OU AMPLIAÇÃO DE | M2 | 0,68
EDIFICAÇÕES EXISTENTES - AREA DE 6.001 M2 A 8.000 M2
ESPECIFICAÇÃO DOS MATERIAIS COM MEMORIAL DESCRITIVO DE CADA
REL-TEC-100 | AMBIENTE E EQUIPAMENTOS PARA REFORMA E/OU AMPLIAÇÃO DE | M2 | 0,51
EDIFICAÇÕES EXISTENTES - AREA DE 8.001 M2 A 10.000 M2
ESPECIFICAÇÃO DOS MATERIAIS COM MEMORIAL DESCRITIVO DE CADA
REL-TEC-105 | AMBIENTE E EQUIPAMENTOS PARA REFORMA E/OU AMPLIAÇÃO DE | M2 | 0,35
EDIFICAÇÕES EXISTENTES - AREA ACIMA DE 10.000 M2
ESPECIFICAÇÃO DOS MATERIAIS COM MEMORIAL DESCRITIVO DE CADA
REL-TEC-110 | AMBIENTE E EQUIPAMENTOS PARA REFORMA E/OU AMPLIAÇÃO DE | M2 | 2,02
PATRIMÔNIOS HISTÓRICOS - AREA ATÉ 1.000 M2
ESPECIFICAÇÃO DOS MATERIAIS COM MEMORIAL DESCRITIVO DE CADA
REL-TEC-115 | AMBIENTE E EQUIPAMENTOS PARA REFORMA E/OU AMPLIAÇÃO DE | M2 | 1,75
PATRIMÔNIOS HISTÓRICOS - AREA DE 1.001 M2 A 2.000 M2
ESPECIFICAÇÃO DOS MATERIAIS COM MEMORIAL DESCRITIVO DE CADA
REL-TEC-120 | AMBIENTE E EQUIPAMENTOS PARA REFORMA E/OU AMPLIAÇÃO DE | M2 | 1,50
PATRIMÔNIOS HISTÓRICOS - AREA DE 2.001 M2 A 4.000 M2
ESPECIFICAÇÃO DOS MATERIAIS COM MEMORIAL DESCRITIVO DE CADA
REL-TEC-125 | AMBIENTE E EQUIPAMENTOS PARA REFORMA E/OU AMPLIAÇÃO DE | M2 | 1,26
EDIFICAÇÕES EXISTENTES - AREA DE 4.001 M2 A 6.000 M2
ESPECIFICAÇÃO DOS MATERIAIS COM MEMORIAL DESCRITIVO DE CADA
REL-TEC-130 | AMBIENTE E EQUIPAMENTOS PARA REFORMA E/OU AMPLIAÇÃO DE | M2 | 1,01
PATRIMÔNIOS HISTÓRICOS - AREA DE 6.001 M2 A 8.000 M2
ESPECIFICAÇÃO DOS MATERIAIS COM MEMORIAL DESCRITIVO DE CADA
REL-TEC-135 | AMBIENTE E EQUIPAMENTOS PARA REFORMA E/OU AMPLIAÇÃO DE | M2 | 0,76
PATRIMÔNIOS HISTÓRICOS - AREA DE 8.001 M2 A 10.000 M2
ESPECIFICAÇÃO DOS MATERIAIS COM MEMORIAL DESCRITIVO DE CADA
REL-TEC-140 | AMBIENTE E EQUIPAMENTOS PARA REFORMA E/OU AMPLIAÇÃO DE | M2 | 0,51
PATRIMÔNIOS HISTÓRICOS - AREA ACIMA DE 10.000 M2
REL-TEC-145 | ESPECIFICAÇÃO DOS MATERIAIS COM MEMORIAL DESCRITIVO PARA OBRAS |  | 0,06
DE INFRAESTRUTURA
REL-TEC-150 | AS BUILT DE PROJETOS COM ÁREA ATÉ 10.000 M2 | M2 | 0,65
REL-TEC-155 | AS BUILT DE PROJETOS COM ÁREA DE 10.001 M2 ATÉ 20.000 M2 | M2 | 0,57
REL-TEC-160 | AS BUILT DE PROJETOS COM ÁREA DE 20.001 M2 ATÉ 40.000 M2 | M2 | 0,49
REL-TEC-165 | AS BUILT DE PROJETOS COM ÁREA DE 40.001 M2 ATÉ 60.000 M2 | M2 | 0,41
REL-TEC-170 | AS BUILT DE PROJETOS COM ÁREA DE 60.001 M2 ATÉ 80.000 M2 | M2 | 0,34
REL-TEC-175 | AS BUILT DE PROJETOS COM ÁREA DE 80.001 M2 ATÉ 1000.000 M2 | M2 | 0,25
REL-TEC-180 | AS BUILT DE PROJETOS COM ACIMA DE 1000.000 M2 | M2 | 0,17
REL-TEC-185 | MANUAL DE USO, OPERAÇÃO E MANUTENÇÃO DAS EDIFICAÇÕES PARA | M2 | 0,45
CONSTRUÇÕES NOVAS - AREA ATÉ 1.000 M2
REL-TEC-190 | MANUAL DE USO, OPERAÇÃO E MANUTENÇÃO DAS EDIFICAÇÕES PARA | M2 | 0,40
CONSTRUÇÕES NOVAS - AREA DE 1.001 M2 A 2.000 M2
REL-TEC-195 | MANUAL DE USO, OPERAÇÃO E MANUTENÇÃO DAS EDIFICAÇÕES PARA | M2 | 0,36
CONSTRUÇÕES NOVAS - AREA DE 2.001 M2 A 4.000 M2
REL-TEC-200 | MANUAL DE USO, OPERAÇÃO E MANUTENÇÃO DAS EDIFICAÇÕES PARA | M2 | 0,27
CONSTRUÇÕES NOVAS - AREA DE 4.001 M2 A 6.000 M2
REL-TEC-205 | MANUAL DE USO, OPERAÇÃO E MANUTENÇÃO DAS EDIFICAÇÕES PARA | M2 | 0,22
CONSTRUÇÕES NOVAS - AREA DE 6.001 M2 A 8.000 M2
REL-TEC-210 | MANUAL DE USO, OPERAÇÃO E MANUTENÇÃO DAS EDIFICAÇÕES PARA | M2 | 0,18
CONSTRUÇÕES NOVAS - AREA DE 8.001 M2 A 10.000 M2
REL-TEC-215 | MANUAL DE USO, OPERAÇÃO E MANUTENÇÃO DAS EDIFICAÇÕES PARA | M2 | 0,12
CONSTRUÇÕES NOVAS - AREA ACIMA DE 10.000 M2
MANUAL DE USO, OPERAÇÃO E MANUTENÇÃO DAS EDIFICAÇÕES PARA
REL-TEC-220 | PARA REFORMA E/OU AMPLIAÇÃO DE EDIFICAÇÕES EXISTENTES- AREA ATÉ | M2 | 0,38
1.000 M2
MANUAL DE USO, OPERAÇÃO E MANUTENÇÃO DAS EDIFICAÇÕES PARA
REL-TEC-225 | PARA REFORMA E/OU AMPLIAÇÃO DE EDIFICAÇÕES EXISTENTES - AREA DE | M2 | 0,33
1.001 M2 A 2.000 M2
MANUAL DE USO, OPERAÇÃO E MANUTENÇÃO DAS EDIFICAÇÕES PARA
REL-TEC-230 | PARA REFORMA E/OU AMPLIAÇÃO DE EDIFICAÇÕES EXISTENTES - AREA DE | M2 | 0,29
2.001 M2 A 4.000 M2
MANUAL DE USO, OPERAÇÃO E MANUTENÇÃO DAS EDIFICAÇÕES PARA
REL-TEC-235 | PARA REFORMA E/OU AMPLIAÇÃO DE EDIFICAÇÕES EXISTENTES - AREA DE | M2 | 0,22
4.001 M2 A 6.000 M2
MANUAL DE USO, OPERAÇÃO E MANUTENÇÃO DAS EDIFICAÇÕES PARA
REL-TEC-240 | PARA REFORMA E/OU AMPLIAÇÃO DE EDIFICAÇÕES EXISTENTES - AREA DE | M2 | 0,18
6.001 M2 A 8.000 M2
MANUAL DE USO, OPERAÇÃO E MANUTENÇÃO DAS EDIFICAÇÕES PARA
REL-TEC-245 | PARA REFORMA E/OU AMPLIAÇÃO DE EDIFICAÇÕES EXISTENTES - AREA DE | M2 | 0,15
8.001 M2 A 10.000 M2
MANUAL DE USO, OPERAÇÃO E MANUTENÇÃO DAS EDIFICAÇÕES PARA
REL-TEC-250 | PARA REFORMA E/OU AMPLIAÇÃO DE EDIFICAÇÕES EXISTENTES - AREA | M2 | 0,10
ACIMA DE 10.000 M2
MANUAL DE USO, OPERAÇÃO E MANUTENÇÃO DAS EDIFICAÇÕES PARA
REL-TEC-255 | REFORMA E/OU AMPLIAÇÃO DE PATRIMÔNIOS HISTÓRICOS- AREA ATÉ 1.000 |  | 0,58
M2
MANUAL DE USO, OPERAÇÃO E MANUTENÇÃO DAS EDIFICAÇÕES PARA
REL-TEC-260 | REFORMA E/OU AMPLIAÇÃO DE PATRIMÔNIOS HISTÓRICOS - AREA DE 1.001 |  | 0,49
M2 A 2.000 M2
MANUAL DE USO, OPERAÇÃO E MANUTENÇÃO DAS EDIFICAÇÕES PARA
REL-TEC-265 | REFORMA E/OU AMPLIAÇÃO DE PATRIMÔNIOS HISTÓRICOS- AREA DE 2.001 | M2 | 0,42
M2 A 4.000 M2
MANUAL DE USO, OPERAÇÃO E MANUTENÇÃO DAS EDIFICAÇÕES PARA
REL-TEC-270 | REFORMA E/OU AMPLIAÇÃO DE PATRIMÔNIOS HISTÓRICOS - AREA DE 4.001 |  | 0,36
M2 A 6.000 M2
MANUAL DE USO, OPERAÇÃO E MANUTENÇÃO DAS EDIFICAÇÕES PARA
REL-TEC-275 | REFORMA E/OU AMPLIAÇÃO DE PATRIMÔNIOS HISTÓRICOS - AREA DE 6.001 |  | 0,30
M2 A 8.000 M2
MANUAL DE USO, OPERAÇÃO E MANUTENÇÃO DAS EDIFICAÇÕES PARA
REL-TEC-280 | REFORMA E/OU AMPLIAÇÃO DE PATRIMÔNIOS HISTÓRICOS - AREA DE 8.001 |  | 0,21
M2 A 10.000 M2
MANUAL DE USO, OPERAÇÃO E MANUTENÇÃO DAS EDIFICAÇÕES PARA
REL-TEC-285 | REFORMA E/OU AMPLIAÇÃO DE PATRIMÔNIOS HISTÓRICOS - AREA ACIMA | M2 | 0,14
DE 10.000 M2

## SUDECAP-Tabela Serv.-Jan-16
TABELA MENSAL DE PREÇOS
SERVIÇOS DE CONSTRUÇÃO
JANEIRO 2016
(COM DESONERAÇÃO)
APRESENTAÇÃO
A presente tabela de preços (desonerada) foi elaborada de acordo com o “CADERNO DE ENCARGOS DA SUDECAP”, documento técnico integrante de todos os Editais e Contratos da PBH, onde constam especificações e normas de medições e pagamentos de cada serviço, referentes a projetos e obras, conforme decreto 10.710 de junho de 2001, e os insumos foram coletados no mercado nas condições normais de aquisição.
Na composição dos preços unitários dos serviços, foram considerados apenas os custos diretos. Toda a mão de obra indireta (encarregado, auxiliar , vigia, apontador, etc.) e demais custos indiretos não previstos na planilha específica de orçamento de cada obra, serão computados e incluídos no cálculo do BDI (Bonificação e Despesas Indiretas).
Diretoria de Planejamento e Controle - DC - SD
Departamento de Controle de Orçamento de Empreendimentos - DPOE-SD
TABELA MENSAL DE PREÇO UNITÁRIO
MÊS DE REFERÊNCIA:
CÓDIGO | ORIGEM | DESCRICAO |  | UND | VALOR
01 |  | INSTALAÇAO DA OBRA
01.01 | SUDECAP | ESCRITORIO DE OBRA
01.01.07 | SUDECAP | ESCRITORIO DA FISCALIZAÇAO TIPO I |  | UN | 4530.01
01.01.09 | SUDECAP | ESCRITORIO DE FISCALIZAÇAO TIPO II |  | UN | 5368.67
01.01.11 | SUDECAP | ESCRITORIO DE EMPREITEIRA TIPO I |  | UN | 4530.01
01.01.12 | SUDECAP | ESCRITORIO DA EMPREITEIRA TIPO II |  | UN | 5368.67
01.02 | SUDECAP | BARRACAO DE OBRA
01.02.06 | SUDECAP | VESTIARIO TIPO I |  | UN | 3503.34
01.02.07 | SUDECAP | VESTIARIO TIPO II |  | UN | 6991.86
01.02.08 | SUDECAP | VESTIARIO TIPO III |  | UN | 9237.58
01.02.11 | SUDECAP | AREA COBERTA EM TELHA ONDULADA DE FIBROCIMENTO 4MM |  | M2 | 37.17
01.02.12 | SUDECAP | DEPOSITO E FERRAMENTARIA TIPO I |  | UN | 2449.65
01.02.13 | SUDECAP | DEPOSITO E FERRAMENTARIA TIPO II |  | UN | 3702.31
01.02.14 | SUDECAP | DEPOSITO E FERRAMENTARIA TIPO III |  | UN | 4961.64
01.02.15 | SUDECAP | DEPOSITO DE MATERIAIS ENSACADOS |  | UN | 2164.13
01.02.20 | SUDECAP | INSTALAÇAO SANITARIA TIPO I |  | UN | 3897.92
01.02.21 | SUDECAP | INSTALAÇAO SANITARIA TIPO II |  | UN | 4821.45
01.02.22 | SUDECAP | INSTALAÇAO SANITARIA TIPO III |  | UN | 6826.62
01.02.25 | SUDECAP | REFEITORIO TIPO I |  | UN | 3046.86
01.02.26 | SUDECAP | REFEITORIO TIPO II |  | UN | 3368.84
01.03 | SUDECAP | PLACA DE OBRA AFIXADA COM PEÇAS DE MADEIRA 8X12CM
01.03.02 | SUDECAP | PLACA DE OBRA EM LONA IMPRESSAO DIGITAL P. SUDECAP |  | M2 | 178.75
01.04 | SUDECAP | TAPUME PADRAO SUDECAP (TIPO I, II E III)
01.04.02 | SUDECAP | COMPENSADO 10MM FIXAÇAO ENTERRADA SEM INFORME PBH |  | M | 52.5
01.04.04 | SUDECAP | COMPENSADO 10MM COM BASE DE CONCRETO S/INFORME PBH |  | M | 55.7
01.04.05 | SUDECAP | INFORME PUBLIC.LONA IMP.DIGITAL APLICADO EM TAPUME |  | M2 | 114.23
01.04.06 | SUDECAP | DE TELA GALVANIZADA #2" FIO 14 C/FIXAÇAO ENTERRADA |  | M | 32.84
01.04.07 | SUDECAP | DE TELA GALVANIZADA #2" FIO 14 C/BASE DE CONCRETO |  | M | 34.38
01.04.09 | SUDECAP | TELA-TAPUME DE POLIPROPILENO H= 1,20 M, INCL. BASE |  | M | 7.45
01.04.10 | SUDECAP | PROTEÇAO COM FITA ZEBRADA AMARELA L=7CM E PEÇA 7X7 |  | M | 4.72
01.04.11 | SUDECAP | FITA ZEBRADA AMARELA PARA SINALIZAÇAO L= 7CM |  | M | 2.04
01.04.20 | SUDECAP | REMANEJAMENTO DE TAPUME |  | M | 5.4
01.05 | SUDECAP | CERCA PADRAO SUDECAP
01.05.05 | SUDECAP | TIPO 1-PECA 8X8 CADA 2,00M E 5 FIOS ARAME FARPADO |  | M | 12.33
01.06 | SUDECAP | INSTALAÇAO PROVISORIA - CONCESSIONARIA
01.06.01 | SUDECAP | PADRAO CEMIG - TRIFASICO ATE 30 KVA |  | UN | 514.09
01.06.05 | SUDECAP | PADRAO COPASA - KIT CAVALTE METAL E REGISTRO 3/4" |  | UN | 269.83
01.07 | SUDECAP | FOSSA E SUMIDOURO
01.07.02 | SUDECAP | FOSSA SEPTICA E SUMIDOURO DN=1,20M H=4,00M |  | UN | 2527.17
01.08 | SUDECAP | REDE INTERNA E PROVISORIA DE AGUA E ESGOTO
01.08.01 | SUDECAP | TUBO PVC D= 100 MM |  | M | 13.06
01.08.02 | SUDECAP | TUBO PVC D= 150 MM |  | M | 28.36
01.08.03 | SUDECAP | TUBO PVC D= 200 MM |  | M | 51.71
01.08.04 | SUDECAP | TUBO PVC D= 250 MM |  | M | 56.11
01.08.20 | SUDECAP | TUBO PVC AGUA SOLDA E CONEXOES D=20MM (1/2") |  | M | 4.11
01.08.21 | SUDECAP | TUBO PVC AGUA SOLDA E CONEXOES D=25MM (3/4") |  | M | 4.87
01.09 | SUDECAP | CONTAINER 6,0X2,30X2,82 M COM ISOLAMENTO TERMICO
01.09.01 | SUDECAP | MOBILIZACAO E DESMOBILIZACAO DE CONTAINER |  | UN | 1320
01.09.02 | SUDECAP | ESCRITORIO COM AR CONDICIONADO |  | MES | 834.01
01.09.03 | SUDECAP | ESCRITORIO C/ AR CONDIC. E SANITARIO COMPLETO |  | MES | 876.42
01.09.05 | SUDECAP | VESTIARIO C/ 7 CHUVEIROS E 2 LAVATORIOS COMPLETO |  | MES | 854.27
01.09.06 | SUDECAP | VESTIARIO BOX 7 SANIT. 2 LAVAT. 1 MICTORIO COMPLET |  | MES | 821.47
01.09.07 | SUDECAP | VESTIARIO 4 CHUV.3 SANIT.1LAVAT. 1 MICT. COMPLETO |  | MES | 816.24
01.09.08 | SUDECAP | VESTIARIO COM BANCO E ARMARIO |  | MES | 624.82
01.09.09 | SUDECAP | REFEITORIO COMPLETO |  | MES | 709.34
01.09.10 | SUDECAP | DEPOSITO E FERRAMENTARIA COM LAVATORIO |  | MES | 695.67
01.10 | SUDECAP | BANHEIRO QUIMICO
01.10.01 | SUDECAP | BANHEIRO QUIMICO 110X120X230CM COM MANUTENCAO |  | MES | 515
01.11 | SUDECAP | SINALIZAÇAO
01.11.01 | SUDECAP | PLACA 1,0X0,60M DUPLA FACE CH.GALV. 26 EM CAVALETE |  | UN | 6.27
01.11.02 | SUDECAP | PLACA 1,0X0,60M CH.26 EM CAVALETE METALON 20X20MM |  | UN | 5.51
01.11.03 | SUDECAP | PLACA 0,50X0,50M DUPLA FACE CH.GALV.22 EM CAVALETE |  | UN | 3.97
01.11.04 | SUDECAP | PLACA 0,50X0,50M CH.GALV.22 CAVALETE METALON 20X20 |  | UN | 3.79
01.11.05 | SUDECAP | FAIXA 6,0X0,80M TECIDO MORIM SUPORTE EM EUCALIPTO |  | UN | 115.43
01.11.06 | SUDECAP | CONE MASTER 75CM BASE DE BORRACHA CORPO POLIETILEN |  | UN | 79.59
01.11.07 | SUDECAP | CONE EM PVC H= 75 CM |  | UN | 33.03
01.11.08 | SUDECAP | SINALIZADOR ELET.MONOLIGHT LED 60 A 70 FLASHES/MIN |  | UN | 108.51
01.17 | SUDECAP | LOCAÇAO DE OBRA
01.17.01 | SUDECAP | GABARITO |  | M | 13.98
01.29 | SUDECAP | ANDAIME FACHADEIRO
01.29.01 | SUDECAP | ANDAIME FACHADEIRO INCLUSIVE FORRO METALICO |  | M2MES | 5.15
01.29.02 | SUDECAP | GUARDA CORPO MADEIRA L= 15 CM P/ ANDAIME FACHADEIRO |  | M2 | 2.73
01.29.03 | SUDECAP | MONTAGEM E DSMONTAGEM DE ANDAIME FACHADEIRO |  | M2 | 2.77
01.30 | SUDECAP | MONTAGEM E DESMONTAGEM DE ANDAIME
01.30.02 | SUDECAP | ANDAIME INTERNO P/EXEC. DE ALVENARIA ALT. ATE 3,5M |  | M2 | 10.32
01.30.03 | SUDECAP | ANDAIME INTERNO DE MADEIRA P/ REVESTIMENTO DE TETO |  | M2 | 10.58
02 |  | DEMOLIÇOES E REMOÇOES
02.01 | SUDECAP | REMOÇAO DE TELHA INCLUSIVE EMPILHAMENTO
02.01.01 | SUDECAP | METALICA OU PVC |  | M2 | 3.06
02.01.03 | SUDECAP | TIPO CALHA DE FIBROCIMENTO |  | M2 | 7.36
02.01.05 | SUDECAP | ONDULADA DE FIBROCIMENTO |  | M2 | 6.14
02.01.07 | SUDECAP | CERAMICA COLONIAL OU FRANCESA |  | M2 | 7.36
02.02 | SUDECAP | REMOÇAO DE CALHA, RUFO E CONDUTOR,INCL.AFASTAMENTO
02.02.01 | SUDECAP | DE CALHA GALVANIZADA OU PVC |  | M | 3.69
02.02.05 | SUDECAP | DE RUFO DE CHAPA GALVANIZADA |  | M | 2.45
02.02.10 | SUDECAP | DE CONDUTOR DE CHAPA GALVANIZADA OU PVC |  | M | 2.45
02.03 | SUDECAP | REMOÇAO DE ENGRADAMENTO DE TELHADO INCL.EMPILHAM.
02.03.01 | SUDECAP | DE TELHA METALICA OU PVC |  | M2 | 4.11
02.03.03 | SUDECAP | DE TELHA TIPO CALHA DE FIBROCIMENTO |  | M2 | 2.06
02.03.05 | SUDECAP | DE TELHA ONDULADA DE FIBROCIMENTO |  | M2 | 4.11
02.03.07 | SUDECAP | DE TELHA CERAMICA, COLONIAL OU FRANCESA |  | M2 | 5.76
02.04 | SUDECAP | REMOÇAO DE FORRO INCLUSIVE EMPILHAMENTO
02.04.01 | SUDECAP | DE PLACAS INCLUSIVE BARROTEAMENTO |  | M2 | 10.01
02.04.02 | SUDECAP | DE PLACAS EXCLUSIVE BARROTEAMENTO |  | M2 | 5
02.04.10 | SUDECAP | DE GESSO |  | M2 | 7.51
02.06 | SUDECAP | REMOÇAO DE ESQUADRIA DE MADEIRA INCL. EMPILHAMENTO
02.06.01 | SUDECAP | DE PORTA OU JANELA INCLUSIVE MARCO E ALIZAR |  | M2 | 7.17
02.06.02 | SUDECAP | DE FOLHA DE PORTA OU JANELA |  | M2 | 3.59
02.06.03 | SUDECAP | DE MARCO E ALIZAR |  | UN | 6.09
02.06.04 | SUDECAP | DE MARCO |  | UN | 4.3
02.06.05 | SUDECAP | DE ALISAR |  | CJ | 1.8
02.07 | SUDECAP | REMOÇAO DE ESQUADRIA METALICA
02.07.01 | SUDECAP | DE PORTA OU JANELA |  | M2 | 8.97
02.09 | SUDECAP | DEMOLIÇAO DE REVESTIMENTO INCLUSIVE AFASTAMENTO
02.09.01 | SUDECAP | DE REBOCO |  | M2 | 8.68
02.09.03 | SUDECAP | CERAMICO, AZULEJO OU LADRILHO HIDRAULICO |  | M2 | 11.05
02.09.05 | SUDECAP | DE PEDRA (MARMORE, GRANITO, ARDOSIA, SAO TOME,ETC) |  | M2 | 12.27
02.09.06 | SUDECAP | DE FORMICA |  | M2 | 3.59
02.09.07 | SUDECAP | DE PEDRA ALMOFADADA |  | M2 | 25.02
02.10 | SUDECAP | DEMOLIÇAO DE PISO INCLUSIVE AFASTAMENTO
02.10.01 | SUDECAP | CIMENTADO OU CONTRAPISO DE ARGAMASSA |  | M2 | 10.1
02.10.03 | SUDECAP | CERAMICO OU LADRILHO HIDRAULICO |  | M2 | 8.59
02.10.05 | SUDECAP | DE PEDRA (MARMORE, GRANITO, ARDOSIA, SAO TOME,ETC) |  | M2 | 15.85
02.10.07 | SUDECAP | VINILICO |  | M2 | 4.34
02.10.08 | SUDECAP | DE MARMORITE |  | M2 | 10.1
02.10.09 | SUDECAP | DE TACO DE MADEIRA |  | M2 | 16.52
02.11 | SUDECAP | DEMOLIÇAO DE PASSEIO E PAVIMENTO
02.11.01 | SUDECAP | PASSEIO OU LAJE DE CONCRETO MANUALMENTE |  | M2 | 14.72
02.11.02 | SUDECAP | PASSEIO OU LAJE DE CONCRETO C/ EQUIP. PNEUMATICO |  | M2 | 8.24
02.11.03 | SUDECAP | CALÇADA PORTUGUESA |  | M2 | 3.42
02.11.04 | SUDECAP | PASSEIO OU LAJE DE CONCRETO C/EQUIPAMENTO ELETRICO |  | M2 | 4.05
02.11.05 | SUDECAP | MANUAL DE ALVENARIA POLIEDRICA |  | M2 | 4.34
02.11.07 | SUDECAP | DE REVESTIMENTO ASFALTICO COM EQUIP. PNEUMATICO |  | M2 | 8.24
02.12 | SUDECAP | CORTE MECANICO EM CONCRETO/ASFALTO
02.12.01 | SUDECAP | CORTE MECAN. C/ SERRA CIRCULAR EM CONCRETO/ASFALTO |  | M | 1.63
02.13 | SUDECAP | DEMOLIÇAO DE CONCRETO INCLUSIVE AFASTAMENTO
02.13.01 | SUDECAP | SIMPLES - MANUAL |  | M3 | 151.46
02.13.02 | SUDECAP | ARMADO - MANUAL |  | M3 | 208.54
02.13.03 | SUDECAP | SIMPLES - COM EQUIPAMENTO ELETRICO |  | M3 | 56.37
02.13.04 | SUDECAP | ARMADO - COM EQUIPAMENTO ELETRICO |  | M3 | 89.33
02.14 | SUDECAP | DEMOLIÇAO MANUAL, DE ALVENARIA INCL. AFASTAMENTO
02.14.01 | SUDECAP | DE ALVENARIA DE TIJOLOS E BLOCOS |  | M3 | 68.42
02.15 | SUDECAP | REMOÇAO DE MEIO-FIO
02.15.01 | SUDECAP | PREMOLDADO DE CONCRETO |  | M | 5.43
02.15.02 | SUDECAP | DE PEDRA (GNAISSE, BASALTO ETC.) |  | M | 16.28
02.16 | SUDECAP | DEMOLIÇAO, REMOÇAO E CARGA MECANICA
02.16.01 | SUDECAP | DE CONSTRUÇOES DE ALVENARIA |  | M2 | 4.32
02.16.04 | SUDECAP | DE GABIAO |  | M3 | 11.21
02.19 | SUDECAP | DEMOLIÇAO DE DIVISORIA INCLUSIVE AFASTAMENTO
02.19.01 | SUDECAP | DE PEDRA (MARMORE, ARDORSIA OU MARMORITE) |  | M2 | 25.02
02.19.03 | SUDECAP | DE MADEIRA |  | M2 | 9.34
02.19.05 | SUDECAP | DE ELEMEMTOS VAZADOS (COBOGO, ETC) |  | M2 | 4.79
02.19.06 | SUDECAP | DE LAMINADO |  | M2 | 0.62
02.20 | SUDECAP | REMOÇAO DE QUADROS
02.20.01 | SUDECAP | NEGRO |  | M2 | 12.27
02.21 | SUDECAP | REMOÇAO DE PEÇAS DIVERSAS
02.21.01 | SUDECAP | LOUÇAS |  | UN | 37.54
02.21.02 | SUDECAP | FERRAGENS (DOBRADIÇAS, FECHADURAS, MAÇANETAS) |  | UN | 7.71
02.21.03 | SUDECAP | METAIS COMUNS(CONDUITE,SIFAO, REGISTRO, TORNEIRA) |  | UN | 8.26
02.21.04 | SUDECAP | METAIS ESPECIAIS(VALVULA DE DESCARGA, CAIXA SILEN) |  | UN | 8.26
02.21.05 | SUDECAP | REMOÇAO DE LUMINARIA FLUORESCENTE |  | UN | 1.96
02.21.06 | SUDECAP | REMOÇAO DE LUMNARIA INCANDESCENTE |  | UN | 0.54
02.21.20 | SUDECAP | REMOÇAO DE PADRAO CEMIG |  | UN | 50.04
02.21.21 | SUDECAP | REMOÇAO DE PADRAO COPASA |  | UN | 37.54
02.21.22 | SUDECAP | REMOÇAO DE INTERFONE |  | UN | 4.3
02.22 | SUDECAP | REMOÇAO DE BANCADA
02.22.01 | SUDECAP | DE PEDRA(MARMORE,GRANITO,ARDOSIA,MARMORITE, ETC) |  | M2 | 25.02
02.23 | SUDECAP | REMOÇAO DE CERCA E ALAMBRADO
02.23.01 | SUDECAP | CERCA DE ARAME |  | M | 6.2
02.23.03 | SUDECAP | ALAMBRADO |  | M2 | 8.97
02.26 | SUDECAP | TRANSPORTE DE MATERIAL DEMOLIDO EM CARRINHO DE MAO
02.26.01 | SUDECAP | DMT <= 50,0 M |  | M3 | 16.28
02.26.02 | SUDECAP | 50,0 M < DMT <= 100,0 M |  | M3 | 21.7
02.27 | SUDECAP | CARGA DE MATERIAL DEMOLIDO SOBRE CAMINHAO
02.27.01 | SUDECAP | MANUAL |  | M3 | 12.76
02.27.02 | SUDECAP | MECANICA |  | M3 | 1.57
02.28 | SUDECAP | TRANSPORTE DE MATERIAL DEMOLIDO EM CAMINHAO
02.28.01 | SUDECAP | DMT <= 1 KM |  | M3 | 2.08
02.28.02 | SUDECAP | 1 KM < DMT <= 2 KM |  | M3 | 3.8
02.28.03 | SUDECAP | 2 KM < DMT <= 5 KM |  | M3KM | 1.71
02.28.04 | SUDECAP | DMT > 5 KM |  | M3KM | 0.99
02.29 | SUDECAP | TRANSPORTE DE MAT.DE QUALQUER NATUREZA EM CAÇAMBA
02.29.01 | SUDECAP | CAÇAMBA |  | VG | 212.03
02.30 | SUDECAP | LIMPEZA DO PAVIMENTO
02.30.01 | SUDECAP | CAPINA E VARRIÇAO DE PAVIMENTO EM ALVEN.POLIEDRICA |  | M2 | 1.81
02.31 | SUDECAP | SUPRESSAO DE ARVORE
02.31.01 | SUDECAP | SUP. ARVORE PEQ. PORTE (ATE 3M)INCLUS. CORTE LENHA |  | UN | 86.81
02.31.02 | SUDECAP | SUPRESSAO ARVORE MEDIO PORTE INCLUS. CORTE LINHA |  | UN | 143.77
02.31.03 | SUDECAP | SUPRESSAO ARVORE GRANDE PORTE INCLUS. CORTE LENHA |  | UN | 227.86
03 |  | TRABALHOS EM TERRA
03.01 | SUDECAP | DESMATAMENTO, DESTOCAMENTO E LIMPEZA DO TERRENO
03.01.01 | SUDECAP | CAPINA MANUAL DE TERRENO |  | M2 | 2.39
03.01.02 | SUDECAP | DESMATAMENTO,DESTOC.E LIMPEZA,INCL.TRANSP. ATE 50M |  | M2 | 0.44
03.01.03 | SUDECAP | DESMATAMENTO,DESTOCAMENTO E LIMPEZA,EXCL.TRANSPORT |  | M2 | 0.38
03.01.05 | SUDECAP | ROÇAMENTO COM ROÇADEIRA MECANICA |  | M2 | 0.28
03.01.07 | SUDECAP | DESTOCAMENTO, DESPRAGUEJAMENTO MANUAL DE VEGETAÇAO |  | M2 | 1.09
03.03 | SUDECAP | ESCAVAÇAO MECANICA INCLUSIVE TRANSPORTE ATE 50 M
03.03.01 | SUDECAP | EM MATERIAL DE 1ª CATEGORIA |  | M3 | 3.09
03.03.02 | SUDECAP | EM MATERIAL DE 2ª CATEGORIA |  | M3 | 4.45
03.05 | SUDECAP | ESCAVAÇAO E CARGA MECANIZADA
03.05.01 | SUDECAP | EM MATERIAL DE 1ª CATEGORIA |  | M3 | 3.84
03.05.02 | SUDECAP | EM MATERIAL DE 2ª CATEGORIA |  | M3 | 5.18
03.07 | SUDECAP | ESCAVAÇAO E CARGA EM MATERIAL DE 3ª CATEGORIA
03.07.01 | SUDECAP | COM UTILIZAÇAO DE EXPLOSIVOS |  | M3 | 29.2
03.07.02 | SUDECAP | COM UTILIZAÇAO DE EQUIPAMENTO A AR COMPRIMIDO |  | M3 | 77.87
03.12 | SUDECAP | CARGA DE MATERIAL DE QQUER NATUREZA SOBRE CAMINHAO
03.12.01 | SUDECAP | MANUAL |  | M3 | 12.76
03.12.03 | SUDECAP | MECANICA |  | M3 | 1.54
03.13 | SUDECAP | TRANSPORTE DE MATERIAL DE QUALQUER NATUREZA
03.13.01 | SUDECAP | DMT <= 1 KM |  | M3 | 2.08
03.13.02 | SUDECAP | 1 KM < DMT <= 2 KM |  | M3 | 3.8
03.13.03 | SUDECAP | 2 KM < DMT <= 5 KM |  | M3KM | 1.71
03.13.04 | SUDECAP | DMT > 5 KM |  | M3KM | 0.99
03.15 | SUDECAP | ATERRO COMPACTADO
03.15.01 | SUDECAP | COM ROLO VIBRATORIO |  | M3 | 2.75
03.15.02 | SUDECAP | COM PLACA VIBRATORIA |  | M3 | 15.09
03.15.03 | SUDECAP | MANUAL, COM SOQUETE |  | M3 | 32.55
03.16 | SUDECAP | ESCAVAÇAO DE MATERIAL DE 3ª CATEGORIA
03.16.01 | SUDECAP | EM RETANGULAO COM MARTELO ELETRICO DE 30KG |  | M3 | 209.21
03.17 | SUDECAP | ESCAVAÇAO MANUAL DE VALAS
03.17.01 | SUDECAP | H <= 1,5 M |  | M3 | 32.55
03.17.02 | SUDECAP | 1,5 M < H <= 3,0 M |  | M3 | 43.4
03.17.03 | SUDECAP | 3,0 M < H <= 5,0 M |  | M3 | 54.25
03.18 | SUDECAP | ESCAVAÇAO MECANICA DE VALAS COM DESCARGA LATERAL
03.18.01 | SUDECAP | H <= 1.5 M |  | M3 | 3.16
03.18.02 | SUDECAP | 1.5 M < H <= 3.0 M |  | M3 | 4.01
03.18.03 | SUDECAP | 3.0 M < H <= 5.0 M |  | M3 | 4.69
03.18.04 | SUDECAP | H > 5,0 M |  | M3 | 5.02
03.19 | SUDECAP | ESCAVAÇAO MECANICA DE VALAS COM DESC. S/ CAMINHOES
03.19.01 | SUDECAP | H <= 1.5 M |  | M3 | 3.94
03.19.02 | SUDECAP | 1.5 M < H <= 3.0M |  | M3 | 4.91
03.19.03 | SUDECAP | 3.0 M < H <= 5.0M |  | M3 | 5.87
03.19.04 | SUDECAP | H > 5,0 M |  | M3 | 6.19
03.20 | SUDECAP | ESCAVAÇAO EM SOLO MOLE
03.20.01 | SUDECAP | MECANICA COM DESCARGA DIRETA SOBRE CAMINHAO |  | M3 | 4.65
03.20.02 | SUDECAP | ESCAVACAO EM SOLO MOLE ATE 1,50 METROS |  | M3 | 6.51
03.20.03 | SUDECAP | ESCAVACAO EM SOLO MOLE ATE 3,50 METROS |  | M3 | 7.14
03.20.04 | SUDECAP | ESCAVACAO EM SOLO MOLE ATE 5,50 METROS |  | M3 | 6.53
03.21 | SUDECAP | ESCAVAÇAO E CARGA DE VALA EM MATERIAL 3ª CATEGORIA
03.21.01 | SUDECAP | COM UTILIZAÇAO DE EXPLOSIVO |  | M3 | 115.38
03.21.02 | SUDECAP | COM UTILIZAÇAO DE EQUIPAMENTO A AR COMPRIMIDO |  | M3 | 153.56
03.22 | SUDECAP | REATERRO DE VALA
03.22.01 | SUDECAP | MANUAL |  | M3 | 32.55
03.22.02 | SUDECAP | COMPACTADO COM EQUIP. PLACA VIBRATORIA OU EQUIVALENTE |  | M3 | 15.09
03.23 | SUDECAP | REGULARIZAÇAO E COMPACTAÇAO DE TERRENO
03.23.01 | SUDECAP | MANUAL, COM SOQUETE |  | M2 | 3.58
03.23.03 | SUDECAP | COM PLACA VIBRATORIA |  | M2 | 3.12
03.23.05 | SUDECAP | COM ROLO VIBRATORIO |  | M2 | 1.45
03.24 | SUDECAP | TRANSPORTE DE MATERIAL DEMOLIDO EM CARRINHO DE MAO
03.24.01 | SUDECAP | DMT <= 50,00 M |  | M3 | 16.28
03.24.02 | SUDECAP | 50,00 < DMT <= 100,00 M |  | M3 | 21.7
03.25 | SUDECAP | TRANSPORTE DE MAT.DE QUALQUER NATUREZA EM CAÇAMBA
03.25.01 | SUDECAP | CAÇAMBA |  | VG | 212.03
04 |  | FUNDAÇOES
04.01 | SUDECAP | TUBULAO A CEU ABERTO
04.01.01 | SUDECAP | ESCAVAÇAO MANUAL DE TUBULAO A CEU ABERTO |  | M3 | 200.16
04.01.02 | SUDECAP | ESCAV. MANUAL TUBULÃO A CÉU ABERTO FUSTE/BASE EQUIP ELETRICO |  | UN | 236.57
04.01.03 | SUDECAP | ESCAVAÇAO E CONCRETO 1:4:8 COM 30% PEDRA DE MAO |  | M3 | 461.55
04.01.05 | SUDECAP | ESCAVAÇAO E CONCRETO 1:3:6 COM 30% PEDRA DE MAO |  | M3 | 472.78
04.03 | SUDECAP | ESTACA BROCA PERFURADA A TRADO MANUAL
04.03.01 | SUDECAP | PERFURAÇAO DE ESTACA TRADO D= 15 CM |  | M | 13.02
04.03.02 | SUDECAP | PERFURAÇAO DE ESTACA TRADO D= 20 CM |  | M | 16.28
04.03.03 | SUDECAP | PERFURAÇAO DE ESTACA TRADO D= 25 CM |  | M | 21.7
04.03.04 | SUDECAP | PERFURAÇAO DE ESTACA TRADO D= 30 CM |  | M | 27.13
04.03.11 | SUDECAP | PERFURAÇAO E CONCRETO 1:3:6 D= 15 CM |  | M | 21.24
04.03.12 | SUDECAP | PERFURAÇAO E CONCRETO 1:3:6 D= 20 CM |  | M | 28.77
04.03.13 | SUDECAP | PERFURAÇAO E CONCRETO 1:3:6 D= 25 CM |  | M | 40.1
04.03.14 | SUDECAP | PERFURAÇAO E CONCRETO 1:3:6 D= 30 CM |  | M | 52.76
04.03.21 | SUDECAP | PERFURAÇAO E BRITA 2 CALCAREA D= 15 CM |  | M | 15.32
04.03.22 | SUDECAP | PERFURAÇAO E BRITA 2 CALCAREA D= 20 CM |  | M | 20.54
04.03.23 | SUDECAP | PERFURAÇAO E BRITA 2 CALCAREA D= 25 CM |  | M | 28.26
04.03.24 | SUDECAP | PERFURAÇAO E BRITA 2 CALCAREA D= 30 CM |  | M | 36.25
04.04 | SUDECAP | ESTACA BROCA PERFURADA A TRADO MECANIZADO
04.04.01 | SUDECAP | MOBILIZAÇAO E DESMOBILIZAÇAO DE EQUIPAMENTO |  | VB | 4000
04.04.02 | SUDECAP | PERFURAÇAO D= 30 CM |  | M | 27.5
04.04.03 | SUDECAP | PERFURAÇAO D= 35 CM |  | M | 31.5
04.04.04 | SUDECAP | PERFURAÇAO D= 40 CM |  | M | 37.5
04.04.05 | SUDECAP | PERFURAÇAO D= 45 CM |  | M | 40
04.04.06 | SUDECAP | PERFURAÇAO D= 50 CM |  | M | 47.5
04.05 | SUDECAP | ESTACA STRAUSS - ESCAVAÇAO, ARMAÇAO E CONCRETAGEM
04.05.01 | SUDECAP | MOBILIZAÇAO E DESMOBILIZAÇAO DE EQUIPAMENTO |  | VB | 5500
04.05.05 | SUDECAP | D= 250 MM |  | M | 72.68
04.05.06 | SUDECAP | D= 320 MM |  | M | 84.77
04.05.07 | SUDECAP | D= 420 MM |  | M | 117.38
04.05.08 | SUDECAP | D= 520 MM |  | M | 152.14
04.06 | SUDECAP | ESTACA HELICE CONTINUA
04.06.01 | SUDECAP | MOBILIZACAO E DESMOBILIZACAO DE EQUIPAMENTO |  | VB | 18500
04.06.02 | SUDECAP | D=30 CM INCLUSIVE TX BOMB. EXCLUSIVE CONC./ARMACAO |  | M | 34.42
04.06.03 | SUDECAP | D=40 CM INCLUSIVE TX BOMB. EXCLUSIVE CONC./ARMACAO |  | M | 47.13
04.06.04 | SUDECAP | D=50 CM INCLUSIVE TX BOMB. EXCLUSIVE CONC./ARMACAO |  | M | 62.28
04.06.05 | SUDECAP | D=60 CM INCLUSIVE TX BOMB. EXCLUSIVE CONC./ARMACAO |  | M | 77.68
04.06.06 | SUDECAP | D=70 CM INCLUSIVE TX BOMB. EXCLUSIVE CONC./ARMACAO |  | M | 94.08
04.07 | SUDECAP | ESTACA TRILHO, CRAVADA (METALICA)
04.07.01 | SUDECAP | MOBILIZAÇAO E DESMOBILIZAÇAO DE EQUIPAMENTO |  | VB | 9500
04.07.05 | SUDECAP | TRILHO TR-25 SIMPLES |  | M | 140.4
04.07.06 | SUDECAP | TRILHO TR-32 SIMPLES |  | M | 153.16
04.07.07 | SUDECAP | TRILHO TR-37 SIMPLES |  | M | 166.02
04.07.08 | SUDECAP | TRILHO TR-45 SIMPLES |  | M | 166.25
04.07.15 | SUDECAP | TRILHO TR-25 DUPLO |  | M | 295.94
04.07.16 | SUDECAP | TRILHO TR-32 DUPLO |  | M | 320.96
04.07.17 | SUDECAP | TRILHO TR-37 DUPLO |  | M | 347.18
04.07.18 | SUDECAP | TRILHO TR-45 DUPLO |  | M | 348.65
04.08 | SUDECAP | ESTACA PRE-MOLDADA DE CONCRETO ARMADO, CRAVADA
04.08.01 | SUDECAP | MOBILIZAÇAO E DESMOBILIZAÇAO DE EQUIPAMENTO |  | VB | 10000
04.08.05 | SUDECAP | CILINDRICA D= 18 CM, 35 T |  | M | 109.7
04.08.06 | SUDECAP | CILINDRICA D= 23 CM, 55 T |  | M | 129.5
04.08.08 | SUDECAP | CILINDRICA D= 26 CM, 70 T |  | M | 155.02
04.08.10 | SUDECAP | CILINDRICA D= 33 CM, 90 T |  | M | 172.24
04.08.12 | SUDECAP | CILINDRICA D= 38 CM, 105 T |  | M | 189.84
04.08.14 | SUDECAP | CILINDRICA D= 42 CM, 125 T |  | M | 207.62
04.08.16 | SUDECAP | CILINDRICA D= 50 CM, 160 T |  | M | 259.14
04.08.20 | SUDECAP | QUADRADA 15 X 15 CM, 25 T |  | M | 93.75
04.08.22 | SUDECAP | QUADRADA 17 X 17 CM, 35 T |  | M | 98.15
04.08.24 | SUDECAP | QUADRADA 20 X 20 CM, 50 T |  | M | 109.15
04.08.26 | SUDECAP | QUADRADA 21,5 X 21,5 CM, 60 T |  | M | 120.15
04.08.28 | SUDECAP | QUADRADA 23 X 23 CM, 70 T |  | M | 132.09
04.08.30 | SUDECAP | QUADRADA 25,5 X 25,5 CM, 85 T |  | M | 149.69
04.08.32 | SUDECAP | QUADRADA 28 X 28 CM, 105 T |  | M | 176.82
04.08.40 | SUDECAP | HEXAGONAL D= 17 CM, 25 T |  | M | 93.75
04.08.42 | SUDECAP | HEXAGONAL D= 20 CM, 35 T |  | M | 102
04.08.44 | SUDECAP | HEXAGONAL D= 24 CM, 45 T |  | M | 115.2
04.10 | SUDECAP | ESTACA RAIZ
04.10.01 | SUDECAP | MOBILIZACAO E DESMOBILIZACAO DE EQUIPAMENTOS |  | VB | 8750
04.10.05 | SUDECAP | ESTACA RAIZ D=140/160MM INCLUS. ARG. EXCL. ARMACAO |  | M | 243.33
04.10.06 | SUDECAP | ESTACA RAIZ D=168/210MM INCLUS. ARG. EXCL. ARMACAO |  | M | 250.04
04.10.07 | SUDECAP | ESTACA RAIZ D=220/250MM INCLUS. ARG. EXCL. ARMACAO |  | M | 269.16
04.10.08 | SUDECAP | ESTACA RAIZ D=273/310MM INCLUS. ARG. EXCL. ARMACAO |  | M | 314.48
04.10.09 | SUDECAP | ESTACA RAIZ ROCHA D=220/250MM INCL.ARG.EXCL.ARMACA |  | M | 707.7
04.10.10 | SUDECAP | ESTACA RAIZ ROCHA D=273/310MM INCL.ARG.EXCL.ARMACA |  | M | 751.36
04.10.11 | SUDECAP | ESTACA RAIZ ROCHA D=168/210MM INCL.ARG.EXCL.ARMACA |  | M | 621.59
04.10.12 | SUDECAP | ESTACA RAIZ ROCHA D=140/160MM INCL.ARG.EXCL.ARMACA |  | M | 608.71
04.11 | SUDECAP | ESTACA FRANKI - CRAVAÇAO, ARMAÇAO E CONCRETAGEM
04.11.01 | SUDECAP | MOBILIZAÇAO E DESMOBILIZAÇAO DE EQUIPAMENTO |  | VB | 21252.22
04.11.05 | SUDECAP | D= 350 MM, 55 T |  | M | 207.97
04.11.06 | SUDECAP | D= 400 MM, 70 T |  | M | 235.62
04.11.07 | SUDECAP | D= 450 MM, 90 T |  | M | 363.44
04.11.09 | SUDECAP | D= 600 MM, 170 T |  | M | 414.78
04.12 | SUDECAP | FORNEC. CONCRETO USINADO CONV. LANC. EM FUNDACAO
04.12.01 | SUDECAP | FCK >=20.0 MPA SLUMP 22+-2 |  | M3 | 267.75
04.13 | SUDECAP | FORMA, ESCORAMENTO, DESFORMA E LIMPEZA EM FUNDAÇAO
04.13.04 | SUDECAP | DE TABUA DE MADEIRA DE LEI |  | M2 | 41.59
04.13.14 | SUDECAP | DE COMPENSADO RESINADO ESPESSURA MINIMA >= 12MM |  | M2 | 43.77
04.15 | SUDECAP | ARMAÇAO INCL. CORTE, DOBRA E COLOCAÇAO EM FUNDAÇAO
04.15.01 | SUDECAP | AÇO CA-50 D <= 12,5 MM |  | KG | 6.67
04.15.03 | SUDECAP | AÇO CA-50 D > 12,5 MM |  | KG | 6.5
04.15.05 | SUDECAP | AÇO CA-60 |  | KG | 6.61
04.15.07 | SUDECAP | AÇO CA-50/60 |  | KG | 6.65
04.19 | SUDECAP | CONCRETO CICLOPICO LANÇADO EM FUNDAÇAO E ARRIMO
04.19.11 | SUDECAP | 1:3:6 COM 25% DE PEDRA DE MAO |  | M3 | 284.26
04.19.13 | SUDECAP | 1:3:6 COM 30% DE PEDRA DE MAO |  | M3 | 275.86
04.19.15 | SUDECAP | 1:3:6 COM 40% DE PEDRA DE MAO |  | M3 | 257.98
04.21 | SUDECAP | CONCRETO CONVENCIONAL B1,B2 LANÇADO EM FUNDAÇAO
04.21.01 | SUDECAP | 1:4:8 BRITA CALCAREA |  | M3 | 312.38
04.21.03 | SUDECAP | 1:3:6 BRITA CALCAREA |  | M3 | 328.42
04.21.05 | SUDECAP | 1:3:5 BRITA CALCAREA |  | M3 | 338.13
04.21.10 | SUDECAP | FCK >= 10.0 MPA, BRITA CALCAREA |  | M3 | 351.08
04.21.13 | SUDECAP | FCK >= 13.5 MPa, BRITA CALCAREA |  | M3 | 367.76
04.21.15 | SUDECAP | FCK >= 15.0 MPa, BRITA CALCAREA |  | M3 | 377.33
04.21.18 | SUDECAP | FCK >= 18.0 MPa, BRITA CALCAREA |  | M3 | 386.48
04.21.20 | SUDECAP | FCK >= 20.0 MPa, BRITA CALCAREA |  | M3 | 394.24
04.21.25 | SUDECAP | FCK >= 25.0 MPa, BRITA CALCAREA |  | M3 | 412.21
04.23 | SUDECAP | CONCRETO USINADO B1,B2 LANÇADO EM FUNDAÇAO
04.23.10 | SUDECAP | FCK >= 10.0 MPA, BRITA CALCAREA |  | M3 | 288.11
04.23.13 | SUDECAP | FCK >= 13.5 MPA, BRITA CALCAREA |  | M3 | 328.79
04.23.15 | SUDECAP | FCK >= 15.0 MPa, BRITA CALCAREA |  | M3 | 308.87
04.23.18 | SUDECAP | FCK >= 18,0 MPa, BRITA CALCAREA |  | M3 | 319.72
04.23.20 | SUDECAP | FCK >= 20.0 MPa, BRITA CALCAREA |  | M3 | 315
04.23.25 | SUDECAP | FCK >= 25.0 MPa, BRITA CALCAREA |  | M3 | 328.83
04.23.30 | SUDECAP | FCK >= 30.0 MPa, BRITA CALCAREA |  | M3 | 338.31
04.27 | SUDECAP | CONCRETO USINADO BOMBEADO LANÇADO EM FUNDAÇAO
04.27.13 | SUDECAP | FCK >= 13,5 MPa, BRITA CALCAREA |  | M3 | 344.68
04.27.15 | SUDECAP | FCK >= 15,0 MPa, BRITA CALCAREA |  | M3 | 310.09
04.27.18 | SUDECAP | FCK >= 18,0 MPa, BRITA CALCAREA |  | M3 | 318.8
04.27.20 | SUDECAP | FCK >= 20,0 MPa, BRITA CALCAREA |  | M3 | 333.64
04.27.25 | SUDECAP | FCK >= 25,0 MPa, BRITA CALCAREA |  | M3 | 348.31
04.27.30 | SUDECAP | FCK >= 30,0 MPa, BRITA CALCAREA |  | M3 | 361.18
04.30 | SUDECAP | BALDRAME DE ALVENARIA DE BLOCO DE CONCRETO(SAPATA)
04.30.11 | SUDECAP | E= 20 CM PREENCHIDO COM CONCRETO 1:4:8 (5MPA) |  | M3 | 457.53
04.30.13 | SUDECAP | E= 20 CM PREENCHIDO COM CONCRETO 1:3:6 (10MPA) |  | M3 | 467.35
05 |  | GALERIA CELULAR E/OU CONTENÇOES
05.01 | SUDECAP | ENROCAMENTO COM PEDRA DE MAO
05.01.01 | SUDECAP | JOGADA |  | T | 63.37
05.01.02 | SUDECAP | ARRUMADA |  | M3 | 140.78
05.02 | SUDECAP | TUBO DE CONCRETO POROSO
05.02.02 | SUDECAP | D= 0,20 M |  | M | 41.28
05.03 | SUDECAP | CONCRETO DE REGULARIZAÇAO
05.03.01 | SUDECAP | TRAÇO 1:3:6,FORNEC. E LANÇAMENTO SOBRE ENROCAMENTO |  | M3 | 353.44
05.04 | SUDECAP | FORMA INCLUSIVE DESFORMA E LIMPEZA
05.04.01 | SUDECAP | FORMA DE COMPENSADO RESINADO |  | M2 | 48.13
05.05 | SUDECAP | ARMAÇAO INCLUSIVE CORTE, DOBRA E COLOCAÇAO
05.05.01 | SUDECAP | AÇO CA-50 OU CA-60 |  | KG | 6.65
05.06 | SUDECAP | JUNTA ELASTICA
05.06.01 | SUDECAP | JUNTA ELASTICA 0-22, FUNGENBAND OU EQUIVALENTE |  | M | 61.16
05.06.02 | SUDECAP | JUNTA ELASTICA 0-12, FUNGENBAND OU EQUIVALENTE |  | M | 42.92
05.07 | SUDECAP | CONCRETO ESTRUTURAL, FORN. APLICAÇAO E ADENSAMENTO
05.07.13 | SUDECAP | FCK >= 13,5 MPa |  | M3 | 367.76
05.07.15 | SUDECAP | FCK >= 15,0 MPa |  | M3 | 377.33
05.07.18 | SUDECAP | FCK >= 18,0 MPa |  | M3 | 386.48
05.07.20 | SUDECAP | FCK >= 20,0 MPa |  | M3 | 394.24
05.07.25 | SUDECAP | FCK >= 25,0 MPa |  | M3 | 412.21
05.07.33 | SUDECAP | FCK >= 13,5 MPA, USINADO |  | M3 | 328.79
05.07.35 | SUDECAP | FCK >= 15,0 MPA, USINADO |  | M3 | 308.87
05.07.38 | SUDECAP | FCK >= 18,0 MPA, USINADO |  | M3 | 319.72
05.07.40 | SUDECAP | FCK >= 20,0 MPA, USINADO |  | M3 | 315
05.07.45 | SUDECAP | FCK >= 25,0 MPA, USINADO |  | M3 | 328.83
05.09 | SUDECAP | FORNECIMENTO E LANÇAMENTO DE MATERIAL DRENANTE
05.09.01 | SUDECAP | CASCALHO (COM ADENSAMENTO HIDRAULICO) |  | M3 | 76.72
05.09.02 | SUDECAP | BRITA |  | M3 | 89.06
05.09.03 | SUDECAP | AREIA (COM ADENSAMENTO HIDRAULICO) |  | M3 | 76.72
05.11 | SUDECAP | MANTA DRENANTE GEOTEXTIL
05.11.01 | SUDECAP | MANTA GEOTEXTIL - 180 G/M2 - RES.TRACAO >= 9 KN/M |  | M2 | 3.84
05.11.03 | SUDECAP | MANTA GEOTEXTIL - 300 G/M2 - RES.TRACAO >= 16 KN/M |  | M2 | 5.71
05.12 | SUDECAP | DRENO BARBACAN
05.12.01 | SUDECAP | D= 50 MM |  | UN | 5.14
05.12.02 | SUDECAP | D= 75 MM |  | UN | 6.33
05.12.03 | SUDECAP | D= 100 MM |  | UN | 6.82
05.13 | SUDECAP | DRENOS DE GALERIA
05.13.01 | SUDECAP | DRENO DE ALIVIO |  | UN | 9.55
05.13.02 | SUDECAP | DRENO DE SERVIÇO |  | M | 129.05
05.13.10 | SUDECAP | LIGAÇAO DE DRENO EM LATERAL DE GALERIA |  | UN | 52.04
05.16 | SUDECAP | POÇO DE BOMBEAMENTO
05.16.01 | SUDECAP | TUBO CA-1 D= 400 MM |  | UN | 496.5
05.17 | SUDECAP | ALA DE GALERIA CELULAR
05.17.01 | SUDECAP | B= 1.20M |  | UN | 5802.19
05.17.02 | SUDECAP | B= 1.30M |  | UN | 6027.67
05.17.03 | SUDECAP | B= 1.40M |  | UN | 6253.36
05.17.04 | SUDECAP | B= 1.50M |  | UN | 6478.09
05.17.05 | SUDECAP | B= 1.60M |  | UN | 7489.88
05.17.06 | SUDECAP | B= 1.70M |  | UN | 7733.41
05.17.07 | SUDECAP | B= 1.80M |  | UN | 7973.91
05.17.08 | SUDECAP | B= 1.90M |  | UN | 8245.02
05.17.09 | SUDECAP | B= 2.00M |  | UN | 8529.14
05.17.10 | SUDECAP | B= 2.10M |  | UN | 8806.91
05.17.11 | SUDECAP | B= 2.20M |  | UN | 9091.5
05.17.12 | SUDECAP | B= 2.30M |  | UN | 9375.61
05.17.13 | SUDECAP | B= 2.40M |  | UN | 9670.76
05.17.14 | SUDECAP | B= 2.50M |  | UN | 9938.9
05.17.15 | SUDECAP | B= 2.60M |  | UN | 10230.1
05.17.16 | SUDECAP | B= 2.70M |  | UN | 10520.75
05.17.17 | SUDECAP | B= 2.80M |  | UN | 10859.63
05.17.18 | SUDECAP | B= 2.90M |  | UN | 11118.77
05.17.19 | SUDECAP | B= 3.00M |  | UN | 11397.59
05.19 | SUDECAP | GRELHA
05.19.01 | SUDECAP | DE P.V. DE CANAL |  | UN | 2145.56
05.20 | SUDECAP | GABIAO
05.20.01 | SUDECAP | TIPO CAIXA MALHA 8X10,FIO 2,7MM, REVESTIDO EM PVC |  | M3 | 323.78
05.20.03 | SUDECAP | TIPO CAIXA MALHA 8X10, FIO 2,7MM GALVANIZADO |  | M3 | 293.2
05.20.07 | SUDECAP | TIPO COLCHAO MALHA 6X8, FIO 2,2MM GALV.REVEST. PVC |  | M3 | 390.55
05.20.11 | SUDECAP | TIPO SACO MALHA 8X10, FIO 2,7MM GALV. REVEST. PVC |  | M3 | 326.25
06 |  | ESTRUTURAS DE CONCRETO E METALICA
06.01 | SUDECAP | FORMA, ESCORAMENTO, DESFORMA E LIMPEZA - ESTRUTURA
06.01.05 | SUDECAP | DE COMPENSADO RESINADO ESPESSURA >= 12MM |  | M2 | 55.1
06.01.15 | SUDECAP | DE COMPENSADO PLASTIFICADO >= 12MM |  | M2 | 56.99
06.01.16 | SUDECAP | DE COMPENSADO PLASTIFICADO 19MM C/7APROVEITAMENTOS |  | M2 | 54.06
06.03 | SUDECAP | ARMAÇAO INCL.CORTE, DOBRA E COLOCAÇAO EM ESTRUTURA
06.03.01 | SUDECAP | AÇO CA-50 D <= 12,5 MM |  | KG | 6.67
06.03.03 | SUDECAP | AÇO CA-50 D > 12,5 MM |  | KG | 6.5
06.03.05 | SUDECAP | AÇO CA-60 |  | KG | 6.61
06.03.07 | SUDECAP | AÇO CA-50/60 |  | KG | 6.65
06.04 | SUDECAP | TELA SOLDADA
06.04.01 | SUDECAP | FORNECIMENTO E COLOCACAO DE TELA Q-92 |  | KG | 7.64
06.04.02 | SUDECAP | FORNECIMENTO E COLOCAÇÃO DE TELA Q-138 |  | KG | 7.52
06.04.03 | SUDECAP | FORNECIMENTO E COLOCACAO DE TELA Q-196 |  | KG | 7.52
06.05 | SUDECAP | CONCRETO CONVENCIONAL B1,B2 LANÇADO EM ESTRUTURA
06.05.20 | SUDECAP | FCK >= 20,0 MPA |  | M3 | 419.26
06.05.25 | SUDECAP | FCK >= 25,0 MPA |  | M3 | 437.23
06.07 | SUDECAP | CONCRETO USINADO B1,B2 LANÇADO EM ESTRUTURA
06.07.20 | SUDECAP | FCK >= 20,0 MPA |  | M3 | 340.02
06.07.25 | SUDECAP | FCK >= 25,0 MPA |  | M3 | 353.85
06.07.30 | SUDECAP | FCK >= 30,0 MPA |  | M3 | 363.33
06.09 | SUDECAP | CONCRETO USINADO BOMBEADO LANÇADO EM ESTRUTURA
06.09.20 | SUDECAP | FCK >= 20,0 MPA |  | M3 | 339.87
06.09.25 | SUDECAP | FCK >= 25,0 MPA |  | M3 | 354.54
06.09.30 | SUDECAP | FCK >= 30,0 MPA |  | M3 | 367.41
06.11 | SUDECAP | LAJE PRE-MOLDADA, A REVESTIR INCLUSIVE CAPEAMENTO
06.11.13 | SUDECAP | SC= 100 KG/M2, L= 3,0 M |  | M2 | 53.98
06.11.14 | SUDECAP | SC= 100 KG/M2, L= 4,0 M |  | M2 | 60.31
06.11.15 | SUDECAP | SC= 100 KG/M2, L= 5,0 M |  | M2 | 66.91
06.11.23 | SUDECAP | SC= 200 KG/M2, L= 3,0 M |  | M2 | 59.19
06.11.24 | SUDECAP | SC= 200 KG/M2, L= 4,0 M |  | M2 | 61.94
06.11.25 | SUDECAP | SC= 200 KG/M2, L= 5,0 M |  | M2 | 69.39
06.11.26 | SUDECAP | SC= 250 KG/M2, L= 5,0 M |  | M2 | 70.16
06.11.33 | SUDECAP | SC= 300 KG/M2, L= 3,0 M |  | M2 | 60.65
06.11.34 | SUDECAP | SC= 300 KG/M2, L= 4,0 M |  | M2 | 65.52
06.11.35 | SUDECAP | SC= 300 KG/M2, L= 5,0 M |  | M2 | 72.35
06.13 | SUDECAP | LAJE PRE-MOLDADA, APARENTE, INCLUSIVE CAPEAMENTO
06.13.13 | SUDECAP | SC= 100 KG/M2, L= 3,0 M |  | M2 | 54.71
06.13.14 | SUDECAP | SC= 100 KG/M2, L= 4,0 M |  | M2 | 60.17
06.13.15 | SUDECAP | SC= 100 KG/M2, L= 5,0 M |  | M2 | 79.19
06.13.23 | SUDECAP | SC= 200 KG/M2, L= 3,0 M |  | M2 | 61.11
06.13.24 | SUDECAP | SC= 200 KG/M2, L= 4,0 M |  | M2 | 66.65
06.13.25 | SUDECAP | SC= 200 KG/M2, L= 5,0 M |  | M2 | 83.18
06.13.33 | SUDECAP | SC= 300 KG/M2, L= 3,0 M |  | M2 | 63.86
06.13.34 | SUDECAP | SC= 300 KG/M2, L= 4,0 M |  | M2 | 69.66
06.13.35 | SUDECAP | SC= 300 KG/M2, L= 5,0 M |  | M2 | 80.45
06.14 | SUDECAP | BARREIRA NEW JERSEY
06.14.01 | SUDECAP | BARREIRA NEW JERSEY - SIMPLES |  | UN | 228.72
06.14.02 | SUDECAP | BARREIRA NEW JERSEY - DUPLA |  | UN | 287.33
06.15 | SUDECAP | LAJE NIVEL ZERO ACABAMENTO POLIDO MECANICAMENTE
06.15.01 | SUDECAP | MAO DE OBRA MECAN. COMPLEMENTAR P/ACABAM. DE LAJE |  | M2 | 6.37
07 |  | ALVENARIAS E DIVISOES
07.01 | SUDECAP | ALVENARIA DE TIJOLO MACIÇO REQUEIMADO
07.01.01 | SUDECAP | E= 5 CM, A REVESTIR |  | M2 | 45.03
07.01.03 | SUDECAP | E= 10 CM, A REVESTIR |  | M2 | 82.07
07.01.07 | SUDECAP | E= 20 CM, A REVESTIR |  | M2 | 146.84
07.01.11 | SUDECAP | E= 5 CM, APARENTE |  | M2 | 47.53
07.01.13 | SUDECAP | E= 10 CM, APARENTE |  | M2 | 87.08
07.01.17 | SUDECAP | E= 20 CM, APARENTE |  | M2 | 153.09
07.03 | SUDECAP | ALVENARIA DE TIJOLO FURADO(BLOCO CERAMICO VEDAÇÃO)
07.03.03 | SUDECAP | E= 10 CM, A REVESTIR |  | M2 | 33.63
07.03.05 | SUDECAP | E= 15 CM, A REVESTIR |  | M2 | 42.25
07.03.07 | SUDECAP | E= 20 CM, A REVESTIR |  | M2 | 53.42
07.03.11 | SUDECAP | E= 30 CM, COM OS FUROS APARENTES, TIPO COBOGO |  | M2 | 78.2
07.05 | SUDECAP | ALVENARIA DE BLOCO DE CONCRETO
07.05.03 | SUDECAP | E= 10 CM, A REVESTIR, VEDAÇAO |  | M2 | 32.97
07.05.05 | SUDECAP | E= 15 CM, A REVESTIR, VEDAÇAO |  | M2 | 41.54
07.05.07 | SUDECAP | E= 20 CM, A REVESTIR, VEDAÇAO |  | M2 | 45.66
07.05.13 | SUDECAP | E= 10 CM, APARENTE, VEDAÇAO |  | M2 | 35.97
07.05.15 | SUDECAP | E= 15 CM, APARENTE, VEDAÇAO |  | M2 | 45.3
07.05.17 | SUDECAP | E= 20 CM, APARENTE, VEDAÇAO |  | M2 | 49.4
07.06 | SUDECAP | ALVENARIA DE BLOCO DE CONCRETO ESTRUTURAL
07.06.01 | SUDECAP | E= 10 CM, ESTRUTURAL |  | M2 | 35.97
07.06.02 | SUDECAP | E= 15 CM, ESTRUTURAL |  | M2 | 44.12
07.06.03 | SUDECAP | E= 20 CM, ESTRUTURAL |  | M2 | 51.1
07.07 | SUDECAP | ALVENARIA DE TIJOLO LAMINADO
07.07.10 | SUDECAP | 18 FUROS, E= 10 CM, APARENTE |  | M2 | 117.82
07.07.20 | SUDECAP | 18 FUROS, E= 20 CM, APARENTE |  | M2 | 214.27
07.09 | SUDECAP | ALVENARIA DE TIJOLO DE VIDRO
07.09.01 | SUDECAP | TIJOLINHO DE VIDRO 20 X 20 X 08 CM |  | M2 | 361.85
07.11 | SUDECAP | ALVENARIA DE COBOGO CERAMICO
07.11.07 | SUDECAP | 18 X 18 X 7 CM, E= 7 CM |  | M2 | 124.32
07.13 | SUDECAP | ALVENARIA DE COBOGO DE CONCRETO
07.13.05 | SUDECAP | TIPO VENEZIANA 20 X 20 X 40 CM |  | M2 | 24.69
07.32 | SUDECAP | DIVISORIA EM PEDRA (PANEIS FIXOS)
07.32.01 | SUDECAP | DIV.MARMORE BRANCO E=2CM FERRAGEM LATAO CROMADA |  | M2 | 483.69
07.32.05 | SUDECAP | DIV. EM ARDOSIA E= 2CM FERRAGEM LATAO CROMADO |  | M2 | 278.95
07.32.06 | SUDECAP | DIV. EM ARDOSIA E= 2CM C/PERFIS CHAPA 18 |  | M2 | 178.68
07.32.10 | SUDECAP | DIV.GRANITO CINZA CORUMBA E=3CM FERRAGEM LATAO C |  | M2 | 496.3
07.34 | SUDECAP | DIVISORIA EM PAINEL REMOVIVEL
07.34.50 | SUDECAP | DIVISORIA NAVAL PAINEL/PAINEL |  | M2 | 56
07.34.51 | SUDECAP | CONJ.FERRAGENS P/CONFECÇAO DE PORTA DE DIVISORIA |  | UN | 100
07.35 | SUDECAP | VERGAS E CONTRA-VERGAS DE CONCRETO PRE-FABRICADAS
07.35.01 | SUDECAP | 10 CM X 10 CM (LARGURA X ALTURA) |  | M | 25.5
07.35.02 | SUDECAP | 15 CM X 10 CM (LARGURA X ALTURA) |  | M | 30.34
07.35.03 | SUDECAP | 20 CM X 10 CM (LARGURA X ALTURA) |  | M | 34.95
08 |  | COBERTURAS E FORROS
08.01 | SUDECAP | ENGRADAMENTO EM MADEIRA PARAJU
08.01.01 | SUDECAP | PARA COBERTURA CERAMICA COM TESOURAS COMPLETO |  | M2 | 82.65
08.01.03 | SUDECAP | PARA COBERTURA CERAMICA, CAIBROS E RIPAS |  | M2 | 41.64
08.01.11 | SUDECAP | PARA COBERTURA EM TELHA ONDULADA |  | M2 | 35.71
08.01.12 | SUDECAP | PARA TELHA TIPO KALHETA, CANALETE 49 OU EQUIVALENTE |  | M2 | 16.66
08.01.13 | SUDECAP | PARA TELHA TIPO KALHETAO, CANALETE 90 OU EQUIVALENTE |  | M2 | 14.71
08.02 | SUDECAP | PEÇAS PARA ENGRADAMENTO EM MADEIRA PARAJU
08.02.01 | SUDECAP | 14 X 6 CM |  | M | 29.93
08.02.03 | SUDECAP | 11 X 6 CM |  | M | 25.43
08.02.05 | SUDECAP | 6 X 6 CM |  | M | 17.75
08.02.07 | SUDECAP | CAIBRO 6 X 4,0 CM |  | M | 12.67
08.02.09 | SUDECAP | RIPA 4 X 1,5 CM |  | M | 2.91
08.07 | SUDECAP | COBERTURA EM TELHA CERAMICA
08.07.01 | SUDECAP | FRANCESA |  | M2 | 48.37
08.07.02 | SUDECAP | COLONIAL PLANA |  | M2 | 48.19
08.07.03 | SUDECAP | COLONIAL CURVA |  | M2 | 53.08
08.09 | SUDECAP | COBERTURA EM TELHA FIBROCIMENTO (CIMENTO AMIANTO)
08.09.05 | SUDECAP | ONDULADA E= 5,00 MM |  | M2 | 26.37
08.09.06 | SUDECAP | ONDULADA E= 6,00 MM |  | M2 | 28.77
08.09.08 | SUDECAP | ONDULADA E= 8,00 MM |  | M2 | 45.8
08.09.49 | SUDECAP | TIPO KALHETA, CANALETE 49 OU EQUIVALENTE |  | M2 | 86.53
08.09.90 | SUDECAP | TIPO KALHETAO, CANALETE 90 OU EQUIVALENTE |  | M2 | 75.43
08.12 | SUDECAP | COBERTURA EM TELHA METALICA
08.12.40 | SUDECAP | GALVANIZADA TRAPEZOIDAL E=0,50MM SIMPLES |  | M2 | 68.24
08.15 | SUDECAP | CUMEEIRA
08.15.01 | SUDECAP | CERAMICA |  | M | 18.69
08.15.06 | SUDECAP | ONDULADA DE FIBROCIMENTO |  | M | 37.65
08.15.40 | SUDECAP | METALICA GALVANIZADA TRAPEZOIDAL E=0,50MM(SIMPLES) |  | M | 18.75
08.15.49 | SUDECAP | PARA TELHA KALHETA, CANALETE 49 OU EQUIVALENTE |  | M | 80.26
08.15.90 | SUDECAP | PARA TELHA KALHETAO, CANALETE 90 OU EQUIVALENTE |  | M | 83.29
08.20 | SUDECAP | FORRO DE MADEIRA
08.20.01 | SUDECAP | EM ANGELIN |  | M2 | 83.06
08.20.02 | SUDECAP | EM PINUS |  | M2 | 49.84
08.22 | SUDECAP | FORRO DE GESSO
08.22.01 | SUDECAP | EM PLACAS 60 X 60 CM, LISO |  | M2 | 31.33
08.22.05 | SUDECAP | EM PLACAS ACARTONADAS |  | M2 | 41.33
08.25 | SUDECAP | FORRO EM PVC
08.25.01 | SUDECAP | FORRO EM PVC LARGURA 20,0 CM COR BRANCA |  | M2 | 40
08.85 | SUDECAP | CALHA DE CHAPA GALVANIZADA
08.85.21 | SUDECAP | Nº 22 GSG, DESENVOLVIMENTO = 33 CM |  | M | 35.33
08.85.23 | SUDECAP | Nº 22 GSG, DESENVOLVIMENTO = 50 CM |  | M | 48.16
08.85.25 | SUDECAP | Nº 22 GSG, DESENVOLVIMENTO = 66 CM |  | M | 59.19
08.85.27 | SUDECAP | Nº 22 GSG, DESENVOLVIMENTO = 75 CM |  | M | 65.97
08.85.29 | SUDECAP | Nº 22 GSG, DESENVOLVIMENTO = 100 CM |  | M | 83.73
08.85.41 | SUDECAP | Nº 24 GSG, DESENVOLVIMENTO = 33 CM |  | M | 32.52
08.85.43 | SUDECAP | Nº 24 GSG, DESENVOLVIMENTO = 50 CM |  | M | 43.91
08.85.45 | SUDECAP | Nº 24 GSG, DESENVOLVIMENTO = 66 CM |  | M | 53.59
08.85.47 | SUDECAP | Nº 24 GSG, DESENVOLVIMENTO = 75 CM |  | M | 59.61
08.85.49 | SUDECAP | Nº 24 GSG, DESENVOLVIMENTO = 100 CM |  | M | 75.25
08.85.61 | SUDECAP | Nº 26 GSG, DESENVOLVIMENTO = 33 CM |  | M | 28.67
08.85.63 | SUDECAP | Nº 26 GSG, DESENVOLVIMENTO = 50 CM |  | M | 38.09
08.85.65 | SUDECAP | Nº 26 GSG, DESENVOLVIMENTO = 66 CM |  | M | 45.9
08.85.67 | SUDECAP | Nº 26 GSG, DESENVOLVIMENTO = 75 CM |  | M | 50.86
08.85.69 | SUDECAP | Nº 26 GSG, DESENVOLVIMENTO = 100 CM |  | M | 63.59
08.87 | SUDECAP | RUFO E CONTRA-RUFO DE CHAPA GALVANIZADA
08.87.41 | SUDECAP | Nº 24 GSG, DESENVOLVIMENTO = 15 CM |  | M | 15.23
08.87.43 | SUDECAP | Nº 24 GSG, DESENVOLVIMENTO = 20 CM |  | M | 17.59
08.87.45 | SUDECAP | Nº 24 GSG, DESENVOLVIMENTO = 25 CM |  | M | 19.99
08.87.47 | SUDECAP | Nº 24 GSG, DESENVOLVIMENTO = 33 CM |  | M | 23.8
08.87.61 | SUDECAP | Nº 26 GSG, DESENVOLVIMENTO = 15 CM |  | M | 13.48
08.87.63 | SUDECAP | Nº 26 GSG, DESENVOLVIMENTO = 20 CM |  | M | 15.26
08.87.65 | SUDECAP | Nº 26 GSG, DESENVOLVIMENTO = 25 CM |  | M | 17.08
08.87.67 | SUDECAP | Nº 26 GSG, DESENVOLVIMENTO = 33 CM |  | M | 19.95
09 |  | IMPERMEABILIZAÇOES E ISOLAMENTOS
09.03 | SUDECAP | CAMADA DE REGULARIZAÇAO (CIMENTO/AREIA)
09.03.03 | SUDECAP | ARGAMASSA TRAÇO 1:3, ESPESSURA MEDIA = 3,0 CM |  | M2 | 28.22
09.04 | SUDECAP | CAMADA DE PROTEÇAO (CIMENTO/AREIA)
09.04.02 | SUDECAP | ARG.TRAÇO 1:3,ESP.MEDIA=3,0 INCLUS.MANTA GEOTEXTIL |  | M2 | 32.01
09.07 | SUDECAP | IMPERMEABILIZAÇAO COM ARGAMASSA RIGIDA (CIM/AREIA)
09.07.03 | SUDECAP | TRAÇO 1:3, ESP=2.5 CM C/ ADITIVO SIKA-1 OU EQUIVALENTE |  | M2 | 29.85
09.09 | SUDECAP | IMPERMEABILIZAÇAO POR INFILTRAÇAO E CRISTALIZAÇAO
09.09.01 | SUDECAP | SISTEMA A BASE DE CIMENTO IMPERMEABILIZANTE |  | M2 | 65
09.11 | SUDECAP | IMPERMEABILIZAÇAO C/ MANTA ASFALTICA PRE-FABRICADA
09.11.01 | SUDECAP | TIPO 3 NBR-9952 COM ASFALTO MODIFICADO SBS E=4,0MM |  | M2 | 61.18
09.12 | SUDECAP | PINTURA ASFALTICA IMPERMEABILIZANTE
09.12.01 | SUDECAP | PINTURA COM NEUTROL OU EQUIVALENTE |  | M2 | 10.45
10 |  | INSTALAÇAO HIDRO-SANITARIA, INCENDIO E GAS
10.03 | SUDECAP | TUBO PVC AGUA SOLDA CLASSE 15 INCLUSIVE CONEXOES
10.03.01 | SUDECAP | D= 20 MM (1/2") |  | M | 4.12
10.03.02 | SUDECAP | D= 25 MM (3/4") |  | M | 4.88
10.03.03 | SUDECAP | D= 32 MM (1") |  | M | 7.96
10.03.04 | SUDECAP | D= 40 MM (1 1/4") |  | M | 11.8
10.03.05 | SUDECAP | D= 50 MM (1 1/2") |  | M | 15.14
10.03.06 | SUDECAP | D= 60 MM (2") |  | M | 21.28
10.03.07 | SUDECAP | D= 75 MM (2 1/2") |  | M | 34.93
10.03.08 | SUDECAP | D= 85 MM (3") |  | M | 39.77
10.03.09 | SUDECAP | D= 110 MM (4") |  | M | 63.04
10.04 | SUDECAP | TUBO AÇO GALVANIZADO DIN 2440, INCLUSIVE CONEXOES
10.04.03 | SUDECAP | D= 1/2", COM COSTURA |  | M | 20.31
10.04.04 | SUDECAP | D= 3/4", COM COSTURA |  | M | 24.75
10.04.05 | SUDECAP | D= 1", COM COSTURA |  | M | 30.9
10.04.06 | SUDECAP | D= 1 1/4", COM COSTURA |  | M | 40.21
10.04.07 | SUDECAP | D= 1 1/2", COM COSTURA |  | M | 47.89
10.04.08 | SUDECAP | D= 2", COM COSTURA |  | M | 61.64
10.04.09 | SUDECAP | D= 2 1/2", COM COSTURA |  | M | 76.79
10.04.10 | SUDECAP | D= 3" COM COSTURA |  | M | 88.91
10.04.11 | SUDECAP | D= 4" COM COSTURA |  | M | 123.28
10.05 | SUDECAP | TUBO DE COBRE SOLDADO CLASSE A INCLUSIVE CONEXOES
10.05.03 | SUDECAP | D= 15 MM |  | M | 24.7
10.05.04 | SUDECAP | D= 22 MM |  | M | 36.64
10.05.05 | SUDECAP | D= 28 MM |  | M | 45.78
10.06 | SUDECAP | TUBO DE COBRE CLASSE E INCLUSIVE CONEXOES
10.06.01 | SUDECAP | D= 15 MM |  | M | 17.42
10.06.02 | SUDECAP | D= 22 MM |  | M | 26.84
10.06.03 | SUDECAP | D= 28 MM |  | M | 33.79
10.06.04 | SUDECAP | D= 35 MM |  | M | 46.69
10.06.05 | SUDECAP | D= 42 MM |  | M | 58.58
10.10 | SUDECAP | TUBO PVC ESGOTO, PB, VIROLA E ANEL, INCL. CONEXOES
10.10.02 | SUDECAP | D= 50 MM |  | M | 13.75
10.10.03 | SUDECAP | D= 75 MM |  | M | 17.87
10.10.04 | SUDECAP | D= 100 MM |  | M | 19.07
10.10.05 | SUDECAP | D= 150 MM |  | M | 31.46
10.10.06 | SUDECAP | D= 200 MM |  | M | 57.29
10.10.07 | SUDECAP | D= 250 MM |  | M | 63.93
10.12 | SUDECAP | TUBO PVC ESGOTO PONTA/BOLSA, SOLDA, INCL.CONEXOES
10.12.01 | SUDECAP | D= 40 MM |  | M | 9.45
10.14 | SUDECAP | TUBO PVC ESG. REFORÇADO, PB, VIR., ANEL INCL.CONEX
10.14.03 | SUDECAP | D= 75 MM |  | M | 19.72
10.14.04 | SUDECAP | D= 100 MM |  | M | 29.25
10.14.05 | SUDECAP | D= 150 MM |  | M | 55.38
10.18 | SUDECAP | CONEXOES
10.18.01 | SUDECAP | ADAPTADOR PVC ROSCA E FLANGE P/ CX.D'AGUA D= 1/2" |  | UN | 11.31
10.18.02 | SUDECAP | ADAPTADOR PVC ROSCA E FLANGE P/ CX.D'AGUA D= 3/4" |  | UN | 12.71
10.18.03 | SUDECAP | ADAPTADOR PVC ROSCA E FLANGE P/ CX.D'AGUA D= 1" |  | UN | 16.47
10.18.04 | SUDECAP | ADAPTADOR PVC ROSCA E FLANGE P/ CX.D'AGUA D=1 1/4" |  | UN | 22.54
10.18.05 | SUDECAP | ADAPTADOR PVC ROSCA E FLANGE P/ CX.D'AGUA D=1 1/2" |  | UN | 25.23
10.18.06 | SUDECAP | ADAPTADOR PVC ROSCA E FLANGE P/ CX.D'AGUA D= 2" |  | UN | 33.3
10.18.08 | SUDECAP | ADAPTADOR PVC ROSCA E FLANGE P/ CX D'AGUA D=2 1/2" |  | UN | 103.12
10.20 | SUDECAP | REGISTRO DE PRESSAO
10.20.11 | SUDECAP | COM CANOPLA DL-1416 D= 1/2" FABRIMAR/EQUIVALENTE |  | UN | 53.88
10.20.12 | SUDECAP | COM CANOPLA DL-1416 D= 3/4" FABRIMAR/EQUIVALENTE |  | UN | 56.64
10.22 | SUDECAP | REGISTRO DE GAVETA
10.22.01 | SUDECAP | REGISTRO GAVETA BRUTO 1510-B 1/2"FABRIMAR /EQUIVALENTE |  | UN | 34.84
10.22.02 | SUDECAP | REGISTRO GAVETA BRUTO 1510-B 3/4"FABRIMAR /EQUIVALENTE |  | UN | 37.89
10.22.03 | SUDECAP | REGISTRO GAVETA BRUTO 1510-B 1" FABRIMAR /EQUIVALENTE |  | UN | 43.46
10.22.04 | SUDECAP | REGISTRO GAVETA BRUTO 1510-B 1 1/4" FABRIMAR/ EQUIVALENTE |  | UN | 56.4
10.22.05 | SUDECAP | REGISTRO GAVETA BRUTO 1510-B 1 1/2" FABRIMAR/ EQUIVALENTE |  | UN | 75.9
10.22.06 | SUDECAP | REGISTRO GAVETA BRUTO 1510-B 2" FABRIMAR/EQUIVALENTE |  | UN | 106.85
10.22.07 | SUDECAP | REGISTRO GAVETA BRUTO 1502 2 1/2" DECA / EQUIVALENTE |  | UN | 265.25
10.22.08 | SUDECAP | REGISTRO GAVETA BRUTO 1502 3" DECA / EQUIVALENTE |  | UN | 404.22
10.22.09 | SUDECAP | REGISTRO GAVETA BRUTO 1502 4" DECA / EQUIVALENTE |  | UN | 634.04
10.22.41 | SUDECAP | COM CANOPLA C-1509 DL, D= 1/2" FABRIMAR OU EQUIVALENTE |  | UN | 57.65
10.22.42 | SUDECAP | COM CANOPLA C-1509 DL, D=3/4" FABRIMAR OU EQUIVALENTE |  | UN | 59.43
10.22.43 | SUDECAP | COM CANOPLA C-1509 DL, D=1" FABRIMAR OU EQUIVALENTE |  | UN | 66.63
10.22.45 | SUDECAP | COM CANOPLA C-1509 DL, D=1 1/2"FABRIMAR OU EQUIVALENTE |  | UN | 101.61
10.24 | SUDECAP | TORNEIRA
10.24.01 | SUDECAP | P/PIA BANCA,ALAVANCA,SAIDA LATERAL 1167-P FABR/EQUIVALENTE |  | UN | 178.96
10.24.02 | SUDECAP | P/PIA MISTURADOR PAREDE 1258-DL FABRIMAR/EQUIVALENTE |  | UN | 254.48
10.24.03 | SUDECAP | P/PIA C/ALAVANCA 1157-P FABRIMAR/EQUIVALENTE |  | UN | 132.7
10.24.04 | SUDECAP | P/PIA MISTURADOR BANCA 1256-DL FABRIMAR/EQUIVALENTE |  | UN | 291.55
10.24.05 | SUDECAP | P/PIA PAREDE SAIDA LATERAL 1168-DL FABRIMAR/EQUIVALENTE |  | UN | 155.01
10.24.09 | SUDECAP | P/PIA BANCA SAIDA LATERAL 1167-DL FABRIMAR/EQUIVALENTE |  | UN | 164.64
10.24.10 | SUDECAP | P/PIA PAREDE TOP JET 1171-DL FABRIMAR/EQUIVALENTE |  | UN | 122.5
10.24.12 | SUDECAP | P/TANQUE 1153-MY FABRIMAR/EQUIVALENTE |  | UN | 63.39
10.24.13 | SUDECAP | P/TANQUE 1153-JR FABRIMAR/EQUIVALENTE |  | UN | 51.78
10.24.14 | SUDECAP | TORNEIRA AQUAPRESS ANTIVANDALISMO 1180/AV FABRIMAR OU EQUIVALENTE |  | UN | 220.76
10.24.16 | SUDECAP | DE JARDIM 1128-MY D=1/2" FABRIMAR/EQUIVALENTE |  | UN | 41.03
10.24.17 | SUDECAP | DE JARDIM 1128-MY D=3/4" FABRIMAR/EQUIVALENTE |  | UN | 52.45
10.24.20 | SUDECAP | TORNEIRA DE PRESSAO PRESMATIC BENEFIT OU EQUIVALENTE |  | UN | 429.15
10.24.21 | SUDECAP | TONEIRA P/ LAVATORIO REF.1193 LINHA PERTUTTI DOCOL OU EQUIVALENTE |  | UN | 53.96
10.24.27 | SUDECAP | P/LAVATORIO 1190-DL D=1/2" FABRIMAR/EQUIVALENTE |  | UN | 72.46
10.24.28 | SUDECAP | TORNEIRA P/ LAVATORIO REF.1194 INNOVARE FABRIMAR OU EQUIVALENTE |  | UN | 300.53
10.24.34 | SUDECAP | DE BOIA 1350 D= 1/2" DECA OU EQUIVALENTE |  | UN | 49.7
10.24.35 | SUDECAP | DE BOIA 1350 D= 3/4" DECA OU EQUIVALENTE |  | UN | 52.2
10.24.36 | SUDECAP | DE BOIA 1350 D= 1" DECA OU EQUIVALENTE |  | UN | 64.98
10.24.37 | SUDECAP | DE BOIA 262 PARA CX. D´AGUA D= 3/4" CIPLA/EQUIVALENTE |  | UN | 24.96
10.24.39 | SUDECAP | CHAVE BOIA AUTOMATICA P/RESERVATORIO LENZ/EQUIVALENTE |  | UN | 56.8
10.24.42 | SUDECAP | DE LIMPEZA 1128-JR D=1/2" FABRIMAR OU EQUIVALENTE |  | UN | 41.82
10.24.43 | SUDECAP | PARA BEBEDOURO 1152JR D=1/2" FABRIMAR OU EQUIVALENTE |  | UN | 40.71
10.24.52 | SUDECAP | TORNEIRA DE PAREDE DELICATTA COM MISTURADOR DOCOL OU EQUIVALENTE |  | UN | 329.75
10.24.57 | SUDECAP | TORNEIRA P/ COZINHA DE MESA BICA ALTA PERTUTTI OU EQUIVALENTE |  | UN | 88.19
10.25 | SUDECAP | VALVULA
10.25.02 | SUDECAP | P/ PIA 3 1/2X1 1/2" 1623 DARLIFLEX CROMADA/EQUIVALENTE |  | UN | 26.2
10.25.11 | SUDECAP | P/ LAVATORIO C/LADRAO 7/8" 1603 DARLIFLEX /EQUIVALENTE |  | UN | 17.69
10.25.13 | SUDECAP | P/ LAVATORIO 1601 FABRIMAR OU EQUIVALENTE |  | UN | 25.11
10.25.17 | SUDECAP | PARA TANQUE 1 1/4" 1606 DARLIFLEX CROMADA/EQUIVALENTE |  | UN | 19.26
10.25.20 | SUDECAP | P/ MICTORIO C/ FECHAM AUTOM. D= 1/2" DOCOL/EQUIVALENTE |  | UN | 176.65
10.25.22 | SUDECAP | VAL.DESCARGA E ACAB.BENEFIT DOCOL PORTADOR DEFIC. OU EQUIVALENTE |  | UN | 590.19
10.25.25 | SUDECAP | DE DESCARGA 3650 D= 1 1/2" FABRIMAR OU EQUIVALENTE |  | UN | 175.84
10.25.26 | SUDECAP | VALV. DESCARGA E ACAB. ANTIVANDALISMO 1 1/2" DOCOL OU EQUIVALENTE |  | UN | 305.4
10.25.51 | SUDECAP | DE PVC P/ LAVATORIO S/ UNHO Nº 11 CIPLA/EQUIVALENTE |  | UN | 7.64
10.25.55 | SUDECAP | VALVULA DE RETENÇAO DE PE COM CRIVO D= 3/4" |  | UN | 40.73
10.25.56 | SUDECAP | VALVULA DE RETENÇAO DE PE COM CRIVO D= 1" |  | UN | 56.62
10.25.57 | SUDECAP | VALVULA DE RETENÇAO DE PE COM CRIVO D= 1 1/2" |  | UN | 102.74
10.25.59 | SUDECAP | VALVULA DE RETENÇAO DE PE COM CRIVO D= 2" |  | UN | 110.04
10.25.60 | SUDECAP | VALVULA DE RETENÇAO UNIVERSAL D= 3/4" |  | UN | 46
10.25.61 | SUDECAP | VALVULA DE RETENÇAO UNIVERSAL D= 1" |  | UN | 43.83
10.25.62 | SUDECAP | VALVULA DE RETENÇAO UNIVERSAL D= 1 1/2" |  | UN | 84.53
10.25.63 | SUDECAP | VALVULA DE RETENÇAO UNIVERSAL D= 2" |  | UN | 93.21
10.26 | SUDECAP | GRELHA E RALO METALICO
10.26.11 | SUDECAP | GRELHA/PORTA GRELHA AÇO INOX.FECHO GIRAT.100X100MM |  | UN | 28.67
10.26.12 | SUDECAP | GRELHA/PORTA GRELHA AÇO INOX.FECHO GIRAT.150X150MM |  | UN | 41.38
10.26.35 | SUDECAP | RALO GRELHA CROMADA 10X10CM CROMADO MOLDENOX /EQUIVALENTE |  | UN | 38.2
10.26.36 | SUDECAP | RALO GRELHA CROMADA 15X15CM CROMADO MOLDENOX /EQUIVALENTE |  | UN | 68.17
10.26.37 | SUDECAP | TAMPA CEGA EM INOX P/ CAIXA SIFONADA 150X150MM |  | UN | 40.96
10.27 | SUDECAP | CHUVEIRO, LIGAÇAO E SIFAO
10.27.02 | SUDECAP | BRAÇO P/CHUVEIRO 1/2" X 0,40 M PERFLEX 1781 CR/EQUIVALENTE |  | UN | 31.44
10.27.03 | SUDECAP | BRACO P/ CHUVEIRO PVC 1/2" X 40 CM LORENZETTI/EQUIVALENTE |  | UN | 22.21
10.27.11 | SUDECAP | CHUVEIRO ARTICULADO PICCOLO 1991 CROM.FABRIMAR/EQUIVALENTE |  | UN | 119.08
10.27.15 | SUDECAP | CHUVEIRO ELETRICO CROMADO D= 1/2" LORENZETTI/EQUIVALENTE |  | UN | 153.07
10.27.23 | SUDECAP | DUCHINHA ACQUA-JET C-2195 DL FABRIMAR/EQUIVALENTE |  | UN | 159.34
10.27.31 | SUDECAP | LIGAÇAO FLEXIVEL 1/2"X0,40M 4607-40 MXF FABRIMAR OU EQUIVALENTE |  | UN | 34.47
10.27.47 | SUDECAP | TUBO P/ VALVULA DESCARGA Nº 18 C/ADAPT. D= 1 1/2" |  | UN | 22.76
10.27.49 | SUDECAP | TUBO LONGO P/CX.DESCARGA SOBREPOR 40 MM X 1,60 METROS |  | UN | 26.3
10.27.51 | SUDECAP | TUBO LIGAÇAO AGUA-VASO METAL CROM. C/ SOBRECANOPLA |  | UN | 44.31
10.27.53 | SUDECAP | TUBO LIGAÇAO AGUA-VASO PVC CROMADO C/ SOBRECANOPLA |  | UN | 32.65
10.27.55 | SUDECAP | BOLSA DE BORRACHA 340 D= 1 1/2" |  | UN | 7.55
10.27.61 | SUDECAP | SIFAO LAVATORIO COPO REGULAVEL 1"X 1 1/2"SIGMA/EQUIVALENTE |  | UN | 85.2
10.27.63 | SUDECAP | SIFAO PIA COPO REGULAVEL 1 1/2" X 1 1/2" SIGMA/EQUIVALENTE |  | UN | 87.9
10.29 | SUDECAP | LIGACAO DE AGUA
10.29.01 | SUDECAP | KIT CAVALETE METAL COM REGISTRO 1/2" COPASA |  | UN | 95.38
10.29.02 | SUDECAP | KIT CAVALETE METAL COM REGISTRO 3/4" COPASA |  | UN | 170.35
10.29.03 | SUDECAP | KIT CAVALETE METAL COM REGISTRO 1" COPASA |  | UN | 365.81
10.30 | SUDECAP | ACESSORIO DE FIXAÇAO
10.30.01 | SUDECAP | PARAFUSO CASTELO COM BUCHA N.8 E ARRUELA |  | UN | 6.51
10.35 | SUDECAP | CAIXA E RALO
10.35.01 | SUDECAP | CX. ALVENARIA 30X30X50CM C/TAMPA FERRO P/REGISTRO |  | UN | 216.51
10.35.03 | SUDECAP | CX. ALVENARIA 50X50X50 CM PARA HIDROMETRO C/ TAMPA |  | UN | 271.07
10.35.11 | SUDECAP | CX. SIFONADA PVC C/GRELHA QUADR/RED. 150X150X50 MM |  | UN | 33.23
10.35.13 | SUDECAP | CX. SIFONADA PVC C/GRELHA QUADR/RED. 150X185X75 MM |  | UN | 37.62
10.35.15 | SUDECAP | CX. SIFONADA PVC C/GRELHA REDONDA 100X100X50 MM |  | UN | 24.19
10.35.20 | SUDECAP | CX. SIFONADA PVC C/ TAMPA CEGA 250X172X50 MM |  | UN | 43.67
10.35.21 | SUDECAP | CX. SIFONADA PVC C/ TAMPA CEGA 250X230X75 MM |  | UN | 52.28
10.35.22 | SUDECAP | CAIXA SIFONADA PVC 100X150X50MM |  | UN | 26.85
10.35.31 | SUDECAP | RALO SIFONADO PVC ALTURA REGULAVEL 100X40 MM |  | UN | 17.18
10.35.33 | SUDECAP | RALO SECO PVC SAIDA SOLDAVEL 100X40 MM |  | UN | 18.06
10.35.41 | SUDECAP | CAIXA DE DESCARGA EXTERNA ALTA 6 LITROS |  | UN | 40.15
10.35.50 | SUDECAP | CAIXA D'AGUA POLIETILENO COM TAMPA 310 L |  | UN | 205.41
10.35.51 | SUDECAP | CAIXA D'AGUA POLIETILENO COM TAMPA 500 L |  | UN | 235.72
10.35.52 | SUDECAP | CAIXA D'AGUA POLIETILENO COM TAMPA 1000 L |  | UN | 374.88
10.35.69 | SUDECAP | CX.DE GORDURA PRE-FABRICADA SIMPLES D=400MMX635MM |  | UN | 218.13
10.35.70 | SUDECAP | CX.DE GORDURA PRE-FABRICADA DUPLA D=600MMX800MM |  | UN | 345.8
10.35.71 | SUDECAP | CX. D'AGUA EM FIBRA DE VIDRO COM TAMPA 8000L |  | UN | 2625.67
10.35.72 | SUDECAP | RALO HEMISFERICO TIPO ABACAXI D= 50MM |  | UN | 17.12
10.35.73 | SUDECAP | RALO HEMISFERICO TIPO ABACAXI D= 75MM |  | UN | 21.79
10.35.74 | SUDECAP | RALO HEMISFERICO TIPO ABACAXI D= 100MM |  | UN | 19.84
10.40 | SUDECAP | LAVATORIO
10.40.01 | SUDECAP | CUBA DE EMBUTIR OVAL (49 X 32,5 CM),CELITE/EQUIVALENTE |  | UN | 102.46
10.40.02 | SUDECAP | CUBA EMBUTIR OVAL (49X32,5CM) CELITE/EQUIVALENTE. COMPLETO |  | UN | 247.23
10.40.04 | SUDECAP | LAVATORIO SUSPENSO (41 X 29,5 CM)AZALEA CELITE/EQUIVALENTE |  | UN | 107.57
10.40.05 | SUDECAP | LAV.SUSP.(41X29,5CM)AZALEA CELITE/EQUIVALENTE COMPLETO |  | UN | 249.45
10.40.06 | SUDECAP | LAV.SUSPENSO (46,5X34 CM)GUARAPARI, LOGASA/EQUIVALENTE |  | UN | 99.42
10.40.07 | SUDECAP | LAV.SUSP.(46,5X34CM) GUARAPARI LOGASA/EQUIVALENTE COMPLETO |  | UN | 241.3
10.40.08 | SUDECAP | LAVATORIO DE PAREDE CELITE 02007 LINHA SAVEIRO OU EQUIVALENTE |  | UN | 106.45
10.40.09 | SUDECAP | CUBA DE SOBREPOR OVAL (52X44,5 CM) CELITE /EQUIVALENTE |  | UN | 172.66
10.40.10 | SUDECAP | CUBA SOBREPOR OVAL(52X44,5 CM) CELITE/EQUIVALENTE COMPLETO |  | UN | 310.02
10.40.11 | SUDECAP | LAVAT.CANTO COR BRANCA L76 MASTER DECA/EQUIVALENTE.COMPLET |  | CJ | 826.17
10.40.12 | SUDECAP | LAVAT.C/COLUNA SUSPENSA LINHA FIT-CELITE/EQUIVALENTE.COMPL |  | CJ | 415.68
10.40.26 | SUDECAP | LAVAT. C/COLUNA SUSPENSA VOGUE PLUS L51-CS117 DECA OU EQUIVALENTE |  | UN | 452.46
10.40.27 | SUDECAP | LAVATORIO PEQUENO BRANCO GELO L915 RAVENA/EQUIVALENTE |  | UN | 106.61
10.40.54 | SUDECAP | LAVAT. CANTO LINHA IZY BRANCO REF.101 DECA/EQUIVALENTE |  | UN | 135.93
10.41 | SUDECAP | VASO SANITARIO
10.41.01 | SUDECAP | CONVENCIONAL BRANCA,AZALEA CELITE/EQUIVALENTE |  | UN | 229.88
10.41.02 | SUDECAP | CONVENCIONAL BRANCA,AZALEA CELITE/EQUIVALENTE COMPLETO |  | UN | 493.48
10.41.03 | SUDECAP | CONJUNTO ACOPLADO BRANCA, AZALEA CELITE / EQUIVALENTE |  | UN | 289.4
10.41.04 | SUDECAP | CONJ.ACOPLADO BRANCA, AZALEA CELITE/EQUIVALENTE COMPLETO |  | UN | 323.86
10.41.05 | SUDECAP | INFANTIL BRANCA, CELITE / EQUIVALENTE |  | UN | 236.33
10.41.06 | SUDECAP | INFANTIL BRANCA, CELITE / EQUIVALENTE COMPLETO |  | UN | 499.93
10.41.07 | SUDECAP | VASO SANITARIO ESP. DECA P510 S/ABERTURA E ASSENTO OU EQUIVALENTE |  | UN | 690.89
10.41.09 | SUDECAP | ASSENTO SANITARIO TONDO VOGUE PLUS OU EQUIVALENTE |  | UN | 196.41
10.43 | SUDECAP | MICTORIO
10.43.01 | SUDECAP | SIFONADO-LOUÇA BRANCA CELITE / EQUIVALENTE OU EQUIVALENTE |  | UN | 232.79
10.43.02 | SUDECAP | SIFONADO-LOUÇA BRANCA CELITE / EQUIVALENTE COMPLETO OU EQUIVALENTE |  | UN | 448.43
10.43.03 | SUDECAP | AÇO INOX CHAPA 22, DESENVOLVIMENTO= 1,0 M |  | M | 500.12
10.43.05 | SUDECAP | AÇO INOX CHAPA 22, DESENVOLVIMENTO= 1,4 M |  | UN | 744.52
10.45 | SUDECAP | PIA E CUBA
10.45.01 | SUDECAP | CUBA EM AÇO INOX Nº 1 (46X30X15 CM) |  | UN | 121.44
10.45.02 | SUDECAP | CUBA EM AÇO INOX Nº 2 (56X33X15 CM) |  | UN | 136.12
10.45.03 | SUDECAP | CUBA EM AÇO INOX Nº1 (46X30X15CM)C/VALVULA E SIFAO |  | UN | 235.54
10.45.04 | SUDECAP | CUBA EM AÇO INOX Nº2 (56X33X15CM)C/VALVULA E SIFAO |  | UN | 250.22
10.46 | SUDECAP | TANQUE
10.46.03 | SUDECAP | LOUÇA BRANCA (22LTS) C/COLUNA CELITE / EQUIVALENTE |  | UN | 360.8
10.46.04 | SUDECAP | LOUÇA BRANCA (22LTS) C/COLUNA CELITE/EQUIVALENTE COMPLETO |  | UN | 467.95
10.46.05 | SUDECAP | DE AÇO INOX COM 1 BOJO 63 X 51 CM |  | UN | 417.81
10.46.10 | SUDECAP | EM ALVENARIA, REVESTIDA AZULEJO BRANCO CONF. PROJ. |  | UN | 765.7
10.47 | SUDECAP | BEBEDOURO E FILTRO
10.47.03 | SUDECAP | BEBEDOURO UNITARIO INOX P/ 80 PESSOAS H=1,0 METRO |  | UN | 992.44
10.47.07 | SUDECAP | BEBEDOURO INOX ALT. 55,0/60,0 CM ATENDE 80 PESSOAS |  | UN | 844.02
10.47.08 | SUDECAP | BEBEDOURO CONJUGADO INOX H= 1,00M/1,12M ATENDE 40P |  | UN | 862.41
10.47.09 | SUDECAP | BEBEDOURO EMPRESARIAL BDF300 IBBL/EQUIVALENTE -300 PESSOAS |  | UN | 2207.89
10.47.11 | SUDECAP | FILTRO AP-200 CURTO AQUALAR OU SIMILAR |  | UN | 130.02
10.48 | SUDECAP | COMPLEMENTO
10.48.01 | SUDECAP | PAPELEIRA LOUÇA BRANCA 602 CELITE/EQUIVALENTE |  | UN | 36.39
10.48.02 | SUDECAP | PORTA TOALHA DE PAPEL CROMADO NOVOMOY OU EQUIVALENTE |  | UN | 104
10.48.03 | SUDECAP | PAPELEIRA EM GANCHO CROMADO |  | UN | 37.64
10.48.05 | SUDECAP | SABONETEIRA LOUÇA BRANCA REF.604 CELITE/EQUIVALENTE |  | UN | 35.98
10.48.07 | SUDECAP | MEIA-SABONETEIRA LOUÇA BRANCA REF.608 CELITE/EQUIVALENTE |  | UN | 31.1
10.48.09 | SUDECAP | PORTA SABAO LIQUIDO REF. SG4001 COLUMBUS OU EQUIVALENTE |  | UN | 31.37
10.48.10 | SUDECAP | CABIDE LOUÇA BRANCA 2 GANCHOS REF.610 CELITE/EQUIVALENTE |  | UN | 21.08
10.48.12 | SUDECAP | CABIDE EM TUBO AÇO GALV. D= 1/2" FIXAD0 EM ALVEN. |  | UN | 29.98
10.48.13 | SUDECAP | CABIDE EM GANCHO CROMADO SIMPLES |  | UN | 39.44
10.48.15 | SUDECAP | ASSENTO BRANCO PARA VASO 500-100 CELITE/EQUIVALENTE |  | UN | 21.13
10.48.17 | SUDECAP | ASSENTO PLASTICO BRANCO P/VASO, MACIO CIPLA/EQUIVALENTE |  | UN | 46.6
10.48.28 | SUDECAP | BANCO ARTICULADO EM INOX 70X45CM |  | UN | 580.26
10.48.29 | SUDECAP | BANCO ARTICULADO 70X45 CM FORMICA SOLIDA |  | UN | 715.01
10.48.30 | SUDECAP | JOGO MANGUEIRA SUPER FLEXIVEL ROLO 15M |  | UN | 47.07
10.48.40 | SUDECAP | TERMINAL DE VENTILAÇAO PVC D= 50MM |  | UN | 6.26
10.48.42 | SUDECAP | TERMINAL DE VENTILAÇAO PVC D= 75 MM |  | UN | 7.46
10.50 | SUDECAP | INSTALAÇAO DE GAS
10.50.01 | SUDECAP | TUBO DE AÇO PRETO SCH-40 SEM COSTURA D= 3/8" |  | M | 27.7
10.50.02 | SUDECAP | TUBO DE AÇO PRETO SCH-40 SEM COSTURA D= 1/2" |  | M | 31.09
10.50.03 | SUDECAP | TUBO DE AÇO PRETO SCH-40 SEM COSTURA D= 3/4" |  | M | 31.97
10.50.12 | SUDECAP | REGISTRO DE GAS D= 1/2" |  | UN | 42.26
10.50.13 | SUDECAP | REGISTRO PARA GAS D= 1/2" NPT X 3/8" BM |  | UN | 38.33
10.50.15 | SUDECAP | BICO DE BUSEN |  | UN | 55.45
10.50.20 | SUDECAP | VALVULA DE ESFERA EM LATAO D= 1/2" NPT |  | UN | 29.61
10.50.21 | SUDECAP | VALVULA REG. GAS C/ TE REVERSIVEL PARA 2 BOTIJOES |  | UN | 100.6
10.50.31 | SUDECAP | CILINDRO DE AÇO COM GAS G.L.P. CAPACIDADE = 45 KG |  | UN | 235
10.50.40 | SUDECAP | MANGUEIRA PLASTICA PARA GAS D= 3/8" X 1,5 M |  | UN | 16.71
10.70 | SUDECAP | CAIXA ALVENARIA COM TAMPA CONCRETO-PADRAO SUDECAP
10.70.01 | SUDECAP | 25 X 25 X 25 CM |  | UN | 73.55
10.70.02 | SUDECAP | 25 X 25 X 35 CM |  | UN | 95.01
10.70.03 | SUDECAP | 25 X 25 X 40 CM |  | UN | 101.62
10.70.05 | SUDECAP | 30 X 30 X 30 CM |  | UN | 97.03
10.70.06 | SUDECAP | 30 X 30 X 40 CM |  | UN | 116.29
10.70.07 | SUDECAP | 30 X 30 X 50 CM |  | UN | 137.97
10.70.08 | SUDECAP | 30 X 30 X 60 CM |  | UN | 155.03
10.70.10 | SUDECAP | 40 X 40 X 30 CM |  | UN | 123.57
10.70.11 | SUDECAP | 40 X 40 X 40 CM |  | UN | 146.25
10.70.12 | SUDECAP | 40 X 40 X 50 CM |  | UN | 175.33
10.70.13 | SUDECAP | 40 X 40 X 60 CM |  | UN | 199.98
10.70.14 | SUDECAP | 40 X 40 X 70 CM |  | UN | 224.74
10.70.15 | SUDECAP | 40 X 40 X 80 CM |  | UN | 249.4
10.70.16 | SUDECAP | 40 X 40 X 90 CM |  | UN | 274.05
10.70.17 | SUDECAP | 40 X 40 X 100 CM |  | UN | 299.02
10.70.20 | SUDECAP | 50 X 50 X 30 CM |  | UN | 152.34
10.70.21 | SUDECAP | 50 X 50 X 40 CM |  | UN | 181.92
10.70.22 | SUDECAP | 50 X 50 X 50 CM |  | UN | 211.17
10.70.23 | SUDECAP | 50 X 50 X 60 CM |  | UN | 240.45
10.70.24 | SUDECAP | 50 X 50 X 70 CM |  | UN | 269.72
10.70.25 | SUDECAP | 50 X 50 X 80 CM |  | UN | 298.94
10.70.26 | SUDECAP | 50 X 50 X 90 CM |  | UN | 328.2
10.70.27 | SUDECAP | 50 X 50 X 100 CM |  | UN | 359.04
10.70.28 | SUDECAP | 50 X 50 X 110 CM |  | UN | 387.04
10.70.31 | SUDECAP | 60 X 60 X 30 CM |  | UN | 183.29
10.70.32 | SUDECAP | 60 X 60 X 40 CM |  | UN | 221.73
10.70.33 | SUDECAP | 60 X 60 X 50 CM |  | UN | 256.89
10.70.34 | SUDECAP | 60 X 60 X 60 CM |  | UN | 292
10.70.35 | SUDECAP | 60 X 60 X 70 CM |  | UN | 327.15
10.70.36 | SUDECAP | 60 X 60 X 80 CM |  | UN | 362.26
10.70.37 | SUDECAP | 60 X 60 X 90 CM |  | UN | 397.41
10.70.38 | SUDECAP | 60 X 60 X 100 CM |  | UN | 432.53
10.70.39 | SUDECAP | 60 X 60 X 110 CM |  | UN | 467.68
10.70.40 | SUDECAP | 60 X 60 X 120 CM |  | UN | 502.79
10.70.41 | SUDECAP | 60 X 60 X 130 CM |  | UN | 526.71
10.70.84 | SUDECAP | 100 X 100 X 50 CM |  | UN | 418.8
10.70.85 | SUDECAP | 100 X 100 X 60 CM |  | UN | 493.36
10.70.86 | SUDECAP | 100 X 100 X 70 CM |  | UN | 548.55
10.70.87 | SUDECAP | 100 X 100 X 80 CM |  | UN | 603.71
10.70.88 | SUDECAP | 100 X 100 X 90 CM |  | UN | 658.88
10.70.89 | SUDECAP | 100 X 100 X 100 CM |  | UN | 731.14
10.70.90 | SUDECAP | 100 X 100 X 110 CM |  | UN | 769.48
10.70.91 | SUDECAP | 100 X 100 X 120 CM |  | UN | 824.65
10.70.92 | SUDECAP | 100 X 100 X 130 CM |  | UN | 879.83
10.70.93 | SUDECAP | 100 X 100 X 140 CM |  | UN | 935
10.70.94 | SUDECAP | 100 X 100 X 150 CM |  | UN | 990.13
10.72 | SUDECAP | CAIXA COLETORA DE ALVEN. C/ GRELHA AÇO-PAD.SUDECAP
10.72.01 | SUDECAP | 25 X 25 X 25 CM |  | UN | 118.94
10.72.02 | SUDECAP | 25 X 25 X 35 CM |  | UN | 140.4
10.72.03 | SUDECAP | 25 X 25 X 40 CM |  | UN | 147.01
10.72.05 | SUDECAP | 30 X 30 X 30 CM |  | UN | 152.13
10.72.06 | SUDECAP | 30 X 30 X 40 CM |  | UN | 171.39
10.72.07 | SUDECAP | 30 X 30 X 50 CM |  | UN | 190.91
10.72.08 | SUDECAP | 30 X 30 X 60 CM |  | UN | 210.13
10.72.10 | SUDECAP | 40 X 40 X 30 CM |  | UN | 207.97
10.72.11 | SUDECAP | 40 X 40 X 40 CM |  | UN | 232.49
10.72.12 | SUDECAP | 40 X 40 X 50 CM |  | UN | 256.72
10.72.13 | SUDECAP | 40 X 40 X 60 CM |  | UN | 280.92
10.72.14 | SUDECAP | 40 X 40 X 70 CM |  | UN | 305.45
10.72.15 | SUDECAP | 40 X 40 X 80 CM |  | UN | 329.66
10.72.16 | SUDECAP | 40 X 40 X 90 CM |  | UN | 352.41
10.72.17 | SUDECAP | 40 X 40 X 100 CM |  | UN | 378.4
10.72.20 | SUDECAP | 50 X 50 X 30 CM |  | UN | 263.05
10.72.21 | SUDECAP | 50 X 50 X 40 CM |  | UN | 300.28
10.72.22 | SUDECAP | 50 X 50 X 50 CM |  | UN | 329.53
10.72.23 | SUDECAP | 50 X 50 X 60 CM |  | UN | 358.81
10.72.24 | SUDECAP | 50 X 50 X 70 CM |  | UN | 388.08
10.72.25 | SUDECAP | 50 X 50 X 80 CM |  | UN | 417.3
10.72.26 | SUDECAP | 50 X 50 X 90 CM |  | UN | 448.7
10.72.27 | SUDECAP | 50 X 50 X 100 CM |  | UN | 477.4
10.72.28 | SUDECAP | 50 X 50 X 110 CM |  | UN | 505.4
10.72.31 | SUDECAP | 60 X 60 X 30 CM |  | UN | 332.9
10.72.32 | SUDECAP | 60 X 60 X 40 CM |  | UN | 355.61
10.72.33 | SUDECAP | 60 X 60 X 50 CM |  | UN | 390
10.72.34 | SUDECAP | 60 X 60 X 60 CM |  | UN | 435.53
10.72.35 | SUDECAP | 60 X 60 X 70 CM |  | UN | 458.73
10.72.36 | SUDECAP | 60 X 60 X 80 CM |  | UN | 493.08
10.72.37 | SUDECAP | 60 X 60 X 90 CM |  | UN | 527.46
10.72.38 | SUDECAP | 60 X 60 X 100 CM |  | UN | 561.82
10.72.39 | SUDECAP | 60 X 60 X 110 CM |  | UN | 596.2
10.72.40 | SUDECAP | 60 X 60 X 120 CM |  | UN | 624.5
10.72.43 | SUDECAP | 70 X 70 X 30 CM |  | UN | 386.82
10.72.44 | SUDECAP | 70 X 70 X 40 CM |  | UN | 426.34
10.72.45 | SUDECAP | 70 X 70 X 50 CM |  | UN | 465.7
10.72.46 | SUDECAP | 70 X 70 X 60 CM |  | UN | 505.13
10.72.47 | SUDECAP | 70 X 70 X 70 CM |  | UN | 544.69
10.72.48 | SUDECAP | 70 X 70 X 80 CM |  | UN | 586.2
10.72.49 | SUDECAP | 70 X 70 X 90 CM |  | UN | 623.79
10.72.50 | SUDECAP | 70 X 70 X 100 CM |  | UN | 663
10.72.51 | SUDECAP | 70 X 70 X 110 CM |  | UN | 702.58
10.72.52 | SUDECAP | 70 X 70 X 120 CM |  | UN | 742.11
10.72.53 | SUDECAP | 70 X 70 X 130 CM |  | UN | 781.68
10.72.56 | SUDECAP | 80 X 80 X 40 CM |  | UN | 501.58
10.72.57 | SUDECAP | 80 X 80 X 50 CM |  | UN | 546.05
10.72.58 | SUDECAP | 80 X 80 X 60 CM |  | UN | 590.86
10.72.59 | SUDECAP | 80 X 80 X 70 CM |  | UN | 635.64
10.72.60 | SUDECAP | 80 X 80 X 80 CM |  | UN | 680.12
10.72.61 | SUDECAP | 80 X 80 X 90 CM |  | UN | 724.9
10.72.62 | SUDECAP | 80 X 80 X 100 CM |  | UN | 769.38
10.72.63 | SUDECAP | 80 X 80 X 110 CM |  | UN | 814.16
10.72.64 | SUDECAP | 80 X 80 X 120 CM |  | UN | 858.68
10.72.65 | SUDECAP | 80 X 80 X 130 CM |  | UN | 903.45
10.72.66 | SUDECAP | 80 X 80 X 140 CM |  | UN | 947.92
10.72.67 | SUDECAP | 80 X 80 X 150 CM |  | UN | 992.71
10.72.70 | SUDECAP | 90 X 90 X 40 CM |  | UN | 587.65
10.72.71 | SUDECAP | 90 X 90 X 50 CM |  | UN | 623.15
10.72.72 | SUDECAP | 90 X 90 X 60 CM |  | UN | 670.72
10.72.73 | SUDECAP | 90 X 90 X 70 CM |  | UN | 720.83
10.72.74 | SUDECAP | 90 X 90 X 80 CM |  | UN | 770.61
10.72.75 | SUDECAP | 90 X 90 X 90 CM |  | UN | 811.18
10.72.76 | SUDECAP | 90 X 90 X 100 CM |  | UN | 870.51
10.72.77 | SUDECAP | 90 X 90 X 110 CM |  | UN | 920.28
10.72.78 | SUDECAP | 90 X 90 X 120 CM |  | UN | 970.05
10.72.79 | SUDECAP | 90 X 90 X 130 CM |  | UN | 1020.14
10.72.80 | SUDECAP | 90 X 90 X 140 CM |  | UN | 1069.93
10.72.81 | SUDECAP | 90 X 90 X 150 CM |  | UN | 1119.71
10.72.84 | SUDECAP | 100 X 100 X 50 CM |  | UN | 701.13
10.72.85 | SUDECAP | 100 X 100 X 60 CM |  | UN | 756.26
10.72.86 | SUDECAP | 100 X 100 X 70 CM |  | UN | 811.44
10.72.87 | SUDECAP | 100 X 100 X 80 CM |  | UN | 866.6
10.72.88 | SUDECAP | 100 X 100 X 90 CM |  | UN | 921.77
10.72.89 | SUDECAP | 100 X 100 X 100 CM |  | UN | 976.83
10.72.90 | SUDECAP | 100 X 100 X 110 CM |  | UN | 1032.37
10.72.91 | SUDECAP | 100 X 100 X 120 CM |  | UN | 1087.54
10.72.92 | SUDECAP | 100 X 100 X 130 CM |  | UN | 1142.72
10.72.93 | SUDECAP | 100 X 100 X 140 CM |  | UN | 1197.89
10.72.94 | SUDECAP | 100 X 100 X 150 CM |  | UN | 1253.02
10.74 | SUDECAP | CAIXA SIFONADA DE ALVEN.TAMPA CONCRETO PAD.SUDECAP
10.74.01 | SUDECAP | TIPO 1 - 60 X 40 X 60 CM |  | UN | 252.29
10.74.02 | SUDECAP | TIPO 1 - 60 X 40 X 80 CM |  | UN | 332.03
10.74.03 | SUDECAP | TIPO 1 - 80 X 40 X 60 CM |  | UN | 305.55
10.74.04 | SUDECAP | TIPO 1 - 80 X 40 X 80 CM |  | UN | 361.1
10.74.05 | SUDECAP | TIPO 1 - 100 X 40 X 60 CM |  | UN | 337.12
10.74.06 | SUDECAP | TIPO 1 - 100 X 40 X 80 CM |  | UN | 438.63
10.74.21 | SUDECAP | TIPO 2 - 250 X 83 X 60 CM - PADRAO COPASA |  | UN | 832.61
10.74.22 | SUDECAP | TIPO 2 - 250 X 83 X 80 CM - PADRAO COPASA |  | UN | 1000.5
10.74.50 | SUDECAP | NEUTRALIZADORA - 40 X 75 X 70 CM |  | UN | 229.53
10.78 | SUDECAP | CONJ.QUADRO E CANTONEIRA DE FERRO(REQUADRO TAMPAS)
10.78.01 | SUDECAP | CONJ. QUADRO E REQUADRO CANT.2" E 1 3/4" |  | M | 45.93
10.79 | SUDECAP | TAMPAS/PLACAS
10.79.01 | SUDECAP | PLACA FERRO FUNDIDO P/IDENTIFICAR A CAIXA PASSAGEM |  | UN | 9.15
10.80 | SUDECAP | BOMBA
10.80.01 | SUDECAP | CENTRIFUGA DE SUCÇAO E RECALQUE 1/2 HP D= 2" |  | UN | 2186.26
10.80.02 | SUDECAP | CENTRIFUGA DE SUCÇAO E RECALQUE 1/2 HP D= 3" |  | UN | 2347.26
10.80.11 | SUDECAP | MOTO-BOMBA 0,5CV Vm=5M3/H,SUC=1 1/2"/R=1 1/2",TRIF |  | UN | 698.01
10.80.12 | SUDECAP | MOTO-BOMBA 1HP,SUC=1 1/2"/R=1 1/4",Vm=5M3/H,HM=16M |  | UN | 770.88
10.90 | SUDECAP | PREVENÇAO E COMBATE A INCENDIO
10.90.01 | SUDECAP | EXTINTOR DE INCENDIO CO2, CAPACIDADE = 6 L |  | UN | 407.28
10.90.02 | SUDECAP | EXTINTOR DE INCENDIO AGUA PRESSURIZADA CAPAC.= 10L |  | UN | 107.35
10.90.03 | SUDECAP | EXTINTOR DE INCENDIO TIPO PO QUIMICO - 6KG |  | UN | 120.05
10.90.04 | SUDECAP | EXTINTOR PO QUIMICO SECO ABC 4KG CAP.2-A: 20-B: C |  | UN | 162.25
10.90.05 | SUDECAP | EXTINTOR PO QUIMICO SECO BC 20B:C |  | UN | 109.14
10.90.06 | SUDECAP | PLACA EM PVC E1, E5, E8 DIM. (30X30CM) |  | UN | 9.88
10.90.07 | SUDECAP | PLACA EM PVC S2, S3, S8, S9, S12 DIM. (19X38CM) |  | UN | 11.04
10.90.08 | SUDECAP | PLACA EM PVC S17 DIM.(15X15CM) |  | UN | 9.33
10.90.09 | SUDECAP | PLACA EM PVC E2, E3 DIM. (20X10) |  | UN | 10.36
10.90.10 | SUDECAP | PLACA EM PVC P1, P2 DIM. (30X30CM) |  | UN | 10.35
10.90.11 | SUDECAP | PLACA EM PVC P4 DIM. (20X20)CM |  | UN | 9.63
10.90.14 | SUDECAP | REGISTRO DE GAVETA D=63MM (2 1/2") |  | UN | 265.25
10.90.15 | SUDECAP | REGISTRO GLOBO D=13MM (1/2") |  | UN | 60.14
10.90.16 | SUDECAP | REGISTRO GLOBO D=25MM (1") |  | UN | 131.21
10.90.17 | SUDECAP | REGISTRO GLOBO ANGULAR D= 63 MM P/ HIDRANTE |  | UN | 115.6
10.90.18 | SUDECAP | ADAPTADOR DE ROSCA 5 FIOS, D= 63 X 38 MM |  | UN | 32.38
10.90.19 | SUDECAP | ESGUICHO TIPO AGULHETA, JUNTA DE UNIAO D=38 MM |  | UN | 36.73
10.90.20 | SUDECAP | ABRIGO PARA EXTINTOR INCENDIO CH18 60X40X30 CM |  | UN | 107.49
10.90.22 | SUDECAP | ABRIGO PARA HIDRANTE INTERNO 75X45X17 CM |  | UN | 184.53
10.90.23 | SUDECAP | ABRIGO PARA HIDRANTE INTERNO 90X60X17 CM |  | UN | 206.52
10.90.24 | SUDECAP | SINALIZADOR PARA EXTINTOR DE INCENDIO EM PVC |  | UN | 13.09
10.90.25 | SUDECAP | HIDRANTE DE RECALQUE COMPLETO EM CX. ALVENARIA |  | UN | 353.37
10.90.28 | SUDECAP | MANGUEIRA FIBRA SINTETICA TIPO 2 D=38 MM X 15 M |  | UN | 262.38
10.90.29 | SUDECAP | MANGUEIRA FIBRA SINTETICA TIPO 2 D=38 MM X 20 M |  | UN | 337.26
10.90.32 | SUDECAP | PRESSOSTATO TELEMECANIQUE XML B004, A2511 |  | UN | 189.19
10.90.35 | SUDECAP | MANOMETRO WILLY C/ ESCALA DE LEITURA 0 A 100 PSI |  | UN | 53.28
10.90.38 | SUDECAP | CILINDRO DE PRESSAO OU MOLA PNEUMATICA D= 150 MM |  | UN | 261.09
10.90.41 | SUDECAP | QUADRO DE FORÇA P/ MOTOR DE 1,5CV, 220V, TRIFASICO |  | UN | 335.75
10.90.44 | SUDECAP | CONJ. ELETROBOMBA LEVE 1,5CV, 220V, TRIFASICO |  | UN | 1006.51
10.90.48 | SUDECAP | LUM.DE EMERGENCIA AUTONOMA IE-16 (LAMP.8W)-SAIDA |  | UN | 42.46
10.90.52 | SUDECAP | VALVULA DE RETENÇAO HORIZONTAL PORTINHOLA D= 13MM |  | UN | 65.53
10.90.57 | SUDECAP | VALVULA DE RETENÇAO HORIZONTAL PORTINHOLA D= 63MM |  | UN | 283.4
10.90.77 | SUDECAP | QUADRO DE FORCA P/ MOTOR DE 3CV. 220V TRIFASICO |  | UN | 380.06
10.90.78 | SUDECAP | CONJ. ELETROBOMBA LEVE 3CV. 220V TRIFASICO |  | UN | 1084.34
10.90.86 | SUDECAP | BOTOEIRA COMANDO MANUAL TIPO LIGA/DESLIGA |  | UN | 82.56
10.90.87 | SUDECAP | AVISADOR SONORO E VISUAL |  | UN | 175.26
11 |  | INSTALAÇA0 ELETRICA E TELEFONICA
11.01 | SUDECAP | ELETRODUTO PVC RIGIDO, ROSCA, INCLUSIVE CONEXOES
11.01.02 | SUDECAP | D= 3/4" |  | M | 5.13
11.01.03 | SUDECAP | D= 1" |  | M | 7.12
11.01.04 | SUDECAP | D= 1 1/4" |  | M | 8.54
11.01.05 | SUDECAP | D= 1 1/2" |  | M | 12.79
11.01.06 | SUDECAP | D= 2" |  | M | 15.85
11.01.07 | SUDECAP | D= 2 1/2" |  | M | 25.84
11.01.08 | SUDECAP | D= 3" |  | M | 34.04
11.01.09 | SUDECAP | D= 4" |  | M | 41.63
11.02 | SUDECAP | ELETRODUTO PVC FLEXIVEL CORRUGADO TIGREFLEX/EQUIVALENTE
11.02.04 | SUDECAP | D= 25MM (3/4") |  | M | 4.77
11.02.05 | SUDECAP | D= 32MM (1") |  | M | 7.35
11.03 | SUDECAP | ELETRODUTO SEALTUBO PVC ZINCADO ASPIRADO C/TRACADO
11.03.01 | SUDECAP | ELETRODUTO FLEXIVEL SEALTUBO D= 1" OU EQUIVALENTE |  | M | 13.12
11.03.02 | SUDECAP | ELETRODUTO FLEXIVEL SEALTUBO D= 1 1/2" OU EQUIVALENTE |  | M | 20.65
11.03.03 | SUDECAP | ELETRODUTO FLEXIVEL SEALTUBO D= 2" OU EQUIVALENTE |  | M | 24.67
11.05 | SUDECAP | ELETRODUTO AÇO GALVANIZADO PESADO, INCL. CONEXOES
11.05.02 | SUDECAP | D= 3/4" |  | M | 16.29
11.05.03 | SUDECAP | D= 1" |  | M | 21.18
11.05.04 | SUDECAP | D= 1 1/4" |  | M | 26.16
11.05.05 | SUDECAP | D= 1 1/2" |  | M | 35.21
11.05.06 | SUDECAP | D= 2" |  | M | 44.69
11.05.07 | SUDECAP | D= 2 1/2" |  | M | 60.5
11.05.08 | SUDECAP | D= 3" |  | M | 71.95
11.11 | SUDECAP | ELETROCALHA
11.11.01 | SUDECAP | ELEROCALHA PERFURADA CH. 24 C/TAMPA - 100X50 MM |  | M | 23.22
11.11.02 | SUDECAP | ELEROCALHA PERFURADA CH. 24 C/ TAMPA - 100X75 MM |  | M | 26.25
11.11.03 | SUDECAP | ELEROCALHA PERFURADA CH. 24 C/ TAMPA - 100X100 MM |  | M | 26.86
11.11.04 | SUDECAP | ELEROCALHA PERFURADA CH. 24 C/ TAMPA - 150X50 MM |  | M | 29.32
11.11.05 | SUDECAP | ELEROCALHA PERFURADA CH. 24 C/ TAMPA - 200X100 MM |  | M | 40.82
11.11.06 | SUDECAP | ELEROCALHA PERFURADA CH. 20 C/ TAMPA - 400X100 MM |  | M | 58.01
11.11.10 | SUDECAP | SUPORTE VERTICAL P /ELETROCALHA 100X50 MM |  | UN | 4.12
11.11.11 | SUDECAP | SUPORTE VERTICAL P/ ELETROCALHA 100X75 MM |  | UN | 4.93
11.11.12 | SUDECAP | SUPORTE VERTICAL P/ELETROCALHA 150X75 MM |  | UN | 4.51
11.11.13 | SUDECAP | SUPORTE VERTICAL P/ELETROCALHA 200X100 MM |  | UN | 5.72
11.11.16 | SUDECAP | MÃO FRANCESA SIMPLES 100MM P/ ELETROCALHA |  | UN | 8.79
11.11.17 | SUDECAP | MÃO FRANCESA SIMPLES 200MM P/ ELETROCALHA |  | UN | 10.89
11.11.18 | SUDECAP | MÃO FRANCESA SIMPLES 400MM P/ ELETROCALHA |  | UN | 15.07
11.11.19 | SUDECAP | BARRA DE VERGALHAO ROSCA TOTAL EM ACO 1/4 '' |  | M | 9.41
11.11.20 | SUDECAP | CURVA HORIZ. 90° C/ TAMPA P/ ELETROCALHA 100X50 MM |  | UN | 25
11.11.21 | SUDECAP | CURVA HORIZ. 90° C/ TAMPA P/ ELETROCALHA 100X75 MM |  | UN | 25.46
11.11.22 | SUDECAP | CURVA HORIZ. 90° C/ TAMPA P/ ELETROCALHA 100X100 MM |  | UN | 23.44
11.11.23 | SUDECAP | CURVA HORIZ. 90° C/ TAMPA P/ ELETROCALHA 150X50 MM |  | UN | 31.1
11.11.24 | SUDECAP | CURVA HORIZ. 90° C/ TAMPA P/ ELETROCALHA 200X100MM |  | UN | 44.37
11.11.25 | SUDECAP | CURVA HORIZ. 90° C/ TAMPA P/ ELETROCALHA 400X100 MM |  | UN | 67.39
11.11.30 | SUDECAP | CURVA VERT. MULTI FUNÇÃO 45°/90° P/ ELETR. 100X50 MM |  | UN | 31.11
11.11.31 | SUDECAP | CURVA VERT. MULTI FUNÇÃO 45°/ 90° P/ ELETR. 100X75 MM |  | UN | 30.71
11.11.32 | SUDECAP | CURVA VERT. MULTI FUNÇÃO 45°/ 90° P/ ELETR. 100X100MM |  | UN | 34.47
11.11.33 | SUDECAP | CURVA VERT. MULTI FUNÇÃO 45°/ 90° P/ ELETR. 150X50 MM |  | UN | 33.86
11.11.34 | SUDECAP | CURVA VERT. MULTI FUNÇÃO 45°/ 90° P/ ELETR. 200X100 MM |  | UN | 48.26
11.11.35 | SUDECAP | CURVA VERT. MULTI FUNÇÃO 45°/ 90° P/ ELETR. 400X100 MM |  | UN | 45.36
11.11.40 | SUDECAP | DERIVAÇÃO "T" HORIZ. 90° P/ ELETR. 100X50 MM |  | UN | 37.91
11.11.41 | SUDECAP | DERIVAÇÃO "T" HORIZ. 90° P/ ELETR. 100X75 MM |  | UN | 45.93
11.11.42 | SUDECAP | DERIVAÇÃO "T" HORIZ. 90° P/ ELETR. 100X100 MM |  | UN | 26.95
11.11.43 | SUDECAP | DERIVAÇÃO "T" HORIZ. 90° P/ ELETR. 150X50 MM |  | UN | 45.93
11.11.44 | SUDECAP | DERIVAÇÃO "T" HORIZ. 90° P/ ELETR. 200X100 MM |  | UN | 73.87
11.11.45 | SUDECAP | DERIVAÇÃO "T" HORIZ. 90° P/ ELETR. 400X100 MM |  | UN | 72.2
11.11.50 | SUDECAP | FLANGE DE ACABAMENTO P/ ELETR. 100X50 MM |  | UN | 6.21
11.11.51 | SUDECAP | FLANGE DE ACABAMENTO P/ ELETR. 100X75 MM |  | UN | 6.59
11.11.52 | SUDECAP | FLANGE DE ACABAMENTO P/ ELETR. 100X100 MM |  | UN | 7.34
11.11.53 | SUDECAP | FLANGE DE ACABAMENTO P/ ELETR. 150X50 MM |  | UN | 6.67
11.11.54 | SUDECAP | FLANGE DE ACABAMENTO P/ ELETR. 200X100 MM |  | UN | 8.79
11.11.55 | SUDECAP | FLANGE DE ACABAMENTO P/ ELETR. 400X100 MM |  | UN | 10.89
11.11.60 | SUDECAP | TERMINAL PARA ELETROCALHA 100X50 MM |  | UN | 4.91
11.11.61 | SUDECAP | TERMINAL PARA ELETROCALHA 100X75 MM |  | UN | 5.37
11.11.62 | SUDECAP | TERMINAL PARA ELETROCALHA 100X100 MM |  | UN | 5.2
11.11.63 | SUDECAP | TERMINAL PARA ELETROCALHA 150X50 MM |  | UN | 5.39
11.11.64 | SUDECAP | TERMINAL PARA ELETROCALHA 200X100 MM |  | UN | 6.85
11.11.65 | SUDECAP | TERMINAL PARA ELETROCALHA 400X100 MM |  | UN | 9.35
11.11.66 | SUDECAP | TALA AUTO PORTANTE PARA TRECHO RETO ABA 50 MM |  | UN | 4.45
11.11.67 | SUDECAP | TALA AUTO PORTANTE PARA TRECHO RETO ABA 75 MM |  | UN | 4.76
11.11.68 | SUDECAP | TALA AUTO PORTANTE PARA TRECHO RETO ABA 100 MM |  | UN | 5.17
11.11.70 | SUDECAP | REDUÇÃO CONCENTRICA 150X50 P/ 100/75/50 X50 MM |  | UN | 19.43
11.11.73 | SUDECAP | MATA JUNTA "H" PARA ELETROCALHA L = 100 MM |  | UN | 4.07
11.11.74 | SUDECAP | MATA JUNTA "H" PARA ELETROCALHA L = 150 MM |  | UN | 4.88
11.11.75 | SUDECAP | MATA JUNTA "H" PARA ELETROCALHA L = 200 MM |  | UN | 5.64
11.11.76 | SUDECAP | MATA JUNTA "H" PARA ELETROCALHA L = 400 MM |  | UN | 7.68
11.12 | SUDECAP | PERFILADO E ACESSORIO, INCLUSIVE CONEXOES
11.12.01 | SUDECAP | PERFILADO CH 22 PERFURADO COM TAMPA 38 x 38 MM |  | M | 14.27
11.12.10 | SUDECAP | BARRA DE VERGALÃO ROSCA TOTAL 3/8" P/ PERFILADO |  | M | 12.65
11.12.11 | SUDECAP | GANCHO CURTO P/ PERFILADO FIXADO NO TETO |  | UN | 10.37
11.12.12 | SUDECAP | GANCHO CURTO PARA LUMINARIA |  | UN | 4.41
11.12.13 | SUDECAP | GANCHO LONGO PARA PERFILADO |  | UN | 10.1
11.12.14 | SUDECAP | SAIDA LATERAL DUPLA 3/4" |  | UN | 6.02
11.12.15 | SUDECAP | SAIDA FINAL 3/4" |  | UN | 5.26
11.12.16 | SUDECAP | SAIDA SUPERIOR 3/4" |  | UN | 7.15
11.12.17 | SUDECAP | PROLONGADOR SEXTAVADO GALV. P/ TIRANTE 1/4"X50 MM |  | UN | 4.77
11.12.18 | SUDECAP | JUNÇÃO INTERNA "I" |  | UN | 5.31
11.12.19 | SUDECAP | JUNÇÃO INTERNA "L" |  | UN | 6.87
11.12.20 | SUDECAP | JUNÇÃO INTERNA "T" |  | UN | 7.61
11.12.21 | SUDECAP | JUNÇÃO INTERNA "X" |  | UN | 8.54
11.12.30 | SUDECAP | CAIXA REF.114- 70- G COM TOMADA 10A 250V E FIXAÇÃO |  | UN | 15.78
11.12.31 | SUDECAP | CAIXA REF 114 -71-G COM TOMADA 20A 250V E FIXAÇÃO |  | UN | 14.66
11.14 | SUDECAP | CAIXA E ACESSORIOS
11.14.03 | SUDECAP | CAIXA 2" X 4" P/ TOMADA DE PISO, REF. TP04 OU EQUIVALENTE. |  | UN | 13.04
11.14.04 | SUDECAP | DE PASSAGEM, EMBUTIR 230X230X102MM CPE-20 OU EQUIVALENTE |  | UN | 30.31
11.14.06 | SUDECAP | DE PASSAGEM, EMBUTIR 330X330X122MM CPE-30 OU EQUIVALENTE |  | UN | 54.65
11.14.09 | SUDECAP | DE PASSAGEM P/ PISO 100X100X60MM -WETZEL OU EQUIVALENTE |  | UN | 21.35
11.14.10 | SUDECAP | DE PASSAGEM P/PISO 150X150X100MM-WETZEL OU EQUIVALENTE |  | UN | 33.91
11.14.11 | SUDECAP | DE PASSAGEM P/ PISO 200X200X100MM-WETZEL OU EQUIVALENTE |  | UN | 45.66
11.14.12 | SUDECAP | DE PASSAGEM P/ PISO 300X300X120MM-WETZEL OU EQUIVALENTE |  | UN | 134.12
11.14.14 | SUDECAP | DE PASSAGEM P/PISO 400X400X200MM-WETZEL OU EQUIVALENTE |  | UN | 244.2
11.14.16 | SUDECAP | DE PASSAGEM SOBREPOR C/SAIDAS 152X152X82MM CPS-15 OU EQUIVALENTE |  | UN | 20.56
11.14.17 | SUDECAP | DE PASSAGEM SOBREPOR C/SAIDAS 202X202X102MM CPS-20 OU EQUIVALENTE |  | UN | 27.74
11.14.19 | SUDECAP | DE PASSAGEM SOBREPOR C/SAIDAS 302X302X122MM CPS-30 OU EQUIVALENTE |  | UN | 57.4
11.14.20 | SUDECAP | DE EMBUTIR EM PVC 2X4" TIGRE OU EQUIVALENTE |  | UN | 4.88
11.14.21 | SUDECAP | DE EMBUTIR EM PVC 4X4" TIGRE OU EQUIVALENTE |  | UN | 5.59
11.14.22 | SUDECAP | DE EMBUTIR OCTOGONAL PVC 3X3" TIGRE OU EQUIVALENTE |  | UN | 6.65
11.14.23 | SUDECAP | DE EMBUTIR OCTOGONAL PVC 4X4" TIGRE OU EQUIVALENTE |  | UN | 6.35
11.14.24 | SUDECAP | DE FERRO ESMALTADO RETANGULAR 2" X 4" P.THOMEU/EQUIVALENTE |  | UN | 4.7
11.14.25 | SUDECAP | DE FERRO ESMALTADO QUADRADA 4" X 4" P.THOMEU/EQUIVALENTE |  | UN | 5.48
11.14.26 | SUDECAP | DE FERRO ESMALTADO OCTOGONAL 3" X 3" P.THOMEU/EQUIVALENTE |  | UN | 4.7
11.14.27 | SUDECAP | DE FERRO ESMALTADO OCTOGONAL 4"X4" P.THOMEU/EQUIVALENTE |  | UN | 5.63
11.14.28 | SUDECAP | DE FERRO ESMALTADO COM FUNDO MOVEL 2" P.THOMEU/EQUIVALENTE |  | UN | 5.91
11.14.29 | SUDECAP | DE FERRO ESMALTADO HEXAGONAL COM FUNDO MOVEL 3" |  | UN | 4.7
11.14.30 | SUDECAP | DE FERRO ESMALTADO COM FUNDO MOVEL 4" P.THOMEU/EQUIVALENTE |  | UN | 5.72
11.14.31 | SUDECAP | DE FERRO ESMALTADO C/FUNDO MOVEL OCTOGONAL DUPLO |  | UN | 6.02
11.14.32 | SUDECAP | CAIXA DE EMBUTIR 4X4" OCTOGONAL PVC FUNDO MOVEL |  | UN | 7.19
11.14.33 | SUDECAP | CAIXA EMBUTIR PVC 10X10X5CM (4X4)ORELHAS METALICAS |  | UN | 8.2
11.14.34 | SUDECAP | CAIXA EMBUTIR PVC 10X5X5CM (2X4")ORELHAS METALICAS |  | UN | 6.69
11.14.35 | SUDECAP | CAIXA DE EMBUTIR 4X2" REF. AQUATIC PIAL OU EQUIVALENTE |  | UN | 32.98
11.14.37 | SUDECAP | TIPO 1, 30X30X40CM C/FUNDO DE BRITA E TAMPA CONCR. |  | UN | 144.32
11.14.38 | SUDECAP | TIPO 2, 40x40x60CM C/FUNDO DE BRITA E TAMPA CONCR. |  | UN | 227.09
11.14.39 | SUDECAP | TIPO 3, 50x50x60CM C/FUNDO DE BRITA E TAMPA CONCR. |  | UN | 267.61
11.14.40 | SUDECAP | 25X25X50CM C/ FUNDO DE BRITA E TAMPA DE CONCRETO |  | UN | 192.96
11.14.42 | SUDECAP | ALVEN. E CONC. 40X40X60CM C/TAMPA DE FERRO FUNDIDO |  | UN | 390.73
11.14.44 | SUDECAP | P/ REFLETOR TIPO 1, 70x70x50 CM, COM GRADE |  | UN | 431.27
11.14.46 | SUDECAP | P/ REFLETOR TIPO 2, 90x90x65 CM, COM GRADE |  | UN | 660.55
11.14.49 | SUDECAP | TIPO ZA PASSEIO COM TAMPA ARTICULADA 28X28X40 CM |  | UN | 105.14
11.14.50 | SUDECAP | TIPO ZB PASSEIO COM TAMPA ARTICULADA 52X44X77 CM |  | UN | 280.05
11.14.51 | SUDECAP | TIPO ZC PASSEIO COM TAMPA ARTICULADA 90X90X82 CM |  | UN | 885.95
11.14.52 | SUDECAP | TIPO ZC GARAGEM C/ TAMPA ART.REFORCADA 90X90X82CM |  | UN | 1728.69
11.15 | SUDECAP | QUADRO DISTRIBUIÇAO DE CIRCUITOS
11.15.01 | SUDECAP | ATE 6 CIRCUITOS |  | UN | 64.97
11.15.02 | SUDECAP | ATE 12 CIRCUITOS |  | UN | 92.81
11.15.31 | SUDECAP | C/ BARRAMENTO 100A, 16 POSICOES - PADRAO DIN |  | UN | 231.66
11.17 | SUDECAP | CONDULETE
11.17.02 | SUDECAP | CONDULETE D= 3/4" |  | UN | 12.45
11.17.06 | SUDECAP | CONDULETE D= 1" |  | UN | 16.56
11.17.09 | SUDECAP | CONDULETE D= 2" |  | UN | 36.66
11.17.10 | SUDECAP | CONDULETE DUPLO 3/4 |  | UN | 22.29
11.17.15 | SUDECAP | TAMPA CEGA P/ CONDULETE D= 3/4" |  | UN | 3.79
11.17.17 | SUDECAP | CONJ. TAMPA E INTERRUPTOR SIMPLES P/ COND. 3/4" |  | UN | 11.63
11.17.18 | SUDECAP | CONJ. TAMPA E INTERRUPTOR PARALELO P/ COND. 3/4" |  | UN | 13.88
11.17.20 | SUDECAP | CONJ. TAMPA E 2 INTERRUPTOR SIMPLES P/COND. 3/4" |  | UN | 17.44
11.17.28 | SUDECAP | CONJ. TAMPA COM TOMADA PADRÃO BRASILEIRO EM CONDULETE |  | UN | 12.96
11.17.30 | SUDECAP | CJ TAMPA C/ 1 TOMADA 2P+T E UNIVERSAL |  | UN | 24.32
11.17.36 | SUDECAP | CONJ. TAMPA C/ INTER E TOMADA PADRAO BRASILEIRO EM CONDULETE |  | UN | 20.43
11.18 | SUDECAP | DISJUNTOR TERMOMAGNETICO (200V-60HRZ)-PADRAO NEMA
11.18.02 | SUDECAP | MONOPOLAR 5KA 15A |  | UN | 12.78
11.18.03 | SUDECAP | MONOPOLAR 5KA 20A |  | UN | 12.92
11.18.11 | SUDECAP | BIPOLAR 10KA 10A |  | UN | 52.69
11.18.13 | SUDECAP | BIPOLAR 10KA 20A |  | UN | 53.09
11.18.14 | SUDECAP | BIPOLAR 10KA 30A |  | UN | 52.69
11.18.17 | SUDECAP | BIPOLAR 10KA 50A |  | UN | 59.86
11.18.29 | SUDECAP | TRIPOLAR 10KA 50A |  | UN | 77.68
11.18.31 | SUDECAP | TRIPOLAR 10KA 70A |  | UN | 103.12
11.18.33 | SUDECAP | TRIPOLAR 10KA 100A |  | UN | 103.46
11.20 | SUDECAP | INTERRUPTOR DIFERENCIAL RESIDUAL
11.20.01 | SUDECAP | BIPOLAR 25A-30MA,2MOD.REF:WRX22530 ELETROMAR/EQUIVALENTE |  | UN | 81
11.20.02 | SUDECAP | BIPOLAR 40A-30MA, 2 MOD. REF. WRX 24030 ELETROMAR OU EQUIVALENTE |  | UN | 81.86
11.22 | SUDECAP | CHAVE/FUSIVEL/RELE FOTOELETR. TECNOWATT OU EQUIVALENTE
11.22.01 | SUDECAP | RELE FOTOELETRICO 1200VA RM-10 - 120V OU EQUIVALENTE |  | UN | 30.46
11.22.02 | SUDECAP | RELE FOTOELETRICO 1800VA RM-10 - 220V OU EQUIVALENTE |  | UN | 32.22
11.22.03 | SUDECAP | BASE P/ RELE FOTOELETRICO |  | UN | 12.41
11.22.05 | SUDECAP | CHAVE MAGNETICA EXTERNA 1 X 30 A MOD. 6904 OU EQUIVALENTE |  | UN | 216.56
11.22.06 | SUDECAP | CHAVE MAGNETICA EXTERNA 1 X 50 A MOD. 6905 OU EQUIVALENTE |  | UN | 227.16
11.22.07 | SUDECAP | CHAVE MAGNETICA EXTERNA 2 X 30 A MOD. 6906 OU EQUIVALENTE |  | UN | 215.72
11.23 | SUDECAP | FIO COM ISOLAMENTO NÃO HALOGÊNO 750V
11.23.04 | SUDECAP | CONDUTOR # 1,5 MM2 |  | M | 1.06
11.23.05 | SUDECAP | CONDUTOR # 2,5 MM2 |  | M | 1.75
11.23.06 | SUDECAP | CONDUTOR # 4,0 MM2 |  | M | 2.83
11.23.07 | SUDECAP | CONDUTOR # 6,0 MM2 |  | M | 3.43
11.23.08 | SUDECAP | CONDUTOR # 10,0 MM2 |  | M | 5.81
11.24 | SUDECAP | CABO FLEXÍVEL NÃO HALOGÊNO
11.24.04 | SUDECAP | # 1,5 MM2, ISOLAMENTO 750V |  | M | 1.09
11.24.05 | SUDECAP | # 2,5 MM2, ISOLAMENTO 750V |  | M | 1.59
11.24.06 | SUDECAP | # 4,0 MM2, ISOLAMENTO 750V |  | M | 2.21
11.24.07 | SUDECAP | # 6,0 MM2, ISOLAMENTO 750V |  | M | 3.13
11.24.08 | SUDECAP | # 10,0 MM2, ISOLAMENTO 750V |  | M | 5.26
11.24.09 | SUDECAP | # 16,0 MM2, ISOLAMENTO 750V |  | M | 7.78
11.24.10 | SUDECAP | # 25,0 MM2, ISOLAMENTO 750V |  | M | 11.25
11.24.11 | SUDECAP | # 35,0 MM2, ISOLAMENTO 750V |  | M | 15.38
11.24.12 | SUDECAP | # 50,0 MM2, ISOLAMENTO 750V |  | M | 21.82
11.24.13 | SUDECAP | # 70,0 MM2, ISOLAMENTO 750V |  | M | 33.47
11.24.14 | SUDECAP | # 95,0 MM2, ISOLAMENTO 750V |  | M | 42.67
11.24.15 | SUDECAP | # 120,0 MM2, ISOLAMENTO 750V |  | M | 54.86
11.24.40 | SUDECAP | C/1 CONDUTOR # 1 X 1,5 MM2, ISOLAMENTO 1KV |  | M | 1.42
11.24.41 | SUDECAP | C/1 CONDUTOR # 1 X 2,5 MM2, ISOLAMENTO 1KV |  | M | 1.92
11.24.42 | SUDECAP | C/1 CONDUTOR # 1 X 4,0 MM2, ISOLAMENTO 1KV |  | M | 2.74
11.24.43 | SUDECAP | C/1 CONDUTOR # 1 X 6,0 MM2, ISOLAMENTO 1KV |  | M | 3.62
11.24.44 | SUDECAP | C/1 CONDUTOR # 1 X 10,0 MM2, ISOLAMENTO 1KV |  | M | 5.73
11.24.45 | SUDECAP | C/1 CONDUTOR # 1 X 16,0 MM2, ISOLAMENTO 1KV |  | M | 8.57
11.24.46 | SUDECAP | C/1 CONDUTOR # 1 X 25,0 MM2, ISOLAMENTO 1KV |  | M | 12.16
11.24.47 | SUDECAP | C/1 CONDUTOR # 1 X 35,0 MM2, ISOLAMENTO 1KV |  | M | 16.37
11.24.48 | SUDECAP | C/1 CONDUTOR # 1 X 50,0 MM2, ISOLAMENTO 1KV |  | M | 22.3
11.24.49 | SUDECAP | C/1 CONDUTOR # 1 X 70,0 MM2, ISOLAMENTO 1KV |  | M | 31.51
11.24.50 | SUDECAP | C/1 CONDUTOR # 1 X 95,0 MM2, ISOLAMENTO 1KV |  | M | 43.09
11.24.51 | SUDECAP | C/1 CONDUTOR # 1 X 120,0 MM2, ISOLAMENTO 1KV |  | M | 55.62
11.24.52 | SUDECAP | C/1 CONDUTOR # 1 X 150,0 MM2, ISOLAMENTO 1KV |  | M | 64.59
11.24.53 | SUDECAP | C/1 CONDUTOR # 1 X 185,0 MM2, ISOLAMENTO 1KV |  | M | 76.62
11.24.54 | SUDECAP | C/1 CONDUTOR # 1 X 240,0 MM2, ISOLAMENTO 1KV |  | M | 92.74
11.30 | SUDECAP | INTERRUPTOR, TOMADA E ACESS. SILENTOQUE PIAL/EQUIVALENTE
11.30.13 | SUDECAP | INTERRUPTOR SIMPLES 10A/250V R.1000 SEM PLACA OU EQUIVALENTE |  | UN | 7.43
11.30.14 | SUDECAP | INTERRUPTOR PARALELO 10A/250V R.1001 SEM PLACA OU EQUIVALENTE |  | UN | 9.68
11.30.21 | SUDECAP | TOMADA 10A/250V-2P SEM PLACA R.54328 SILENTOQUE OU EQUIVALENTE |  | UN | 9.16
11.30.22 | SUDECAP | TOMADA 2P+T 10A-250V, S/ PLACA REF.685044 P.LEGRAN OU EQUIVALENTE |  | UN | 21.36
11.30.23 | SUDECAP | TOMADA 2P+T 20A-250V, SEM PLACA R.54333 OU EQUIVALENTE |  | UN | 13.07
11.30.38 | SUDECAP | CONJ. COM 2 INTER. SIMPLES R.2000 SEM PLACA OU EQUIVALENTE |  | UN | 15.73
11.30.39 | SUDECAP | CONJ. 1 INTER.SIMPLES + 1 PARALELO R.2001 S/ PLACA OU EQUIVALENTE |  | UN | 16.36
11.30.40 | SUDECAP | CONJUNTO 2 INTERRUPTORES PARALELOS S/ PLACA R.2014 OU EQUIVALENTE |  | UN | 18.16
11.30.44 | SUDECAP | CONJUNTO 3 INTERRUPTORES SIMPLES SEM PLACA R.3000 OU EQUIVALENTE |  | UN | 19.59
11.30.45 | SUDECAP | CONJ 2 INTERRUP. SIMPLES+1 PARALELO SEM PLACA |  | UN | 21.3
11.30.46 | SUDECAP | CONJ 1 INTERRUP. SIMPLES+2 PARALELOS SEM PLACA |  | UN | 24.34
11.30.49 | SUDECAP | PLACA TERMOPLASTICA CINZA 4X4" CEGA PIAL OU EQUIVALENTE |  | UN | 8.19
11.30.50 | SUDECAP | PLACA TERMOPLASTICA 2X4" COM FURO CENTRAL PIAL/SIM OU EQUIVALENTE |  | UN | 4.12
11.30.51 | SUDECAP | PLACA TERMOPLASTICA CINZA PARA CAIXA 2" X 4" |  | UN | 4.28
11.30.52 | SUDECAP | PLACA TERMOPLASTICA CINZA PARA CAIXA 4" X 4" |  | UN | 8.05
11.31 | SUDECAP | INTERRUPTOR, TOMADA E ACESSORIO-LINHA DECORATIVA
11.31.01 | SUDECAP | INTER. SIMPLES (1MOD) 10A-250V-R.6110 00 PIAL/EQUIVALENTE |  | UN | 11.81
11.31.02 | SUDECAP | INTER. PARAL. (1MOD) 10A-250V-R.6110 01 PIAL/EQUIVALENTE |  | UN | 13.29
11.31.03 | SUDECAP | INTER. BIP. SIMPLES (1MOD) 10A-250V-R.6120 05 PIAL OU EQUIVALENTE |  | UN | 30.72
11.31.04 | SUDECAP | INTER. INTERM. (1MOD) 10A-250V-R.6120 07 PIAL/EQUIVALENTE |  | UN | 35.34
11.31.06 | SUDECAP | TOM. 2P UNIV. (1 MOD) 10A-250V R .6150 40 PIAL/EQUIVALENTE |  | UN | 12.69
11.31.07 | SUDECAP | TOM. 2P+T UNIV.(2 MOD) 20A-250V R.6150 60 PIAL/EQUIVALENTE |  | UN | 21.94
11.31.09 | SUDECAP | CIGARRA 50/60HZ 127V - R.6110 40 PIAL/EQUIVALENTE |  | UN | 35.46
11.31.10 | SUDECAP | ACESS.SAIDA FIO D=11MM (1 MOD) R.6110 48 PIAL/EQUIVALENTE |  | UN | 5.57
11.31.11 | SUDECAP | PULSADOR P/ CAMPAINHA (1 MOD) 2A-250V R.61002 PIAL OU EQUIVALENTE |  | UN | 12.25
11.31.12 | SUDECAP | SUPORTE P/ CX 2X4" (I MOD VERT) R.6121 21 PIAL/EQUIVALENTE |  | UN | 2.86
11.31.13 | SUDECAP | SUPORTE P/ CX 2X4"(ATE 3 MOD) R.6121 22 PIAL/EQUIVALENTE |  | UN | 2.86
11.31.14 | SUDECAP | SUPORTE P/ CX 4X4"(ATE 6 MOD.)R.6121 24 PIAL/EQUIVALENTE |  | UN | 3.69
11.31.15 | SUDECAP | PLACA P/CX. 2X4"-LINHA PIALPLUS, PIAL/EQUIVALENTE |  | UN | 4.74
11.31.16 | SUDECAP | PLACA P/CX. 4X4"-LINHA PIALPLUS, PIAL/EQUIVALENTE |  | UN | 8.84
11.37 | SUDECAP | LUMINARIA SOBREPOR P/LAMP.FLUOR, REFLETOR ALUMINI0
11.37.01 | SUDECAP | 1X14W SOQUETE ANTIVIBRAT. REF.3837 ITAIM OU EQUIV. |  | UN | 103.26
11.37.02 | SUDECAP | 1X16W SOQUETE ANTIVIBRAT. REF.3540 ITAIM OU EQUIV. |  | UN | 73.26
11.37.04 | SUDECAP | 1X28W SOQUETE ANTIVIBRAT. REF.3837 ITAIM OU EQUIV. |  | UN | 153.26
11.37.05 | SUDECAP | 1X32W SOQUETE ANTIVIBRAT. REF.3540 ITAIM OU EQUIV. |  | UN | 128.26
11.37.06 | SUDECAP | 2X14W SOQUETE ANTIVIBRAT. REF.3007 ITAIM OU EQUIV. |  | UN | 80.72
11.37.07 | SUDECAP | 2X16W SOQUETE ANTIVIBRAT. REF.3540 ITAIM OU EQUIV. |  | UN | 79.76
11.37.08 | SUDECAP | 2X28W SOQUETE ANTIVIBRAT. REF.3007 ITAIM OU EQUIV. |  | UN | 114.95
11.37.20 | SUDECAP | 2X32W SOQUETE ANTIVIBRAT. REF.3540 ITAIM OU EQUIV. |  | UN | 94.05
11.37.21 | SUDECAP | 2X14W COMPLETA (REATOR, LAMPADA E SOQUETE) |  | CJ | 184.73
11.37.22 | SUDECAP | 2X16W COMPLETA (REATOR, LAMPADA E SOQUETE) |  | CJ | 137.44
11.37.23 | SUDECAP | 2X28W COMPLETA (REATOR, LAMPADA E SOQUETE) |  | CJ | 221.18
11.37.24 | SUDECAP | 2X32W COMPLETA (REATOR, LAMPADA E SOQUETE) |  | CJ | 159.94
11.37.28 | SUDECAP | LUMINARIA EMERG FAROIS DUPLOS HALOGENIO 55W WETZEL OU EQUIVALENTE |  | UN | 426.63
11.37.29 | SUDECAP | 2X18W CIRCULAR COMPACTA REF.BLENDA ITAIM/EQUIV. |  | UN | 114.67
11.37.30 | SUDECAP | 2X32W FLUORESC. SOBREPOR REF.LPT-22 ITAIM OU EQUIV |  | UN | 109.34
11.37.31 | SUDECAP | 2X32W/127W SOBREPOR REF.OCT 1369 INDELPA OU EQUIV. |  | UN | 96.24
11.38 | SUDECAP | LUMINARIA EMBUTIR P/LAMP. FLUOR. REFLETOR ALUMINIO
11.38.01 | SUDECAP | 1X14W SOQUETE ANTIVIBRAT. REF.2007 ITAIM OU EQUIV. |  | UN | 88.26
11.38.02 | SUDECAP | 1X16W SOQUETE ANTIVIBRAT. REF.2540 ITAIM OU EQUIV. |  | UN | 95.26
11.38.03 | SUDECAP | 1X28W SOQUETE ANTIVIBRAT. REF.2837 ITAIM OU EQUIV. |  | UN | 148.26
11.38.04 | SUDECAP | 1X32W SOQUETE ANTIVIBRAT. REF.2540 ITAIM OU EQUIV. |  | UN | 123.26
11.38.05 | SUDECAP | 2X14W SOQUETE ANTIVIBRAT. REF.2007 ITAIM OU EQUIV. |  | UN | 77.26
11.38.06 | SUDECAP | 2X16W SOQUETE ANTIVIBRAT. REF.2540 ITAIM OU EQUIV. |  | UN | 77.26
11.38.07 | SUDECAP | 2X28W SOQUETE ANTIVIBRAT. REF.2007 ITAIM OU EQUIV. |  | UN | 109.21
11.38.08 | SUDECAP | 2X32W SOQUETE ANTIVIBRAT. REF.2540 ITAIM OU EQUIV. |  | UN | 107.32
11.38.09 | SUDECAP | 2X14W COMPLETA (REATOR, LAMPADA E SOQUETE) |  | UN | 176.29
11.38.10 | SUDECAP | 2X16W COMPLETA (REATOR, LAMPADA E SOQUETE) |  | UN | 129.96
11.38.11 | SUDECAP | 2X28W COMPLETA (REATOR, LAMPADA E SOQUETE) |  | UN | 210.46
11.38.12 | SUDECAP | 2X32W COMPLETA (REATOR, LAMPADA E SOQUETE) |  | UN | 168.23
11.43 | SUDECAP | LUMINARIA PARA TETO
11.43.02 | SUDECAP | GLOBO VIDRO ESFERICO LEITOSO 10X20 CM |  | UN | 35.51
11.45 | SUDECAP | ARANDELA
11.45.01 | SUDECAP | ARANDEA EXTERNA P/ 1 LAMP. FLUORESC. COMPACTA 20W |  | UN | 75.21
11.45.02 | SUDECAP | ARAND. P/ LAMP. FLUOR.ELETRON. 20W REF.ITAIM EQUIV |  | UN | 143.26
11.45.46 | SUDECAP | TIPO TARTARUGA - LUMIFOR OU EQUIVALENTE |  | UN | 21.83
11.51 | SUDECAP | LUMINARIA EXTERNA DECORATIVA PARA POSTES
11.51.05 | SUDECAP | LUMINARIA DECORATIVA VM 125W BL-2 TECNOWATT/EQUIVALENTE. |  | UN | 656.52
11.51.06 | SUDECAP | LUMINARIA DECORATIVA VM 125W BL-7 TECNOWATT/EQUIVALENTE |  | UN | 875.02
11.53 | SUDECAP | ILUMINACAO PUBLICA - PADRAO CEMIG
11.53.08 | SUDECAP | LUMINARIA VS 70W IP71 SRB TECNOWATT/EQUIVALENTE |  | UN | 184.77
11.53.10 | SUDECAP | LUMINARIA VS 400W IP66 TECNOWATT/EQUIVALENTE |  | UN | 598.27
11.54 | SUDECAP | PROJETORES PARA QUADRAS E CAMPOS DE FUTEBOL
11.54.02 | SUDECAP | P/ 1 LAMP.VM,VS,400 MOD.PL 400-MA TECNOWAT/EQUIVALENTE |  | UN | 94.67
11.54.03 | SUDECAP | P/ 1 LAMP.VM,VS 400 C/BASE MOD.PL 400-MVR TECNOWAT OU EQUIVALENTE |  | UN | 190.14
11.54.05 | SUDECAP | LUMINARIA V. METALICO 400W PR40 TECNOWATT/EQUIVALENTE |  | UN | 342.65
11.55 | SUDECAP | COMPLEMENTOS PARA LUMINARIAS
11.55.01 | SUDECAP | RECEPTACULO DE PORCELANA NORMAL E-27 |  | UN | 7.89
11.55.02 | SUDECAP | RECEPTACULO DE PORCELANA E40 |  | UN | 12.69
11.55.04 | SUDECAP | SUPORTE LUMINARIA PETALA SL-1/2 TOPO 114MM TECNOW. OU EQUIVALENTE |  | UN | 153.66
11.55.06 | SUDECAP | SUPORTE LUMINARIA PETALA SL-2/2 TOPO 114MM TECNOW. OU EQUIVALENTE |  | UN | 188.31
11.55.08 | SUDECAP | SUPORTE LUMINARIA PETALA SL-3/2 TOPO 114MM TECNOW. OU EQUIVALENTE |  | UN | 172.56
11.55.20 | SUDECAP | SOQUETE PARA LAMPADA FLUORESCENTE |  | UN | 3.83
11.56 | SUDECAP | POSTE GALVANIZADO ESCALONADO RETO ENGASTADO
11.56.01 | SUDECAP | HT=4,5M / HL=3,8M /B=89MM /DT=60,3MM PADRAO CEMIG |  | UN | 520.16
11.56.03 | SUDECAP | HT=8,0M / HL=7,0M /DB=115MM /DT=80MM PADRAO CEMIG |  | UN | 1065.91
11.56.04 | SUDECAP | HT=12,0M / HL=9,8M /DB=139MM /DT=89MM |  | UN | 1364.91
11.58 | SUDECAP | REATORES P/ LAMPADA FLUORESCENTE
11.58.01 | SUDECAP | SIMPLES, AFP PARTIDA RAPIDA 1X16W - 127V |  | UN | 22.92
11.58.02 | SUDECAP | DUPLO, AFP PARTIDA RAPIDA 2X16W - 127V |  | UN | 23.17
11.58.03 | SUDECAP | SIMPLES, AFP PARTIDA RAPIDA 1X32W - 127V |  | UN | 37.01
11.58.04 | SUDECAP | DUPLO, AFP PARTIDA RAPIDA 2X32W - 127V |  | UN | 30.78
11.58.05 | SUDECAP | SIMPLES, AFP PARTIDA RAPIDA 1X20W/1X40W - 127V |  | UN | 25.47
11.58.06 | SUDECAP | DUPLO, AFP PARTIDA RAPIDA 2X20W/2X40W - 127V |  | UN | 26.11
11.58.07 | SUDECAP | SIMPLES, AFP PARTIDA RAPIDA 1X14W/1X28W |  | UN | 71.85
11.58.08 | SUDECAP | DUPLO, AFP PARTIDA RAPIDA 2X14W |  | UN | 68.16
11.58.09 | SUDECAP | DUPLO, AFP PARTIDA RAPIDA 2X28W |  | UN | 68.16
11.59 | SUDECAP | REATOR ELETRONICO P/ LAMP. DESCARGA (VM/VS/VMET)
11.59.01 | SUDECAP | INTERNO P/ LAMP. VM 80W-220V, C/ CAPACITOR |  | UN | 38.45
11.59.02 | SUDECAP | INTERNO P/ LAMP. VM 125W-220V, C/ CAPACITOR |  | UN | 46.55
11.59.03 | SUDECAP | INTERNO P/ LAMP. VM 250W-220V, C/ CAPACITOR |  | UN | 58.72
11.59.04 | SUDECAP | INTERNO P/ LAMP. VM 400W-220V, C/ CAPACITOR |  | UN | 76.21
11.59.05 | SUDECAP | EXTERNO P/ LAMP. VM 80W-220V, C/ CAPACITOR |  | UN | 39.38
11.59.06 | SUDECAP | EXTERNO P/ LAMP. VM 125W-220V, C/ CAPACITOR |  | UN | 40.96
11.59.07 | SUDECAP | EXTERNO P/ LAMP. VM 250W-220V, C/ CAPACITOR |  | UN | 51.5
11.59.08 | SUDECAP | EXTERNO P/ LAMP. VM 400W-220V, C/ CAPACITOR |  | UN | 74.66
11.59.09 | SUDECAP | INTERNO P/ LAMP. VS 70W-220V C/ CAPACITOR/IGNITOR |  | UN | 48.81
11.59.10 | SUDECAP | INTERNO P/ LAMP. VS 100W-220V, C/CAPACITOR/IGNITOR |  | UN | 63.65
11.59.11 | SUDECAP | INTERNO P/ LAMP. VS 150W-220V, C/CAPACITOR/IGNITOR |  | UN | 66.19
11.59.12 | SUDECAP | INTERNO P/ LAMP. VS 250W-220V, C/CAPACITOR/IGNITOR |  | UN | 87.2
11.59.13 | SUDECAP | INTERNO P/ LAMP. VS 400W-220V, C/CAPACITOR/IGNITOR |  | UN | 102.09
11.59.14 | SUDECAP | EXTERNO P/ LAMP. VS 70W-220V, C/CAPACITOR/IGNITOR |  | UN | 46.19
11.59.15 | SUDECAP | EXTERNO P/ LAMP. VS 100W-220V, C/CAPACITOR/IGNITOR |  | UN | 58.33
11.59.16 | SUDECAP | EXTERNO P/ LAMP. VS 150W-220V, C/CAPACITOR/IGNITOR |  | UN | 72.54
11.59.17 | SUDECAP | EXTERNO P/ LAMP. VS 250W-220V, C/CAPACITOR/IGNITOR |  | UN | 73.38
11.59.18 | SUDECAP | EXTERNO P/ LAMP. VS 400W-220V, C/CAPACITOR/IGNITOR |  | UN | 96.4
11.59.19 | SUDECAP | INTERNO P/LAMP. VMETALICO 70W-220V, COM CAPACITOR |  | UN | 52.27
11.59.20 | SUDECAP | EXTERNO P/LAMP.VMETALICO 70W-220V COM CAPACITOR |  | UN | 54.7
11.59.21 | SUDECAP | INTERNO P/ LAMP. VMETALICO 150W-220V C/ CAPACITOR |  | UN | 56.57
11.59.22 | SUDECAP | EXTERNO P/ LAMP. VMETALICO 150W-220V C/ CAPACITOR |  | UN | 62.19
11.59.23 | SUDECAP | EXT. P/ LAMP.VMET 250W-220V, C/CAPACITOR/IGNITOR |  | UN | 83.81
11.59.24 | SUDECAP | EXT. P/ LAMP.VMET 400W-220V, C/CAPACITOR/IGNITOR |  | UN | 81.26
11.60 | SUDECAP | LAMPADAS - 127V/220V
11.60.02 | SUDECAP | LAMPADA LED 7W SOQUETE ROSCA |  | UN | 22.91
11.60.03 | SUDECAP | LAMPADA LED 9W SOQUETE ROSCA |  | UN | 25.64
11.60.05 | SUDECAP | FLUORESCENTE ELETRONICA PLE 9W-127V-AFP-E27 |  | UN | 12.2
11.60.06 | SUDECAP | FLUORESCENTE ELETRONICA PLE11W-127V-AFP-E27 |  | UN | 12.29
11.60.07 | SUDECAP | FLUORESCENTE ELETRONICA PLE15W-127V-AFP-E27 |  | UN | 12.94
11.60.08 | SUDECAP | FLUORESCENTE ELETRONICA PLE20W-127V-AFP-E27 |  | UN | 14.21
11.60.09 | SUDECAP | FLUORESCENTE ELETRONICA PLE23W-127V-AFP-E27 |  | UN | 13.8
11.60.10 | SUDECAP | FLUORESCENTE TLDRS AFP 16/84-16W - G13 |  | UN | 12.21
11.60.11 | SUDECAP | FLUORESCENTE AFP 20/84-20W-G13 |  | UN | 8.75
11.60.12 | SUDECAP | FLUORESCENTE TLDRS AFP 32/84-32W - G13 |  | UN | 10.24
11.60.13 | SUDECAP | FLUORESCENTE 14W AFP TUBULAR |  | UN | 11.05
11.60.14 | SUDECAP | FLUORESCENTE 16W AFP TUBULAR |  | UN | 10.38
11.60.15 | SUDECAP | FLUORESCENTE 28W AFP TUBULAR |  | UN | 11.63
11.60.16 | SUDECAP | FLUORESCENTE 32W AFP TUBULAR |  | UN | 10.68
11.60.17 | SUDECAP | FLUORESCENTE 13W AFP COMPACTA C/ REATOR INCORPORAD |  | UN | 15.88
11.60.18 | SUDECAP | FLUORESCENTE 15W AFP COMPACTA C/ REATOR INCORPORAD |  | UN | 17
11.60.19 | SUDECAP | FLUORESCENTE 18W AFP COMPACTA C/ REATOR INCORPORAD |  | UN | 12.88
11.60.20 | SUDECAP | FLUORESCENTE 25W AFP COMPACTA C/ REATOR INCORPORAD |  | UN | 16.21
11.60.21 | SUDECAP | VAPOR DE MERCURIO OVOIDE 80W-220V-AFP BASE E27 |  | UN | 20.16
11.60.22 | SUDECAP | VAPOR DE MERCURIO OVOIDE 125W-220V-AFP BASE E27 |  | UN | 15.18
11.60.23 | SUDECAP | VAPOR DE MERCURIO OVOIDE 250W-220V-AFP BASE E40 |  | UN | 22.97
11.60.24 | SUDECAP | VAPOR DE MERCURIO OVOIDE 400W-220V-AFP-BASE E40 |  | UN | 36.17
11.60.28 | SUDECAP | VAPOR DE SODIO OVOIDE 150W- AFP-E40 |  | UN | 31.52
11.60.29 | SUDECAP | VAPOR DE SODIO OVOIDE 250W-AFP-E40 |  | UN | 33.35
11.60.30 | SUDECAP | VAPOR DE SODIO OVOIDE 400W- AFP-E40 |  | UN | 35.9
11.60.33 | SUDECAP | VAPOR DE SODIO OVOIDE 70W-AFP-E27 |  | UN | 21.33
11.60.34 | SUDECAP | VAPOR DE SODIO OVOIDE 100W-AFP-E40 |  | UN | 30.08
11.60.35 | SUDECAP | VAPOR DE SODIO TUBULAR 100W-220V-AFP-E40 |  | UN | 27.7
11.60.36 | SUDECAP | VAPOR DE SODIO TUBULAR 150W-220V-AFP-E40 |  | UN | 30.62
11.60.37 | SUDECAP | VAPOR DE SODIO TUBULAR 250W-AFP-220V-E40 |  | UN | 36.13
11.60.38 | SUDECAP | VAPOR DE SODIO TUBULAR 400W-220V-AFP-E40 |  | UN | 45.08
11.60.42 | SUDECAP | VAPOR METALICO TUBULAR 150W-AFP-E40 |  | UN | 41.59
11.60.43 | SUDECAP | VAPOR METALICO TUBULAR 250W-AFP-E40 |  | UN | 62.25
11.60.44 | SUDECAP | VAPOR METALICO TUBULAR 400W-AFP-E40 |  | UN | 78.35
11.60.45 | SUDECAP | VAPOR METALICO OVOIDE 250W AFP-E40 |  | UN | 55.68
11.60.46 | SUDECAP | VAPOR METALICO OVOIDE 400W AFP-E40 |  | UN | 56.63
11.60.50 | SUDECAP | FLUORESCENTE UNIVERSAL 20W-127V-AFP |  | UN | 7.68
11.60.51 | SUDECAP | FLUORESCENTE UNIVERSAL 40W-127V-AFP |  | UN | 7.68
11.61 | SUDECAP | PADRAO CEMIG AEREO EM MURETA
11.61.09 | SUDECAP | TIPO C3, DEMANDA 27,1 A 38 KVA (3F+N) |  | UN | 1971.11
11.61.10 | SUDECAP | TIPO C4, DEMANDA 38,1 A 47 KVA (3F+N) |  | UN | 2524.51
11.61.11 | SUDECAP | TIPO C5, DEMANDA 47,1 A 57 KVA (3F+N) |  | UN | 3116.81
11.61.12 | SUDECAP | TIPO C6, DEMANDA 57,1 A 66 KVA (3F+N) |  | UN | 3498.13
11.61.13 | SUDECAP | TIPO C7, DEMANDA 66,1 A 75 KVA (3F+N) |  | UN | 3520.65
11.62 | SUDECAP | PADRAO CEMIG SUBTERRANEO EM MURETA
11.62.09 | SUDECAP | TIPO C3, DEMANDA 27,1 A 38 KVA (3F+N) |  | UN | 1781.93
11.62.10 | SUDECAP | TIPO C4, DEMANDA 38,1 A 47 KVA (3F+N) |  | UN | 2435.39
11.62.11 | SUDECAP | TIPO C5, DEMANDA 47,1 A 57 KVA (3F+N) |  | UN | 3074.87
11.62.12 | SUDECAP | TIPO C6, DEMANDA 57,1 A 66 KVA (3F+N) |  | UN | 3151.48
11.80 | SUDECAP | FIOS E CABOS PADRAO TELEMAR
11.80.01 | SUDECAP | TELEFONICO TIPO FI 2 X 0,6 MM2 PADRAO TELEBRAS |  | M | 1.25
11.80.02 | SUDECAP | CABO CI50.10 |  | M | 5.3
11.80.03 | SUDECAP | CABO CI50.20 |  | M | 8.73
11.80.04 | SUDECAP | CABO CI50.30 |  | M | 11.85
11.80.05 | SUDECAP | CABO CI50.50 |  | M | 17.83
11.80.07 | SUDECAP | CABO CCE-APL-50.2 |  | M | 2.88
11.80.09 | SUDECAP | CABO CCE-APL-50.4 |  | M | 3.78
11.80.11 | SUDECAP | CABO CCE-APL-50.6 |  | M | 5.28
11.80.12 | SUDECAP | CABO CTP-APL-5N 50.10 |  | M | 6.73
11.80.13 | SUDECAP | CABO CTP-APL-5N 50.20 |  | M | 10.03
11.80.14 | SUDECAP | CABO CTP-APL-5N 50.30 |  | M | 12.98
11.80.15 | SUDECAP | CABO CTP-APL-5N 50.50 |  | M | 19.41
11.80.20 | SUDECAP | CABO UTP 4 PARES-CATEGORIA 5E-FURUKAWA OU EQUIVALENTE |  | M | 3.21
11.81 | SUDECAP | TOMADAS PADRAO PARA TELECOMUNICACOES
11.81.02 | SUDECAP | TOMADA 4P PARA TELEFONE R.5003 S/ PLACA |  | UN | 14.6
11.81.03 | SUDECAP | TOMADA RJ11 C/ PLACA P/ CAIXA 4"X2" - SILENTOQUE OU EQUIVALENTE |  | UN | 23.74
11.81.09 | SUDECAP | PLACA 2X4" COM FURO CENTRAL PARA TOMADA JACK |  | UN | 4.22
11.82 | SUDECAP | ACESSORIOS PARA INSTALAÇAO TELEFONICA/INFORMATICA
11.82.01 | SUDECAP | ANEL GUIA PADRAO TELEMAR AGS-1 |  | UN | 1.79
11.82.05 | SUDECAP | ANEL GUIA PADRAO TELEMAR AGS-5 |  | UN | 1.79
11.82.06 | SUDECAP | CABO COAXIAL P/ ANTENA OU EQUIVALENTE |  | M | 2.83
11.82.07 | SUDECAP | CABO OPTICO CF0A 4 FIBRAS |  | M | 6.56
11.82.10 | SUDECAP | CANALETA SUPORTE (CAN-5) PADRAO TELEMAR |  | UN | 5.44
11.82.15 | SUDECAP | ABRAÇADEIRA PADRAO TELEMAR BC-1 |  | UN | 1.07
11.82.16 | SUDECAP | ABRAÇADEIRA PADRAO TELEMAR BC-2 |  | UN | 1.11
11.82.17 | SUDECAP | ABRAÇADEIRA PADRAO TELEMAR BC-3 |  | UN | 1.43
11.82.18 | SUDECAP | ABRAÇADEIRA PADRAO TELEMAR BC-4 |  | UN | 1.17
11.82.19 | SUDECAP | SUPORTE P/ BORNE FEMEA PINO BANANA PADRAO TELEMAR |  | UN | 3.44
11.82.20 | SUDECAP | BORNE FEMEA PARA PINO BANANA PADRAO TELEMAR |  | UN | 5.95
11.82.21 | SUDECAP | BLOCO DE LIGAÇAO INTERNA TIPO BLI-10 P. TELEBRAS |  | UN | 9.27
11.82.50 | SUDECAP | TOMADA RJ 45 S/ PLACA |  | UN | 12.02
11.82.51 | SUDECAP | PORTA ETIQUETAS P/BLOCOS 110, REF. K110-PE DA PLP OU EQUIVALENTE |  | UN | 7.05
11.82.52 | SUDECAP | FITA ADESIVA P/ IDENTIF. DE CABO, REF. BRADY OU EQUIVALENTE |  | PCTE | 187.51
11.82.54 | SUDECAP | GUIA DE CABOS P/ RACK 1U |  | UN | 21.9
11.82.55 | SUDECAP | BLOCO PARA 50 PARES K110-50SS OU EQUIVALENTE |  | UN | 67.07
11.82.56 | SUDECAP | CALHA COM 8 TOMADAS 19" |  | UN | 58.2
11.82.57 | SUDECAP | CALHA COM 4 TOMADAS 19" |  | UN | 76.28
11.82.58 | SUDECAP | PATCH CORDS TIPO 110-CATEG.5E-REF.K-PC5E15-1,5M OU EQUIVALENTE |  | UN | 31.43
11.82.59 | SUDECAP | PATCH CORDS TIPO RJ45-CATEG.E-REF.K-PC5E-1,5M OU EQUIVALENTE |  | UN | 13.5
11.82.60 | SUDECAP | MODULO HITOP EMBUTIR, 19" 16U OU EQUIVALENTE |  | UN | 699.69
11.82.61 | SUDECAP | BANDEJA DE APOIO P/ RACK 4U REF. K110-APOLO DA PLP OU EQUIVALENTE |  | UN | 95.37
11.82.62 | SUDECAP | PAINEL CEGO, REF. KN-BLIND DA PLP OU EQUIVALENTE |  | UN | 35.52
11.82.63 | SUDECAP | PAINEL TV, REF. KNVD-MOD4 DA PLP OU EQUIVALENTE |  | UN | 216.28
11.82.64 | SUDECAP | ORGANIZADOR DE CABOS 1U ALLKONNECT OU EQUIVALENTE |  | UN | 106.23
11.82.66 | SUDECAP | PATCH PAINEL 24 PORTAS CATEG.5E MAXITELECOM/SIMIL. OU EQUIVALENTE |  | UN | 177.12
11.82.67 | SUDECAP | PATCH PAINEL 48 PORTAS CATEG.5E MAXITELECOM/SIMIL. OU EQUIVALENTE |  | UN | 367.51
11.82.70 | SUDECAP | IDENTIF. TESTE E CERTIFICACAO PONTOS REDE LOGICA OU EQUIVALENTE |  | UN | 12.84
11.83 | SUDECAP | ATERRAMENTO PARA INSTALAÇAO
11.83.01 | SUDECAP | HASTE DE ATERRAMENTO DE AÇO COBREADO 15MM X 2400MM |  | UN | 51.46
11.83.02 | SUDECAP | CONECTOR CABO HASTE CHT-1 DE ATERRAMENTO P.TELEMAR |  | UN | 16.94
11.83.03 | SUDECAP | CORDOALHA DE AÇO COBREADO 6,3MM |  | M | 11.02
11.83.10 | SUDECAP | HASTE DE ATERRAMENTO AÇO GALV. 3/4" X 1,5 MM |  | UN | 71.9
11.83.11 | SUDECAP | HASTE DE ATERRAMENTO AÇO GALV. 3/4" X 3,0 MM |  | UN | 88.85
11.83.12 | SUDECAP | HASTE DE ATERRAMENTO 14MM X 2000 MM |  | UN | 28.63
11.83.13 | SUDECAP | HASTE ATERRAMENTO AÇO ZINCADO 25X25X2500MM P.CEMIG |  | UN | 49.35
11.83.14 | SUDECAP | HASTE ATERRAMENTO 17MM X 2400 MM |  | UN | 52.07
11.84 | SUDECAP | CAIXAS PARA INSTALAÇAO TELEFONICA PADRAO TELEMAR
11.84.01 | SUDECAP | P20 20X20X20 CM - FERRO FUNDIDO - PADRAO TELEMAR |  | UN | 269.2
11.84.02 | SUDECAP | R1 35X60X50 CM P.TELEBRAS INCLUSIVE ARO E TAMPA |  | UN | 547.04
11.84.03 | SUDECAP | R2 107X52X50 CM - ALVEN. E CONC. TAMPA TIPO TR2-FF |  | UN | 864.14
11.85 | SUDECAP | CX INTERNA METAL.-EMBUTIR/SOBREPOR-PADRAO TELEMAR
11.85.01 | SUDECAP | Nº2 (20X20X12)CM, C/ PORTA E FUNDO DE MADEIRA |  | UN | 58.92
11.85.02 | SUDECAP | Nº3 (40X40X12)CM, C/ PORTA E FUNDO DE MADEIRA |  | UN | 118.23
11.85.03 | SUDECAP | Nº4 (60X60X12)CM, C/ PORTA E FUNDO DE MADEIRA |  | UN | 193.23
11.85.04 | SUDECAP | Nº5 (80X80X12)CM, C/ PORTA E FUNDO DE MADEIRA |  | UN | 300.27
11.85.05 | SUDECAP | Nº6 (100X100X12)CM, C/ PORTA E FUNDO DE MADEIRA |  | UN | 769.42
11.91 | SUDECAP | CONDUTORES DE ATERRAMENTO
11.91.01 | SUDECAP | CABO DE COBRE NU # 6 MM2 |  | M | 4.09
11.91.02 | SUDECAP | CABO DE COBRE NU # 10MM2 |  | M | 5.51
11.91.03 | SUDECAP | CABO DE COBRE NU # 16 MM2 |  | M | 8.44
11.91.04 | SUDECAP | CABO DE COBRE NU # 25 MM2 |  | M | 11.86
11.91.05 | SUDECAP | CABO DE COBRE NU # 35 MM2 |  | M | 15.98
11.91.06 | SUDECAP | CABO DE COBRE NU # 50 MM2 |  | M | 22.23
11.91.09 | SUDECAP | CABO DE COBRE NU # 70MM2 |  | M | 33.11
11.92 | SUDECAP | PROTECAO EXTERNA - CONTRA DESCARGA ATMOSFERICA
11.92.01 | SUDECAP | TERMINAL AEREO (CAPTOR), ACO GALV. D= 3/8"X250MM |  | UN | 5.02
11.92.02 | SUDECAP | CONECTOR DE BRONZE C/FURO VERTICAL P/CAPTOR |  | UN | 14.88
11.92.03 | SUDECAP | CAIXA EQUALIZACAO DE POLIPROPILENO 180X145MM B.6MM |  | UN | 110.4
11.92.04 | SUDECAP | MOLDE P/ SOLDA EXOTERMICA HCL 5/8".50-5 |  | UN | 208.82
11.92.05 | SUDECAP | BISNAGA DE POLIURETANO SIKAFLEX 300ML |  | UN | 32.7
11.92.06 | SUDECAP | PRESILHA LATAO P/CABO 35/50MM2 C/PARAFUSO/BUCHA S6 |  | UN | 1.82
11.92.07 | SUDECAP | CONECTOR MINI-GAR 16 A 35MM2 P/TERMINAIS AEREOS |  | UN | 16.23
11.92.08 | SUDECAP | CX MET.(38X32)CM C/PLACA DE COBRE P/EQUALIZACAO |  | UN | 201.62
11.92.09 | SUDECAP | TERMINAL AEREO EM LATAO SEXT. 5/16X250 TEL-023 |  | UN | 17.56
11.92.11 | SUDECAP | FIXADOR OMEGA EM LATAO P/CABO 35 MM2 |  | UN | 2.52
11.92.12 | SUDECAP | GRAMPO TIPO X ESTAMPADO COBRE 35 MM2 |  | UN | 11.69
11.92.13 | SUDECAP | PRESILHA LATAO 16 MM2 FURO C/DIAMETRO DE 5MM |  | UN | 2.48
11.92.14 | SUDECAP | FIXADOR OMEGA EM LATAO P/CABO DE COBRE 16/25MM2 |  | UN | 2.47
11.92.15 | SUDECAP | CONECTOR EMENDA E MEDICAO P/CABOS COBRE 16 A 50MM2 |  | UN | 21.23
11.92.16 | SUDECAP | TERMINAL DE 1 COMPRESSAO 1 FURO DE 16 MM2 |  | UN | 1.97
11.92.17 | SUDECAP | CAIXA DE EQUALIZACAO 20X20CM C/9TERMINAIS BARR.6MM |  | UN | 118.06
11.92.18 | SUDECAP | HASTE ALTA CAMADA 254 MICRONS 5/8"X2,40M |  | UN | 55.81
11.92.19 | SUDECAP | TERMINAL DE 1 COMPRESSAO 1 FURO 35 MM2 |  | UN | 3.28
11.92.20 | SUDECAP | TERMINAL DE COMPRESSAO EM COBRE ESTANHADO TEL-5035 OU EQUIVALENTE |  | UN | 3.41
11.92.21 | SUDECAP | PARAFUSO SEXT.AÇO INOX ROSCA SOB. M6X45MM TEL-5346 OU EQUIVALENTE |  | UN | 1.76
11.92.22 | SUDECAP | PORCA SEXTAVADA EM AÇO INOX REF. TEL-5414 OU EQUIVALENTE |  | UN | 1.37
11.92.23 | SUDECAP | PARAFUSO FENDA AUTOTARRAXANTE INOX 4,2X32MM |  | UN | 1.43
11.92.24 | SUDECAP | ABRACADEIRA PVC TIPO COLAR 1" |  | UN | 3.34
11.92.25 | SUDECAP | BARRA CHATA DE ALUMINIO 7/8"X1/8"X3000MM |  | UN | 23.46
11.92.26 | SUDECAP | MASTRO DN = 1 1/2" 3M |  | UN | 71.69
11.92.27 | SUDECAP | PARA RAIO TIPO FRANKLIN 4PONTAS LATAO CROMADO350MM |  | UN | 52.51
11.92.28 | SUDECAP | ARRUELA DE PRESSAO EM ACO INOX REF. TEL-5303 OU EQUIVALENTE |  | UN | 1.34
11.92.30 | SUDECAP | CX.INSPECAO EM PVC 300X300MM TAMPA FOFO TIPO SOLO |  | UN | 50.28
11.92.31 | SUDECAP | CONECTOR DE PRESSAO 35MM2 TEL-5015 OU EQUIVALENTE |  | UN | 5.62
11.92.32 | SUDECAP | BARRA GALVANIZADA A FOGO DIAM. 3/8"X3,4M (RE-BAR) |  | UN | 17.53
11.92.33 | SUDECAP | TERMINAL EM LATAO 16-50MM2 TEL-5099 OU EQUIVALENTE |  | UN | 6
11.92.34 | SUDECAP | SUPORTE EM LATAO DIAMETRO 1/4" |  | UN | 6.81
11.92.38 | SUDECAP | CAIXA DE INSPECAO EM PVC SUSPENSA PARA TUBO DE 1" |  | UN | 41.21
11.92.42 | SUDECAP | CAIXA DE EQUALIZACAO 40X40X15CM COM 11 TERMINAIS |  | UN | 208.34
11.92.43 | SUDECAP | MOLDE PPS 35-2 PARA SOLDA EXOTERMICA |  | UN | 83.96
11.92.44 | SUDECAP | CARTUCHO Nº45 PARA SOLDA EXOTERMICA |  | UN | 13.63
11.92.45 | SUDECAP | ALICATE PEQUENO Z-200 |  | UN | 54.26
11.92.46 | SUDECAP | SIKAFLEX 1 APLUS EMB. UP BISNAGA 400ML TEL-5905 OU EQUIVALENTE |  | UN | 32.7
11.92.47 | SUDECAP | ALICATE Z-201 TEL-98201 OU EQUIVALENTE |  | UN | 66.57
11.92.48 | SUDECAP | TERMINAL COMPRES.COBRE ESTANH. 1 FURO 50MM TEL5050 OU EQUIVALENTE |  | UN | 4.26
11.92.49 | SUDECAP | CARTUCHO P/ SOLDA NUMERO 115 TEL-99115 OU EQUIVALENTE |  | UN | 17.93
11.93 | SUDECAP | PROTECAO INTERNA - CONTRA SURTO
11.93.02 | SUDECAP | SUPRESSOR DE SURTO VCL 275V 45KA CLAMPER/EQUIVALENTE |  | UN | 54.76
11.93.03 | SUDECAP | HASTE DE ACO COBREADO D= 19X2400 MM |  | UN | 51.55
12 |  | ESQUADRIA DE MADEIRA (MARCENARIA)
12.02 | SUDECAP | PORTA DE MADEIRA DE LEI ESPECIAL (EXCLUSIVE MARCO)
12.02.03 | SUDECAP | 80 X 210 CM REVEST.C/PLACA CHUMBO E VISOR PLUMBIFE |  | UN | 1529.98
12.03 | SUDECAP | PORTA ABRIR MAD. LEI, PRANCHETA COMPLETA / TARJETA
12.03.06 | SUDECAP | 55x160CM, MARCO FERRO L 1 1/4x1/8",TARJ. LIVRE-OC. |  | UN | 269.2
12.03.07 | SUDECAP | 55x180CM, MARCO FERRO L 1 1/4x1/8, TARJ. DATY 809 |  | UN | 251.1
12.03.12 | SUDECAP | 60X165CM C/FERRAGEM LATAO CROM.TARJETA LIVRE-OCUP. |  | UN | 330.72
12.03.14 | SUDECAP | 55x180CM, MARCO FERRO L 1 1/4x1/8", TARJ.LIVRE-OC. |  | UN | 269.2
12.03.21 | SUDECAP | 60x165CM, MARCO FERRO L 1 1/4x1/8", TARJ.LIVRE OC. |  | UN | 271.13
12.03.25 | SUDECAP | 100x160CM, MARCO FERRO L 1 1/4"x1/8",TARJ.DATY 809 |  | UN | 320.51
12.03.28 | SUDECAP | 100X160CM, MARCO FERRO L 1 1/4"X1/8",TARJ LIVRE-OC |  | UN | 338.61
12.04 | SUDECAP | PORTA ABRIR EM MADEIRA DE LEI, PRANCHETA COMPLETA
12.04.05 | SUDECAP | 70 X 90 CM, 342-E75-MZ35 CROMADA |  | UN | 455.57
12.04.11 | SUDECAP | 60 X 210 CM, 357-E49-ML60 CROMADA |  | UN | 427.8
12.04.12 | SUDECAP | 70 X 210 CM, 357-E49-ML60 CROMADA |  | UN | 422.32
12.04.13 | SUDECAP | 80 X 210 CM, 357-E49-ML60 CROMADA |  | UN | 425.49
12.04.21 | SUDECAP | 60 X 210 CM, 457-E59-ML60 CROMADA |  | UN | 397.09
12.04.22 | SUDECAP | 70 X 210 CM, 457-E59-ML60 CROMADA |  | UN | 391.61
12.04.23 | SUDECAP | 80 X 210 CM, 457-E59-ML60 CROMADA |  | UN | 394.78
12.04.31 | SUDECAP | 60 X 210 CM, 557-E69-ML60 CROMADA |  | UN | 395.53
12.04.32 | SUDECAP | 70 X 210 CM, 557-E69-ML60 CROMADA |  | UN | 390.05
12.04.33 | SUDECAP | 80 X 210 CM, 557-E69-ML60 CROMADA |  | UN | 393.22
12.04.34 | SUDECAP | 90 X 210 CM, 557-E69-ML60 CROMADA |  | UN | 482.71
12.04.40 | SUDECAP | 80 X 210 DEF.FIS.C/PROT.PLURIG.H=40CM E BARRA CROM |  | UN | 503.7
12.04.41 | SUDECAP | 90 X 210 DEF.FIS.C/PROT.PLURIG.H=40CM E BARRA CROM |  | UN | 580.21
12.10 | SUDECAP | ESQUADRIA DE MADEIRA PADRAO SUDECAP
12.10.05 | SUDECAP | PORTA 150 X 210 CM, 2FLS.,357-E49-ML60, EXCL.MARCO |  | UN | 413.12
12.30 | SUDECAP | FOLHA DE PORTA EM MADEIRA DE LEI
12.30.05 | SUDECAP | PRANCHETA, LARG. <= 60 CM, ALT. <= 180 CM |  | UN | 158.78
12.30.10 | SUDECAP | PRANCHETA, 60 X 210 CM |  | UN | 140.63
12.30.11 | SUDECAP | PRANCHETA, 70 X 210 CM |  | UN | 135.15
12.30.12 | SUDECAP | PRANCHETA, 80 X 210 CM |  | UN | 138.32
12.40 | SUDECAP | MARCO DE MADEIRA, INCLUSIVE ALIZARES
12.40.05 | SUDECAP | MADEIRA DE LEI, LARGURA = 14 CM, 60 X 210 CM |  | UN | 175.64
12.40.06 | SUDECAP | MADEIRA DE LEI, LARGURA = 14 CM, 70 X 210 CM |  | UN | 175.64
12.40.07 | SUDECAP | MADEIRA DE LEI, LARGURA = 14 CM, 80 X 210 CM |  | UN | 175.64
12.50 | SUDECAP | FECHADURA, TARJETA E DOBRADIÇA
12.50.08 | SUDECAP | FECHADURA 357-E49-ML60 CROMADA, PAPAIZ OU EQUIVALENTE |  | UN | 146.06
12.50.09 | SUDECAP | FECHADURA 457-E59-ML60 CROMADA, PAPAIZ OU EQUIVALENTE |  | UN | 115.35
12.50.10 | SUDECAP | FECHADURA 557-E69-ML60 CROMADA, PAPAIZ OU EQUIVALENTE |  | UN | 113.79
12.50.21 | SUDECAP | TARJETA DATY 809 OU EQUIVALENTE |  | UN | 37.94
12.50.22 | SUDECAP | TARJETA LIVRE-OCUPADO |  | UN | 56.04
12.50.41 | SUDECAP | DOBRADIÇA DE FERRO CROMADA 3"X2 1/2" |  | UN | 6.64
12.50.43 | SUDECAP | DOBRADIÇA DE FERRO CROMADA 3 1/2" 2 1/4" |  | UN | 5.92
12.50.44 | SUDECAP | DOBRADIÇA DE FERRO CROMADA 3 1/2"X2 1/2" |  | UN | 6.36
13 |  | SERRALHERIA
13.31 | SUDECAP | PORTAO EM TELA
13.31.10 | SUDECAP | PT10-120X210CM-TUBO D=2"TELA 2", 1 FOL.DE ABRIR |  | UN | 621.62
13.32 | SUDECAP | PORTAO EM CHAPA E PERFIL DE FERRO
13.32.01 | SUDECAP | PCH1-120X210CM-CHAPA TRAPEZOIDAL 18, 1 FOL. ABRIR |  | UN | 940.32
13.32.02 | SUDECAP | PCH2-300X240CM-CHAPA TRAPEZOIDAL 18, 2 FOL. ABRIR |  | UN | 2023.71
13.38 | SUDECAP | GRADES
13.38.03 | SUDECAP | GRADE DE FERRO QUADRADO 3/8" - 2,60X1,60 M |  | UN | 619.39
13.38.27 | SUDECAP | GRADIL NYLOFOR H=1.03 M INCLUSIVE POSTE OU EQUIVALENTE |  | M | 174.72
13.38.28 | SUDECAP | GRADIL NYLOFOR H=1.53 M INCLUSIVE POSTE OU EQUIVALENTE |  | M | 231.42
13.38.29 | SUDECAP | GRADIL NYLOFOR H=2.03 M INCLUSIVE POSTE OU EQUIVALENTE |  | M | 272.11
13.38.30 | SUDECAP | GRADIL NYLOFOR H=2.43 M INCLUSIVE POSTE OU EQUIVALENTE |  | M | 320.65
13.40 | SUDECAP | GUARDA-CORPO E CORRIMAO
13.40.02 | SUDECAP | TIPO B- BARRAS DE AÇO |  | M | 234.47
13.40.06 | SUDECAP | TIPO C-PILARETE DE CONCRETO E 4 TUBOS GALVANIZ.1 " |  | M | 119.63
13.40.07 | SUDECAP | TIPO D-PILARETE DE CONCRETO E 6 TUBOS GALVANIZ. 1" |  | M | 155.39
13.40.08 | SUDECAP | GUARDA CORPO D=2" E TUBOS HORIZONTAIS D= 1 1/2" |  | M2 | 301.37
13.40.09 | SUDECAP | GUARDA CORPO D=2" E TUBOS VERTICAIS D= 1 1/2" |  | M2 | 289.89
13.40.10 | SUDECAP | CORRIMAO D= 1 1/2" SIMPLES |  | M | 64.02
13.40.11 | SUDECAP | CORRIMAO D= 1 1/2" DUPLO |  | M | 82.34
13.40.53 | SUDECAP | BARRA APOIO P/ LAVAT. RETANG. INOX 49X64X49CM D=1 1/2" |  | UN | 258.13
13.40.55 | SUDECAP | BARRA APOIO INOX P/ LAVATORIO CANTO D=11/2" |  | UN | 232.52
13.40.56 | SUDECAP | BARRA APOIO INOX P/ VASO SANITARIO D=11/2" L=80 CM |  | UN | 112.84
13.40.57 | SUDECAP | BARRA APOIO INOX P/ BANHO D=1 1/2" L=70X70 CM |  | UN | 227.27
13.40.58 | SUDECAP | BARRA APOIO INOX P/ BANHO D=1 1/2" L=70 CM |  | UN | 222.85
13.40.59 | SUDECAP | BARRA APOIO P/ PORTA, 40 CM |  | UN | 88.79
13.40.60 | SUDECAP | BARRA APOIO DEFICIENTE TUBO METALICO D= 1 1/2" |  | M | 67.62
13.40.65 | SUDECAP | BARRA APOIO DEFICIENTE TUBO METAL.CROMADO D=1 1/2" |  | M | 131.39
13.55 | SUDECAP | ACESSORIOS E PEÇAS COMPLEMENTARES
13.55.01 | SUDECAP | ALÇAPAO - 60X60 CM, CAIXILHO CHAPA 18 |  | UN | 148.31
13.55.02 | SUDECAP | ALÇAPAO - 80X80 CM, CAIXILHO CHAPA 18 |  | UN | 175.1
13.55.21 | SUDECAP | ESCADA MARINHEIRO-TB GALV.D=3/4" C/ GRADIL-TIPO 2 |  | M | 338.47
13.55.30 | SUDECAP | BATE-RODAS EM TUBO GALVANIZADO PINTADO D=3" |  | UN | 148.07
13.55.41 | SUDECAP | MASTRO P/ BANDEIRA GALV.D=2",E=3,65MM,H=6M PINTADO |  | UN | 570.2
13.55.50 | SUDECAP | MARCO METALICO CHAPA 16 |  | M | 79.46
13.70 | SUDECAP | PADRAO GRUPO ESCOLAR
13.70.05 | SUDECAP | J1- JANELA DE CORRER DE FERRO 1X1/8" - 1,6 X 1,6 M |  | UN | 697.37
13.70.06 | SUDECAP | J9- JANELA DE CORRER DE FERRO 1X1/8" - 3,0 X 1,6 M |  | UN | 1144.6
13.70.07 | SUDECAP | J12- JANELA DE CORRER DE FERRO 1X1/8"- 2,0 X 1,6 M |  | UN | 875.16
13.70.08 | SUDECAP | J7- JANELA DE CORRER DE FERRO 1X1/8"- 2,6 X 1,6 M |  | UN | 1097.77
13.70.18 | SUDECAP | J2- BASCULANTE DE FERRO 1X1/8" - 1,6 X 0,5 M |  | UN | 364.89
13.70.20 | SUDECAP | J3- BASCULANTE DE FERRO 1X1/8" - 2,3 X 0,5 M |  | UN | 483.53
13.70.21 | SUDECAP | J4- BASCULANTE DE FERRO 1X1/8" - 3,2 X 0,5 M |  | UN | 641.9
13.70.23 | SUDECAP | J5- BASCULANTE DE FERRO 1X1/8" - 2,6 X 0,5 M |  | UN | 542.81
13.70.35 | SUDECAP | PF1- PORTA DE ABRIR CHAPA DOBRADA 1FL. 0,8 X 2,1 M |  | UN | 798.67
13.70.36 | SUDECAP | PF2- PORTA DE ABRIR CHAPA DOBRADA 1FL. 0,6 X 2,1 M |  | UN | 701.24
13.70.37 | SUDECAP | PF7- PORTA DE ABRIR CHAPA DOBRADA 1FL. 1,0 X 2,1 M |  | UN | 934.44
13.70.39 | SUDECAP | PF6- PORTA DE ABRIR CHAPA DOBRADA 2FLS. 1,6X2,1 M |  | UN | 1275.62
13.70.43 | SUDECAP | PF4- PORTA DE CORRER CHAPA DOBRADA 2FLS. 1,5X2,1 M |  | UN | 1351.63
13.70.62 | SUDECAP | PT2- PORTA DE ABRIR DE FERRO E TELA 1 FL.0,8X1,25M |  | UN | 235.32
13.72 | SUDECAP | PADRAO POLICLINICA
13.72.20 | SUDECAP | J3- MAXIMO AR DE METALON - 1,65 X 2,90 M |  | UN | 1045.14
13.72.22 | SUDECAP | J5- MAXIMO AR DE METALON - 1,65 X 3,20 M |  | UN | 1373.98
13.74 | SUDECAP | PADRAO UNIDADE DE SAUDE
13.74.05 | SUDECAP | MAXIMO AR DE METALON - 0,6 X 1,2 M |  | UN | 258.33
13.74.06 | SUDECAP | MAXIMO AR DE METALON - 0,6 X 2,0 M |  | UN | 386.95
13.76 | SUDECAP | PADRAO CENTRO DE SAUDE
13.76.05 | SUDECAP | JF1- BASCULANTE DE FERRO 3/4X1/8"- 3,0 X 1,0 M |  | UN | 954
13.76.09 | SUDECAP | JF3- BASCULANTE DE FERRO 3/4X1/8"- 0,5 X 1,0 M |  | UN | 292.19
13.76.11 | SUDECAP | JF4- BASCULANTE DE FERRO 3/4X1/8"- 1,1 X 1,5 M |  | UN | 591.04
13.76.27 | SUDECAP | PF2-PORTA DE ABRIR - VENEZIANA - CHAPA - 0,7X2,8 M |  | UN | 1041.98
13.76.29 | SUDECAP | PF2A-PORTA DE ABRIR-VENEZIANA-CHAPA - 0,8 X 2,8 M |  | UN | 1091.23
13.76.30 | SUDECAP | PF2B-PORTA DE ABRIR-VENEZIANA-CHAPA - 0,9 X 2,8 M |  | UN | 1142.77
13.76.50 | SUDECAP | PORTAO DE METALON 50X20 A CADA 15CM - 2,2 X 2,0 M |  | UN | 1079.3
13.76.52 | SUDECAP | PORTAO DE METALON 50X20 A CADA 15CM - 1,1 X 2,0 M |  | UN | 686.89
13.78 | SUDECAP | PADRAO CRECHE
13.78.20 | SUDECAP | P-2 PORTA DE CORRER DE METALON 1 FL 1,20 X 2,20 M |  | UN | 1066.3
13.78.25 | SUDECAP | PORTA DE CORRER DE FERRO/TELA ARTISTEX 1,75X2,10 M |  | UN | 715.7
13.78.55 | SUDECAP | GUICHE DE ABRIR DE METALON 2 FL 0,9 X 0,7 M |  | UN | 326.89
14 |  | REVESTIMENTOS
14.05 | SUDECAP | REVESTIMENTO COM ARGAMASSA DE CIMENTO, CAL E AREIA
14.05.05 | SUDECAP | CHAPISCO COM ARGAMASSA 1:3 CIM./AREIA, A COLHER |  | M2 | 4.84
14.05.07 | SUDECAP | CHAPISCO COM ARGAMASSA 1:3 CIM./AREIA, A PENEIRA |  | M2 | 7.21
14.05.21 | SUDECAP | EMBOÇO COM ARGAMASSA 1:6 CIMENTO E AREIA |  | M2 | 16.02
14.05.31 | SUDECAP | REBOCO COM ARGAMASSA 1:7 CIMENTO E AREIA |  | M2 | 20.79
14.05.34 | SUDECAP | REBOCO COM ARGAMASSA 1:4 |  | M2 | 22.17
14.05.41 | SUDECAP | REBOCO COM ARGAMASSA 1:4 E SIKA 1 /EQUIVALENTE |  | M2 | 23.79
14.05.43 | SUDECAP | REBOCO COM ARGAMASSA 1:4 NATADO (BARRA LISA) |  | M2 | 25.65
14.05.61 | SUDECAP | REBOCO TIPO MASSA FINA COM ARGAMASSA 1:7 |  | M2 | 12.85
14.05.71 | SUDECAP | SULCO NO REBOCO LARGURA=2CM |  | M | 5.85
14.05.73 | SUDECAP | FRISO DE ALUMINIO NATURAL 3/8" USO INTERNO |  | M | 6.22
14.05.75 | SUDECAP | FRISO DE ALUMINIO NATURAL 5/8" USO EXTERNO |  | M | 7.49
14.05.77 | SUDECAP | ABERTURA DE JUNTA EM ARGAMASSA DE REVEST.L=1 A 2CM |  | M | 5.85
14.06 | SUDECAP | REVESTIMENTO COM ARGAMASSA ESPECIAL
14.06.01 | SUDECAP | REVESTIMENTO COM ARGAMASSA BARITADA |  | M2 | 59.32
14.07 | SUDECAP | REVESTIMENTO INTERNO EM GESSO
14.07.01 | SUDECAP | REVESTIMENTO DE PAREDES INTERNAS E TETOS EM GESSO |  | M2 | 12.63
14.15 | SUDECAP | REVESTIMENTO COM AZULEJO
14.15.05 | SUDECAP | BRANCO 15X15 CM, EXTRA |  | M2 | 44.23
14.15.06 | SUDECAP | BRANCO 20X20CM, EXTRA |  | M2 | 47.81
14.17 | SUDECAP | REVESTIMENTO COM CERAMICA
14.17.01 | SUDECAP | VERMELHA NATURAL 24 X 5,2 CM - CERAMICART OU EQUIVALENTE |  | M2 | 65.04
14.17.09 | SUDECAP | 10X10CM LINHA ARQUITETURAL BEGE/BRANCO ELIANE/EQUIVALENTE |  | M2 | 51.23
14.17.10 | SUDECAP | 10X10CM ARQUITE. VERDE/AZUL/CINZA MEDIO ELIANE/EQUIVALENTE |  | M2 | 55.06
14.17.11 | SUDECAP | 10X10CM ARQUITE.AZUL/VERDE/DAMASCO ESCURO ELIANE/S |  | M2 | 55.62
14.17.12 | SUDECAP | 10X10CM LINHA ARQUITETURAL COR CEREJA ELIANE/EQUIVALENTE |  | M2 | 63.9
14.17.13 | SUDECAP | 25X33,5 CM LINHA FORMA SLIM BRANCA ELIANE/EQUIVALENTE |  | M2 | 46.18
14.21 | SUDECAP | REVESTIMENTO COM PEDRA
14.21.02 | SUDECAP | ARREMATE/FILETE EM ARDOSIA E= 2,0 CM E H= 2,0 CM |  | M | 8.72
14.21.03 | SUDECAP | ARREMATE EM ARDOSIA H=5CM |  | M | 9.33
14.21.05 | SUDECAP | ARDOSIA 40 X 40 CM |  | M2 | 39.74
14.21.10 | SUDECAP | MARMORE BRANCO NACIONAL, E= 2 CM |  | M2 | 192.08
14.21.11 | SUDECAP | GRANITO CINZA CORUMBA E=2CM |  | M2 | 202.79
14.35 | SUDECAP | COMPLEMENTO PARA ARREMATE CERAMICO
14.35.02 | SUDECAP | CANTONEIRA ALUMINIO P/ ACABAMENTO DE QUINA DS-020 |  | M | 4.97
15 |  | PISOS, RODAPES, SOLEIRAS E PEITORIS
15.02 | SUDECAP | LAJE DE TRANSIÇAO
15.02.05 | SUDECAP | E= 6,0 CM, SEM JUNTA FCK>=10 MPA (MANUAL) |  | M2 | 26.83
15.02.07 | SUDECAP | E= 8,0 CM, SEM JUNTA FCK >= 10MPA (MANUAL) |  | M2 | 33.39
15.02.09 | SUDECAP | E= 10,0 CM, SEM JUNTA FCK >= 10MPA |  | M2 | 39.96
15.02.15 | SUDECAP | E= 6 CM, COM JUNTA DE MADEIRA DE 2 X 2 M |  | M2 | 31.33
15.02.17 | SUDECAP | E= 8 CM, COM JUNTA DE MADEIRA DE 2 X 2 M |  | M2 | 38.19
15.02.19 | SUDECAP | E= 10 CM, COM JUNTA DE MADEIRA DE 2 X 2 M |  | M2 | 45.05
15.03 | SUDECAP | LAJE DE PISO
15.03.01 | SUDECAP | CONCRETO >=20MPA USINADO E=8CM MECANIZ.(INCL.TELA) |  | M2 | 40.63
15.04 | SUDECAP | CONTRAPISO DESEMPENADO, COM ARG.1:3 SEM JUNTA
15.04.05 | SUDECAP | E= 2,0 CM |  | M2 | 21.82
15.04.06 | SUDECAP | E= 2,5 CM |  | M2 | 23.4
15.04.07 | SUDECAP | E= 3,0 CM |  | M2 | 24.97
15.05 | SUDECAP | PISO CIMENT.DESEMP.FELTRADO,ARG.1:3,JUNTA PL.17X3M
15.05.06 | SUDECAP | E= 2,5 CM, COM JUNTA DE 2 X 2 M |  | M2 | 27.4
15.05.07 | SUDECAP | E= 3,0 CM, COM JUNTA DE 2 X 2 M |  | M2 | 28.97
15.05.16 | SUDECAP | E= 2,5 CM, COM JUNTA DE 1 X 1 M |  | M2 | 28.15
15.05.17 | SUDECAP | E= 3,0 CM, COM JUNTA DE 1 X 1 M |  | M2 | 29.72
15.05.26 | SUDECAP | E= 2,5 CM, COM JUNTA DE 0,60 X 0,60 M |  | M2 | 29.15
15.05.27 | SUDECAP | E= 3,0 CM, COM JUNTA DE 0,60 X 0,60 M |  | M2 | 30.72
15.06 | SUDECAP | PISO CIMENTADO NATADO COM ARGAMASSA 1:3, SEM JUNTA
15.06.05 | SUDECAP | E= 2,0 CM |  | M2 | 24.64
15.06.06 | SUDECAP | E= 2,5 CM |  | M2 | 26.22
15.06.07 | SUDECAP | E= 3,0 CM |  | M2 | 27.79
15.07 | SUDECAP | PISO CIMENTADO NATADO COM ARG.1:3 JUNTA PL. 17x3MM
15.07.06 | SUDECAP | E= 2,5 CM COM JUNTA DE 2 X 2 M |  | M2 | 29.47
15.07.07 | SUDECAP | E= 3,0 CM COM JUNTA DE 2 X 2 M |  | M2 | 31.04
15.07.16 | SUDECAP | E= 2,5 CM COM JUNTA DE 1 X 1 M |  | M2 | 30.22
15.07.17 | SUDECAP | E= 3,0 CM COM JUNTA DE 1 X 1 M |  | M2 | 31.79
15.07.26 | SUDECAP | E= 2,5 CM COM JUNTA DE 0,60 X 0,60 M |  | M2 | 31.22
15.07.27 | SUDECAP | E= 3,0 CM COM JUNTA DE 0,60 X 0,60 M |  | M2 | 32.79
15.08 | SUDECAP | PISO CIMENTADO ACAB. LISO ARGAMASSA 1:3 JUNTA SECA
15.08.01 | SUDECAP | E= 2,0 CM |  | M2 | 25.52
15.08.02 | SUDECAP | E= 3,0 CM |  | M2 | 29.92
15.15 | SUDECAP | PISO DE MADEIRA
15.15.05 | SUDECAP | TACO DE IPE EXTRA 7 X 21 CM |  | M2 | 101.55
15.17 | SUDECAP | PISO CERAMICO
15.17.05 | SUDECAP | VERMELHO NATURAL 24 X 5.2 CM-CERAMICART OU EQUIVALENTE |  | M2 | 73.26
15.17.08 | SUDECAP | LAJOTA VERMELHA NATURAL 24 X 24 CM - EXTRA |  | M2 | 73.05
15.17.20 | SUDECAP | PEI-5 (33,5X33,5)CM URBANUS GRAY/WHITE ELIANE/EQUIVALENTE |  | M2 | 53.9
15.17.22 | SUDECAP | PEI-5 45X45CM CARGO PLUS COR GRAY/WHITE ELIANE/EQUIVALENTE |  | M2 | 62.69
15.20 | SUDECAP | PISO DE PEDRA EM PLACAS
15.20.03 | SUDECAP | ARDOSIA 20 X 20 CM |  | M2 | 41.65
15.20.05 | SUDECAP | ARDOSIA 40 X 40 CM |  | M2 | 41.14
15.20.07 | SUDECAP | MARMORE BRANCO NACIONAL E= 2 CM |  | M2 | 187.37
15.20.09 | SUDECAP | MARMORE BRANCO NACIONAL E= 3 CM |  | M2 | 276.88
15.22 | SUDECAP | PISO DE LADRILHO HIDRAULICO
15.22.05 | SUDECAP | 20 X 20 CM, NA COR NATURAL |  | M2 | 58.87
15.22.10 | SUDECAP | 20 X 20 CM, DIRECIONAL EM COR AMARELA/VERMELHA |  | M2 | 75.82
15.22.11 | SUDECAP | 20 X 20 CM, TATIL EM COR AMARELA/VERMELHA |  | M2 | 74.93
15.22.15 | SUDECAP | 25 X 25 CM, NA COR NATURAL |  | M2 | 59.23
15.25 | SUDECAP | PISO VINILICO E DE BORRACHA
15.25.05 | SUDECAP | PLACA VINILICA 30 X 30 CM E= 2 MM PAVIFLEX/EQUIVALENTE |  | M2 | 56.71
15.25.25 | SUDECAP | PLACA DE BORRACHA COLADA PLURIGOMA OU EQUIVALENTE |  | M2 | 47.02
15.25.26 | SUDECAP | PISO DE BORRACHA RECICLADA COR PRETA (PLAYGROUND) |  | M2 | 195.12
15.31 | SUDECAP | MARMORITE E REVEDUR, INCLUSIVE CONTRAPISO E= 3 CM
15.31.09 | SUDECAP | MARMORITE CINZA - JUNTA PLASTICA 1 X 1 M |  | M2 | 74.03
15.31.29 | SUDECAP | MARMORITE CIM.BRANCO E PIGMENTO-JUNTA PLAST. 1X1 M |  | M2 | 89.15
15.31.49 | SUDECAP | REVEDUR CINZA 8MM JUNTA PLASTICA 1X1M |  | M2 | 84.2
15.31.59 | SUDECAP | REVEDUR CIM.BRANCO E PIGMENTO 8MM-JUNTA PLAST.1X1M |  | M2 | 93.97
15.33 | SUDECAP | PISO DE TIJOLO
15.33.05 | SUDECAP | CERAMICO MACIÇO PRENSADO, TIPO MORGAN OU EQUIVALENTE |  | M2 | 60.6
15.35 | SUDECAP | PISO DE CONCRETO (PATIO)
15.35.25 | SUDECAP | CONC.10MPA 6CM, ARG.1:3 2CM, JUNTA SECA 3M MANUAL |  | M2 | 42.76
15.35.27 | SUDECAP | CONCRETO 10 MPA - 6CM E ARG. 1:3 - 2CM, SEM JUNTA |  | M2 | 39.82
15.35.28 | SUDECAP | CONCRETO >=20MPA USINADO E=8CM MECANIZ.(INCL.TELA) |  | M2 | 40.63
15.35.29 | SUDECAP | BASE EM COLCHAO DE BRITA ESP.5CM P/ PISO DE PATIO |  | M2 | 4.46
15.36 | SUDECAP | PISO DE CONCRETO (QUADRA)
15.36.02 | SUDECAP | CONCRETO >=20MPA USINADO E=8CM MECANIZ.(INCL.TELA) |  | M2 | 40.63
15.36.03 | SUDECAP | BASE EM COLCHAO DE BRITA ESP.5CM P/ PISO DE QUADRA |  | M2 | 4.46
15.37 | SUDECAP | CALÇADA PORTUGUESA
15.37.05 | SUDECAP | CALÇADA PORTUGUESA-FORNEC. E ASSENT.,INCL. COLCHAO |  | M2 | 75.7
15.37.10 | SUDECAP | REMOÇAO E REASSENTAMENTO DE CALÇADA PORTUGUESA |  | M2 | 22.62
15.40 | SUDECAP | RODAPE DE MADEIRA
15.40.04 | SUDECAP | SUCUPIRA OU IPE H= 7 CM |  | M | 12.59
15.46 | SUDECAP | RODAPE DE PEDRA
15.46.02 | SUDECAP | ARDOSIA H= 5 CM |  | M | 9.18
15.46.04 | SUDECAP | ARDOSIA H= 7 CM |  | M | 9.33
15.46.06 | SUDECAP | MARMORE BRANCO, H= 5 CM |  | M | 19.64
15.46.08 | SUDECAP | MARMORE BRANCO, H= 7 CM |  | M | 21.55
15.48 | SUDECAP | RODAPE DE ARGAMASSA 1:3
15.48.02 | SUDECAP | H= 5 CM |  | M | 8.16
15.48.04 | SUDECAP | H= 7 CM |  | M | 8.28
15.50 | SUDECAP | RODAPE DE MARMORITE E REVEDUR
15.50.02 | SUDECAP | RODAPE DE MARMORITE CINZA H= 5 CM |  | M | 10.66
15.50.04 | SUDECAP | RODAPE DE MARMORITE CINZA H= 7 CM |  | M | 10.92
15.50.12 | SUDECAP | RODAPE DE MARMORITE C/CIM.BRANCO E PIGMENTO H=5 CM |  | M | 11.23
15.50.14 | SUDECAP | RODAPE DE MARMORITE C/CIM.BRANCO E PIGMENTO H=7 CM |  | M | 11.72
15.50.16 | SUDECAP | RODAPE EM MARMORITE BRANCO,ACAB.MEIA CANA E PIGMEN |  | M | 30.38
15.50.22 | SUDECAP | RODAPE DE REVEDUR CINZA H= 5 CM |  | M | 10.66
15.50.24 | SUDECAP | RODAPE DE REVEDUR CINZA H= 7 CM |  | M | 10.92
15.50.32 | SUDECAP | RODAPE DE REVEDUR C/CIM.BRANCO E PIGMENTO H= 5 CM |  | M | 11.23
15.50.34 | SUDECAP | RODAPE DE REVEDUR C/CIM.BRANCO E PIGMENTO H= 7 CM |  | M | 11.72
15.54 | SUDECAP | SOLEIRA DE PEDRA
15.54.02 | SUDECAP | SOLEIRA DE MARMORE BRANCO, E= 2 CM |  | M2 | 193.64
15.54.03 | SUDECAP | SOLEIRA DE MARMORE BRANCO, E= 3 CM |  | M2 | 277.3
15.54.05 | SUDECAP | SOLEIRA DE ARDOSIA, E= 2 CM |  | M2 | 95.05
15.54.07 | SUDECAP | SOLEIRA DE GRANITO CINZA CORUMBA E= 2 CM |  | M2 | 200.09
15.58 | SUDECAP | PEITORIL DE PEDRA
15.58.02 | SUDECAP | PEITORIL DE MARMORE BRANCO, E= 2 CM |  | M2 | 193.64
15.58.03 | SUDECAP | PEITORIL DE MARMORE BRANCO, E= 3 CM |  | M2 | 277.3
15.58.05 | SUDECAP | PEITORIL DE ARDOSIA, E= 2 CM |  | M2 | 95.05
15.60 | SUDECAP | PEITORIL DE CONCRETO
15.60.20 | SUDECAP | FCK >= 13,5 MPA, L= 20 CM |  | M | 25.29
15.60.25 | SUDECAP | FCK >= 13,5 MPA, L= 25 CM |  | M | 30.11
15.60.36 | SUDECAP | FCK >= 13,5 MPA, L= 36 CM |  | M | 39.72
15.60.40 | SUDECAP | FCK >= 13,5 MPA, L= 40 CM |  | M | 44.16
15.60.56 | SUDECAP | FCK >= 13,5 MPA, L= 56 CM |  | M | 65.68
15.60.60 | SUDECAP | FCK >= 13,5 MPA, P/ J1, COM C=2,20M |  | M | 102.35
15.60.61 | SUDECAP | FCK >= 13,5 MPA, P/ J7, COM C=3,20M |  | M | 148.91
15.61 | SUDECAP | ACABAMENTO COM SINTECO OU RESINA
15.61.02 | SUDECAP | RASPAÇAO E CALAFETAÇAO EM PISO DE MADEIRA |  | M2 | 21.25
15.61.22 | SUDECAP | RASPAÇAO, CALAFETAÇAO E CERA EM PISO DE MADEIRA |  | M2 | 25.84
15.61.24 | SUDECAP | RASPAÇAO, CALAFETAÇAO E SINTECO EM PISO DE MADEIRA |  | M2 | 29.13
16 |  | VIDROS, ESPELHOS E ACESSORIOS
16.02 | SUDECAP | VIDRO LISO
16.02.02 | SUDECAP | INCOLOR, E= 3MM, COLOCADO |  | M2 | 112.14
16.02.03 | SUDECAP | INCOLOR, E= 4MM, COLOCADO |  | M2 | 134.49
16.04 | SUDECAP | VIDRO FANTASIA
16.04.05 | SUDECAP | E= 4MM, COLOCADO |  | M2 | 94.05
16.06 | SUDECAP | VIDRO CANELADO
16.06.05 | SUDECAP | INCOLOR, E= 4MM, COLOCADO |  | M2 | 94.05
16.08 | SUDECAP | VIDRO ARAMADO
16.08.05 | SUDECAP | BRANCO, E= 7MM, COLOCADO |  | M2 | 238.13
16.20 | SUDECAP | ESPELHO NACIONAL
16.20.01 | SUDECAP | E= 4MM, COLOCADO COM PARAFUSO FINESON |  | M2 | 197.06
16.20.07 | SUDECAP | 60 x 60 CM, E= 4MM, COLOCADO COM PARAFUSO FINESON |  | UN | 87.1
16.20.11 | SUDECAP | 60 X 40 CM, E= 4MM, COLOCADO COM PARAFUSO FINESON |  | UN | 66.48
16.20.15 | SUDECAP | 90 x 60 CM, E= 4MM, COLOCADO COM PARAFUSO FINESON |  | UN | 118.02
17 |  | PINTURA
17.01 | SUDECAP | CAIAÇAO
17.01.05 | SUDECAP | LISA, SOBRE REBOCO OU CONCRETO |  | M2 | 6.43
17.01.06 | SUDECAP | LISA, SOBRE ALVENARIA |  | M2 | 7.12
17.01.08 | SUDECAP | SOBRE CHAPISCO |  | M2 | 7.81
17.01.09 | SUDECAP | PINTURA DE MEIO FIO COM CAL, 2 DEMAO, INCL.FIXADOR |  | M | 1.55
17.02 | SUDECAP | APLICACAO DE LIQUIBRILHO
17.02.01 | SUDECAP | APLICACAO DE LIQUIBRILHO UMA DEMAO |  | M2 | 3.01
17.05 | SUDECAP | PINTURA LATEX PVA EXCLUSIVE SELADOR (SEM FUNDO)
17.05.05 | SUDECAP | EXCLUSIVE EMASSAMENTO |  | M2 | 6.98
17.05.07 | SUDECAP | EXCLUSIVE EMASSAM. 50% LIQUIBRILHO NA ULTIMA DEMAO |  | M2 | 7.86
17.05.25 | SUDECAP | INCLUSIVE EMASSAMENTO COM MASSA PVA |  | M2 | 15.68
17.05.26 | SUDECAP | INCLUSIVE EMASSAMENTO COM MASSA ACRILICA |  | M2 | 17.68
17.05.27 | SUDECAP | INCLUSIVE EMASSAM. 50% LIQUIBRILHO NA ULTIMA DEMAO |  | M2 | 16.56
17.07 | SUDECAP | LATEX PVA INCLUS. SELADOR PVA OU FUNDO PREPARADOR
17.07.05 | SUDECAP | EXCLUSIVE EMASSAMENTO COM SELADOR PVA |  | M2 | 9.19
17.07.06 | SUDECAP | EXCLUSIVE EMASSAMENTO C/FUNDO PREPARADOR DE PAREDE |  | M2 | 8.84
17.07.07 | SUDECAP | EXCLUS.EMASSAMAMENTO 50% LIQUIBRILHO ULTIMA DEMAO |  | M2 | 10.07
17.07.08 | SUDECAP | EXCLUS.EMASSAMENTO C/FUNDO PREP. 50% LIQUIBRILHO |  | M2 | 8.25
17.07.09 | SUDECAP | INCLUSIVE EMASSAMENTO COM SELADOR PVA |  | M2 | 17.36
17.07.10 | SUDECAP | INCLUSIVE EMASSAMENTO C/FUNDO PREPARADOR DE PAREDE |  | M2 | 16.56
17.07.13 | SUDECAP | INCL.EMASSAMENTO C/SELADOR PVA,50% VERNIZ ACRILICO |  | M2 | 18.05
17.07.14 | SUDECAP | INCL.EMASSAMENTO C/FUNDO PREP., 50%VERNIZ ACRILICO |  | M2 | 17.25
17.07.15 | SUDECAP | EXCL.EMASSAMENTO C/SELADOR PVA,50% VERNIZ ACRILICO |  | M2 | 9.88
17.09 | SUDECAP | PINTURA LATEX PVA INCLUSIVE FUNDO SELADOR ACRILICO
17.09.05 | SUDECAP | EXCLUSIVE EMASSAMENTO |  | M2 | 8.58
17.09.07 | SUDECAP | EXCLUSIVE EMASSAM. 50% LIQUIBRILHO NA ULTIMA DEMAO |  | M2 | 9.46
17.09.09 | SUDECAP | INCLUSIVE EMASSAMENTO COM MASSA PVA INTERNO |  | M2 | 16.3
17.09.10 | SUDECAP | INCL. EMASSAMENTO C/ MASSA ACRILICA USO EXTERNO |  | M2 | 17.69
17.09.11 | SUDECAP | INCLUSIVE EMASSAMENTO C/MASSA PVA 50% LIQUIBRILHO |  | M2 | 18.74
17.09.12 | SUDECAP | EXCLUSIVE EMASSAMENTO C/1 DEMAO VERNIZ ACRILICO |  | M2 | 9.54
17.09.14 | SUDECAP | INCL.EMASSAMENTO C/MASSA PVA, 50% VERNIZ ACRILICO |  | M2 | 16.99
17.09.16 | SUDECAP | EXCL.EMASSAMENTO C/SELADOR ACRIL.E 50%VERNIZ ACRIL |  | M2 | 9.27
17.15 | SUDECAP | PINTURA ACRILICA
17.15.01 | SUDECAP | FOSCA, SEM MASSA, EM REBOCO SEM SELADOR |  | M2 | 7.96
17.15.02 | SUDECAP | FOSCA, SEM MASSA, EM REBOCO C/ SELADOR ACRILICO |  | M2 | 9.56
17.15.03 | SUDECAP | FOSCA, COM MASSA PVA, EM REBOCO SEM SELADOR |  | M2 | 16.69
17.15.04 | SUDECAP | FOSCA, SEM MASSA, EM REBOCO COM FUNDO PREPARADOR |  | M2 | 9.82
17.15.05 | SUDECAP | FOSCA, COM MASSA ACRILICA, EM REBOCO SEM SELADOR |  | M2 | 18.83
17.15.07 | SUDECAP | FOSCA, C/MASSA ACRILICA EM REBOCO C/FUNDO PREPARAD |  | M2 | 19.1
17.15.09 | SUDECAP | FOSCA, C/MASSA ACRILICA EM REBOCO C/SELADOR ACRILI |  | M2 | 18.84
17.15.11 | SUDECAP | SEMI-BRILHO, SEM MASSA, EM REBOCO SEM SELADOR |  | M2 | 8.59
17.15.12 | SUDECAP | SEMI-BRILHO,SEM MASSA,EM REBOCO C/SELADOR ACRILICO |  | M2 | 10.19
17.15.13 | SUDECAP | SEMI-BRILHO, C/ MASSA PVA, EM REBOCO SEM SELADOR |  | M2 | 17.32
17.15.15 | SUDECAP | SEMI-BRILHO, C/MASSA ACRILICA, EM REBOCO S/SELADOR |  | M2 | 19.46
17.15.17 | SUDECAP | SEMI-BRILHO, C/MASSA ACRILICA EM REBOCO C/SEL.ACRI |  | M2 | 19.47
17.15.18 | SUDECAP | SEMI-BRILHO C/MASSA ACRILICA EM REBOCO C/FUNDO PRE |  | M2 | 20.02
17.25 | SUDECAP | PINTURA ESMALTE SINTETICO
17.25.04 | SUDECAP | ACETINADO S/ MASSA EM PAREDE S/ SELADOR ACRILICO |  | M2 | 12.64
17.25.21 | SUDECAP | ACETINADO S/MASSA C/FUNDO BRANCO EM ESQ. MADEIRA |  | M2 | 16.07
17.25.22 | SUDECAP | ACETINADO S/MASSA C/FUNDO BRANCO EM PEÇAS MADEIRA |  | M2 | 14.65
17.25.24 | SUDECAP | ACETINADO C/MASSA OLEO FUNDO BR. ESQUADRIA MADEIRA |  | M2 | 28.34
17.25.25 | SUDECAP | ACETINADO C/MASSA OLEO FUNDO BR. EM PEÇAS MADEIRA |  | M2 | 21.1
17.25.26 | SUDECAP | ACETINADO C/MASSA OLEO FUNDO BR. EM SUPERF.MADEIRA |  | M2 | 21.1
17.25.28 | SUDECAP | ALTO BRILHO S/MASSA C/FUNDO BR.EM PEÇAS DE MADEIRA |  | M2 | 14.11
17.25.30 | SUDECAP | ALTO-BRILHO C/MASSA OLEO,FUNDO BR.SUPERF.MADEIRA |  | M2 | 27.69
17.25.33 | SUDECAP | ACETINADO E FUNDO ANTIOXIDANTE EM ESQUAD.METALICA |  | M2 | 14.55
17.25.34 | SUDECAP | ACETINADO C/FUNDO ANTIOXIDANTE EM PEÇAS METALICAS |  | M2 | 18.17
17.25.35 | SUDECAP | ACETINADO C/FUNDO ANTIOXIDANTE EM SUPERF.METALICA |  | M2 | 18.17
17.25.36 | SUDECAP | ALTO-BRILHO C/FUNDO ANTIOXIDANTE EM ESQ. METALICA |  | M2 | 14.09
17.25.37 | SUDECAP | ALTO-BRILHO C/FUNDO ANTIOXIDANTE EM PEÇA METALICA |  | M2 | 17.52
17.25.38 | SUDECAP | ALTO-BRILHO C/FUNDO ANTIOXIDANTE EM SUP. METALICA |  | M2 | 17.52
17.30 | SUDECAP | PINTURA EPOXI
17.30.01 | SUDECAP | PINTURA EPOXI A 2 DEMAOS |  | M2 | 21.37
17.37 | SUDECAP | SISTEMA PARA SUPERFICIES GALVANIZADAS
17.37.01 | SUDECAP | ACABAMENTO NATURAL COM FUNDO SISTEMA ACRILICO |  | M2 | 15.04
17.37.03 | SUDECAP | ACABAMENTO NATURAL COM FUNDO, SISTEMA ESMALTE |  | M2 | 15.85
17.41 | SUDECAP | ENVERNIZAMENTO POLIURETANO MADEIRA RESINOSA
17.41.05 | SUDECAP | POLIURETANO AROMATICO FOSCO EM ESQUADRIA MADEIRA |  | M2 | 17.62
17.41.06 | SUDECAP | POLIURETANO AROMATICO ALTO-BRILHO EM ESQ. MADEIRA |  | M2 | 17.62
17.41.07 | SUDECAP | POLIURETANO FOSCO SOBRE PEÇAS DE MADEIRA |  | M2 | 17.62
17.42 | SUDECAP | ENVERNIZAMENTO POLIURETANO MADEIRA NAO RESINOSA
17.42.05 | SUDECAP | POLIURETANO FOSCO SOBRE ESQUADRIA DE MADEIRA |  | M2 | 20.46
17.42.07 | SUDECAP | POLIURETANO FOSCO SOBRE PEÇAS E FORROS DE MADEIRA |  | M2 | 17.62
17.42.15 | SUDECAP | POLIURETANO ALIFATICO FOSCO EM FORRO DE MADEIRA |  | M2 | 17.62
17.44 | SUDECAP | TRATAMENTO(SUPERF.CONCR.PEDRAS ALVENARIA/CERAMICA)
17.44.01 | SUDECAP | POLIMENTO INCLUS. ESTUCAMENTO DE CONCRETO APARENTE |  | M2 | 10.35
17.44.03 | SUDECAP | VERNIZ ACRILICO SOBRE CONCRETO APARENTE A 2 DEMAOS |  | M2 | 9.09
17.44.05 | SUDECAP | SILICONE SOBRE CONCRETO |  | M2 | 15.22
17.44.07 | SUDECAP | SILICONE SOBRE ALVENARIA, PEDRA OU CERAMICA |  | M2 | 16.41
17.45 | SUDECAP | ENCERAMENTO
17.45.05 | SUDECAP | SOBRE ESQUADRIA DE MADEIRA |  | M2 | 27.1
17.50 | SUDECAP | PINTURA DE QUADRAS, PATIOS E ESTACIONAMENTO
17.50.01 | SUDECAP | PINTURA DE DEMARCAÇAO DE QUADRAS SISTEMA ACRILICO |  | M | 3.19
17.50.03 | SUDECAP | PINTURA PARA DEMARCACAO DE VAGAS (PNE) |  | M2 | 31.01
17.50.11 | SUDECAP | C/LATEX ACRILICA INCL.PINT.DE LIGACAO EMULSIONADA |  | M2 | 10.83
18 |  | SERVICOS DIVERSOS
18.02 | SUDECAP | EQUIPAMENTOS ESPORTIVOS
18.02.05 | SUDECAP | TRAVE FUTEBOL SALAO F.G. D=76MM C/REDE NYLON DUPLO |  | UN | 720.07
18.02.08 | SUDECAP | TRAVE FUTEBOL CAMPO F.G. D=100MM REDE NYLON DUPLO |  | UN | 1550.06
18.02.11 | SUDECAP | REDE VOLEY COM MASTROS TUBO F.G. D=76MM E PED.JUIZ |  | CJ | 802.75
18.02.13 | SUDECAP | REDE VOLEY COM MASTROS DE TUBOS F.G. D=76MM |  | CJ | 696.06
18.02.17 | SUDECAP | REDE DE PETECA COM MASTROS DE TUBOS F.G. D=76MM |  | CJ | 697.23
18.02.23 | SUDECAP | TABELA BASQUETE OFICIAL C/ESTR. SUPORTE PISO |  | UN | 1398.02
18.05 | SUDECAP | PLACAS
18.05.03 | SUDECAP | DE DENOMINAÇAO DE RUA, EM FERRO ESMALTADO 40X20 CM |  | UN | 69.36
18.05.05 | SUDECAP | DE INAUGURAÇAO, EM ALUMINIO FUNDIDO 60 X 40 CM |  | UN | 479.08
18.05.10 | SUDECAP | PLACA DE CONCRETO ARMADO, FCK>= 13,5 MPA, POLIDA |  | UN | 401.86
18.05.15 | SUDECAP | DE ALUMINIO FUNDIDO 21 X 4 CM C/DENOMIN. DE COMODO |  | UN | 38.42
18.05.17 | SUDECAP | DE ALUMINIO FUNDIDO 3 X 3 CM C/ NUMERAÇAO DE PORTA |  | UN | 10.17
18.05.21 | SUDECAP | CHAPINHA DE ALUMINIO/LATAO, D= 3CM, C/ Nº IMPRESSO |  | UN | 5.67
18.05.22 | SUDECAP | PLACA ALUM.ANODIZADO NATURAL 25X25CM,E=1,5MM IDENT |  | UN | 47.08
18.05.23 | SUDECAP | PLACA CHAPA AÇO ESCOVADO 25X12CM,E=1,0MM P/IDENTIF |  | UN | 45.58
18.05.24 | SUDECAP | PLACA ALUM.ANOD.70X61CM,FIX.C/METALON C/ 6 INDIC. |  | UN | 230.02
18.05.25 | SUDECAP | PLACA 1,20X1,30M C/MOLDURA TUBO D=50MM CHAPA 50CM |  | UN | 565.02
18.05.26 | SUDECAP | PLACA 1,20X1,30M C/MOLDURA TUBO D=50MM CHAPA 90CM |  | UN | 557.52
18.05.27 | SUDECAP | PLACA CHAPA INOX ESCOV.70X28CM C/2 INDIC.FIX.LAJE |  | UN | 284.19
18.05.28 | SUDECAP | PLACA CHAPA INOX ESCOV.70X44CM C/3 INDIC.FIX.LAJE |  | UN | 336.69
18.05.29 | SUDECAP | PLACA ALUM.15X15CM,C/PICTOGRAMA PELICULA ADESIVA |  | UN | 37.55
18.05.32 | SUDECAP | PLACA ESPECIAL PARA IDENTIFICAÇAO DE PARQUES |  | UN | 952.71
18.06 | SUDECAP | SINALIZAÇÃO TÁTIL E PLACAS EM BRAILLE
18.06.01 | SUDECAP | PLACA TÁTIL EM BRAILLE ALUMÍNIO 30X10 CM <= 3 PALAVRAS |  | UN | 58.07
18.06.02 | SUDECAP | PLACA TÁTIL EM BRAILLE ALUMÍNIO 30X10 CM (PALAV./SIMB) |  | UN | 74.22
18.06.04 | SUDECAP | PLACA TÁTIL EM BRAILLE ALUMÍNIO 20X8 CM (1 PALAVRA) |  | UN | 43.9
18.06.05 | SUDECAP | PLACA TÁTIL EM BRAILLE ALUMÍNIO 7X4 CM (ANDARES:T,1,2) |  | UN | 20.24
18.06.06 | SUDECAP | PLACA EM BRAILLE ALUM. 10X3 CM CORRIMAO (EX:INICIO/FIM) |  | UN | 16.77
18.06.07 | SUDECAP | PLACA EM BRAILLE ALUM. 10X3 CM CORRIMAO (EX:ANDAR 2) |  | UN | 16.37
18.06.20 | SUDECAP | ANEL PARA CORRIMAO PLASTICO EM ABS PRETO OU CINZA |  | UN | 25.86
18.06.21 | SUDECAP | ANEL PLASTICO ABS CROMADO PARA CORRIMAO |  | UN | 37.46
18.06.22 | SUDECAP | ANEL DE BORRACHA FLEXÍVEL PRETO PARA CORRIMAO |  | UN | 22.06
18.06.30 | SUDECAP | FAIXA P/ DEGRAUS 3X20 CM CORES AMARELO,AZUL,PRETO |  | UN | 6.57
18.06.31 | SUDECAP | FAIXA P/ DEGRAUS REFLETIVA 3X20 CM |  | UN | 6.82
18.08 | SUDECAP | BANCADA
18.08.05 | SUDECAP | DE CONCRETO APOIADA EM PAREDES |  | M2 | 98.2
18.08.08 | SUDECAP | DE CONCRETO APOIADA EM CONSOLE DE METALON |  | M2 | 108.63
18.08.15 | SUDECAP | DE CONCR.REV.DE MARMORITE CIM.COMUM APOIADA PAREDE |  | M2 | 203.6
18.08.16 | SUDECAP | DE CONCR.REV.DE MARMORITE CIM.BRANCO APOIADA PARED |  | M2 | 215.1
18.08.18 | SUDECAP | DE CONCR.REV.MARMORITE CIM.COMUM APOI.CONS.METALON |  | M2 | 214.03
18.08.19 | SUDECAP | DE CONCR.REV.MARMORITE CIM.BRANCO APOI.CONS.METALO |  | M2 | 225.53
18.08.27 | SUDECAP | DE MARMORE BRANCO E=2CM APOIADA EM CONSOLE METALON |  | M2 | 311.52
18.08.31 | SUDECAP | DE ARDOSIA E=2 CM APOIADA CONSOLE METALON |  | M2 | 173.06
18.08.33 | SUDECAP | DE ARDOSIA E= 2 CM, APOIADA EM PAREDES |  | M2 | 152.34
18.08.39 | SUDECAP | DE GRANITO CINZA CORUMBA 2CM APOIADA CONSOLE MET |  | M2 | 267.67
18.08.41 | SUDECAP | DE GRANITO CINZA CORUMBA 2CM APOIADA EM PAREDES |  | M2 | 259.47
18.08.85 | SUDECAP | FURAÇAO E COLAGEM DE BOJO |  | UN | 65
18.08.86 | SUDECAP | RODABANCA EM ARDOSIA E=2CM, H=7CM |  | M | 9.33
18.08.87 | SUDECAP | RODABANCA EM MARMORITE CINZA, E= 2 CM H= 10 CM |  | M | 12.61
18.08.88 | SUDECAP | FAIXA DE ARREMATE EM MARMORE BRANCO |  | M | 38.17
18.08.92 | SUDECAP | RODABANCA EM MARMORE BRANCO, E= 2 CM H= 7 CM |  | M | 21.55
18.08.96 | SUDECAP | RODABANCA EM GRANITO CINZA CORUMBA E=2CM H=7CM |  | M | 21.2
18.08.97 | SUDECAP | RODABANCA EM GRANITO CINZA CORUMBA E=2CM H=10CM |  | M | 29.02
18.09 | SUDECAP | PRATELEIRA
18.09.09 | SUDECAP | DE ARDOSIA E=2 CM FIXADA EM PAREDES |  | M2 | 139.82
18.09.10 | SUDECAP | DE ARDOSIA E=2 CM APOIADA EM CONSOLE DE METALON |  | M2 | 160.54
18.09.12 | SUDECAP | DE MARMORE DE BRANCO E=2CM APOIADA CONSOLE METALON |  | M2 | 227.86
18.09.13 | SUDECAP | DE GRANITO CINZA CORUMBA E=2CM EMBUTIDA PAREDE |  | M2 | 248.35
18.09.16 | SUDECAP | DE CONCRETO APOIADA EM CONSOLE METALON 20X30MM |  | M2 | 155.95
18.10 | SUDECAP | BANCOS E MESAS
18.10.01 | SUDECAP | PLACA DE CONCR. APOIADA ALV. TIJ. MACIÇO REBOCADA |  | M | 137.08
18.10.02 | SUDECAP | DE CONCRETO 0,30X1,50X0,40M |  | UN | 87.22
18.10.03 | SUDECAP | BANCO PRE-MOLDADO CONCRETO 45X150X45CM PREMO/EQUIVALENTE |  | UN | 295.17
18.10.05 | SUDECAP | CONJUNTO DE MESA E 2 BANCOS DE CONCRETO PARA JOGOS |  | CJ | 592.63
18.10.06 | SUDECAP | BANCO DE CONCRETO MOLDADO IN LOCO L=50CM E H= 40CM |  | M | 131.34
18.10.07 | SUDECAP | BANCO EST. TUBULAR E ESPALDAR MADEIRA 140X45X70 CM |  | UN | 1378.26
18.30 | SUDECAP | EQUIPAMENTOS E PEÇAS PADRAO
18.30.08 | SUDECAP | BARRAMENTO DE MADEIRA PARA SALA DE AULA L= 7 CM |  | M | 21.59
18.30.15 | SUDECAP | QUADRO GREENBOARD COMPLETO C/2 QUADROS P/ CARTAZES |  | CJ | 888.37
18.30.20 | SUDECAP | QUADRO DE AVISOS COM PORTA DE VIDRO 50 X 80 X 8 CM |  | UN | 316.58
18.30.22 | SUDECAP | QUADRO PARA 70 CHAVES C/ PORTA DE VIDRO 90X70X3CM |  | UN | 425.92
18.30.34 | SUDECAP | CESTO EM TELA GALVANIZADA 45x45x50CM, PINT. A OLEO |  | UN | 179.43
18.30.35 | SUDECAP | ESTRADO (DECK) DE MADEIRA PINTADO DE ESMALTE |  | M2 | 167.36
18.30.54 | SUDECAP | ARMARIO EM MDF MELAMINICO INTER.E EXT. SOB BANCADA |  | M2 | 705.36
18.30.55 | SUDECAP | ARMARIO EM MDF MELAMINICO INTER.E EXT. SUSPENSO |  | M2 | 705.36
18.40 | SUDECAP | EQUIPAMENTO PARA PLAYGROUND EM EUCALIPTO IMUNIZADO
18.40.01 | SUDECAP | ARGOLA DUPLA |  | UN | 1040
18.40.02 | SUDECAP | BALANCIM COM 5 LUGARES |  | UN | 1524
18.40.03 | SUDECAP | ESCORREGADOR |  | UN | 1710
18.40.04 | SUDECAP | PRANCHA ABDOMINAL |  | UN | 877.5
18.40.05 | SUDECAP | ZANGA BURRINHO COM 2 PRANCHAS |  | UN | 1003.33
18.40.06 | SUDECAP | GANGORRA |  | UN | 733.33
18.40.07 | SUDECAP | BARRA FIXA |  | UN | 841
18.40.08 | SUDECAP | ESCADA HORIZONTAL |  | UN | 1187.5
18.40.09 | SUDECAP | BARRAS DE ALONGAMENTO |  | UN | 1024
18.40.10 | SUDECAP | CANGALHA |  | UN | 890
18.40.11 | SUDECAP | CORDA BAMBA |  | UN | 1180
18.40.12 | SUDECAP | MARE DA ILHA |  | UN | 990
18.41 | SUDECAP | PLAYGROUND LONGEVIDADE
18.41.01 | SUDECAP | ROTACAO DIAGONAL DUPLA - APARELHO TRIPLO CONJUGADO |  | UN | 1753.88
18.41.02 | SUDECAP | ALONGADOR COM TRES ALTURAS CONJUGADO |  | UN | 1518.96
18.41.04 | SUDECAP | ESQUI TRIPLO CONJUGADO |  | UN | 4256.52
18.41.05 | SUDECAP | SIMULADOR DE CAMINHADA TRIPLO CONJUGADO |  | UN | 3952.52
18.41.06 | SUDECAP | SIMULADOR DE CAVALGADA TRIPLO CONJUGADO |  | UN | 3852.52
18.41.07 | SUDECAP | SIMULADOR DE REMO (REMADA SENTADA) |  | UN | 1665.52
18.41.08 | SUDECAP | SUPINO-EQUIPAMENTO PARA P.N.E. (CADEIRANTES) |  | UN | 1080.12
18.41.09 | SUDECAP | ROTACAO DUPLA VERTICAL- EQUIP. P.N.E.(CADEIRANTES) |  | UN | 1033.76
18.50 | SUDECAP | EQUIPAMENTO PARA PLAYGROUND METALICO
18.50.05 | SUDECAP | ESCORREGADOR MEDIO |  | UN | 552.17
18.50.06 | SUDECAP | GANGORRA COM DOIS LUGARES |  | UN | 921
18.50.07 | SUDECAP | ZANGA BURRINHO COM 2 PRANCHAS |  | UN | 629.5
18.50.08 | SUDECAP | BARRA FIXA |  | UN | 1020
18.50.09 | SUDECAP | ESCADA HORIZONTAL |  | UN | 1053.9
18.50.10 | SUDECAP | BARRAS DE ALONGAMENTO |  | UN | 1020
18.50.11 | SUDECAP | BONDINHO REMA-REMA COM 6 LUGARES METALICO |  | UN | 971.5
18.52 | SUDECAP | EQUIPAMENTOS PARA PLAYGROUND
18.52.17 | SUDECAP | TRENZINHO BRINQUEDO MANILHA DE CONCRETO 3 MODULOS |  | UN | 2250.82
18.52.27 | SUDECAP | AMARELINHA - PINTADA NO PISO |  | UN | 20.96
19 |  | DRENAGEM
19.03 | SUDECAP | TUBO CORRUGADO POLIETILENO ALTA DENSIDADE PEAD N12
19.03.01 | SUDECAP | DN=300MM |  | M | 81.75
19.03.02 | SUDECAP | DN=375MM |  | M | 111.36
19.03.03 | SUDECAP | DN=450MM |  | M | 162.44
19.03.04 | SUDECAP | DN=600MM |  | M | 259.95
19.03.05 | SUDECAP | DN=750MM |  | M | 370.54
19.03.06 | SUDECAP | DN=900MM |  | M | 464.19
19.03.07 | SUDECAP | DN=1050MM |  | M | 603.35
19.03.08 | SUDECAP | DN=1200MM |  | M | 739.15
19.03.09 | SUDECAP | DN=1500MM |  | M | 1103.58
19.04 | SUDECAP | REDE TUB. CONCRETO CIMENTO ARI PLUS RS CLASSE PA-1
19.04.01 | SUDECAP | DN= 400 MM |  | M | 89.21
19.04.02 | SUDECAP | DN= 500 MM |  | M | 109.37
19.04.03 | SUDECAP | DN= 600 MM |  | M | 141.34
19.04.04 | SUDECAP | DN= 700 MM |  | M | 194.7
19.04.05 | SUDECAP | DN= 800 MM |  | M | 212.06
19.04.06 | SUDECAP | DN= 900 MM |  | M | 342.17
19.04.07 | SUDECAP | DN= 1000 MM |  | M | 320.17
19.04.09 | SUDECAP | DN= 1200 MM |  | M | 422.11
19.04.11 | SUDECAP | DN= 1500 MM |  | M | 617.32
19.05 | SUDECAP | REDE TUB. CONCRETO CIMENTO ARI PLUS RS CLASSE PA-2
19.05.01 | SUDECAP | DN= 400 MM |  | M | 93.64
19.05.02 | SUDECAP | DN= 500 MM |  | M | 127.18
19.05.03 | SUDECAP | DN= 600 MM |  | M | 155.37
19.05.04 | SUDECAP | DN= 700 MM |  | M | 258.89
19.05.05 | SUDECAP | DN= 800 MM |  | M | 248.9
19.05.06 | SUDECAP | DN= 900 MM |  | M | 411.02
19.05.07 | SUDECAP | DN= 1000 MM |  | M | 414.78
19.05.09 | SUDECAP | DN= 1200 MM |  | M | 503.86
19.05.11 | SUDECAP | DN= 1500 MM |  | M | 779.76
19.06 | SUDECAP | REDE TUB.CONCRETO CIMENTO ARI PLUS RS CLASSE PA-3
19.06.03 | SUDECAP | DN= 600 MM |  | M | 195.21
19.06.04 | SUDECAP | DN= 700 MM |  | M | 310.91
19.06.05 | SUDECAP | DN= 800 MM |  | M | 325.3
19.06.07 | SUDECAP | DN= 1000 MM |  | M | 483.73
19.06.09 | SUDECAP | DN= 1200 MM |  | M | 665.33
19.06.11 | SUDECAP | DN= 1500 MM |  | M | 897.28
19.07 | SUDECAP | CONCRETO PARA BERÇO DE REDE TUBULAR
19.07.01 | SUDECAP | TRAÇO 1:3:6, INCLUSIVE LANÇAMENTO |  | M3 | 328.42
19.08 | SUDECAP | FORMA PARA BERÇO
19.08.01 | SUDECAP | EM TABUA, INCLUSIVE DESFORMA |  | M2 | 17.66
19.09 | SUDECAP | ESTIVA DE MADEIRA
19.09.01 | SUDECAP | PARA REDE TUBULAR METALICA |  | M2 | 11.76
19.10 | SUDECAP | ALA DE REDE TUBULAR
19.10.02 | SUDECAP | D= 500 MM |  | UN | 691.37
19.10.03 | SUDECAP | D= 600 MM |  | UN | 756.34
19.10.04 | SUDECAP | D= 700 MM |  | UN | 824.63
19.10.05 | SUDECAP | D= 800 MM |  | UN | 894.61
19.10.06 | SUDECAP | D= 900 MM |  | UN | 970.85
19.10.07 | SUDECAP | D= 1000 MM |  | UN | 1045.32
19.10.08 | SUDECAP | D= 1100 MM |  | UN | 1446.26
19.10.09 | SUDECAP | D= 1200 MM |  | UN | 1536.08
19.10.10 | SUDECAP | D= 1300 MM |  | UN | 1745.15
19.10.11 | SUDECAP | D= 1500 MM |  | UN | 1946.97
19.11 | SUDECAP | CAIXA PARA BOCA LOBO
19.11.01 | SUDECAP | SIMPLES |  | UN | 774.36
19.11.02 | SUDECAP | DUPLA |  | UN | 1400.82
19.12 | SUDECAP | ALTEAMENTO DE CAIXA PARA BOCA DE LOBO
19.12.01 | SUDECAP | SIMPLES |  | M | 692.19
19.12.02 | SUDECAP | DUPLA |  | M | 1152.58
19.13 | SUDECAP | CONJUNTO QUADRO E GRELHA PARA BOCA DE LOBO
19.13.01 | SUDECAP | TIPO A (FERRO FUNDIDO) - PADRAO SUDECAP |  | UN | 1112.62
19.13.02 | SUDECAP | TIPO B (CONCRETO) - PADRAO SUDECAP |  | UN | 203.02
19.14 | SUDECAP | CANTONEIRA PARA BOCA DE LOBO
19.14.01 | SUDECAP | TIPO A (FERRO FUNDIDO) - PADRAO SUDECAP |  | UN | 362.57
19.14.02 | SUDECAP | TIPO B (CONCRETO) - PADRAO SUDECAP |  | UN | 69.85
19.15 | SUDECAP | CAIXA DE PASSAGEM TIPO A - PADRAO SUDECAP
19.15.02 | SUDECAP | D= 500 MM |  | UN | 846.71
19.15.03 | SUDECAP | D= 600 MM |  | UN | 972.42
19.15.04 | SUDECAP | D= 700 MM |  | UN | 1102.55
19.15.05 | SUDECAP | D= 800 MM |  | UN | 1365.7
19.15.06 | SUDECAP | D= 900 MM |  | UN | 1610.57
19.15.07 | SUDECAP | D= 1000 MM |  | UN | 1771.81
19.15.08 | SUDECAP | D= 1100 MM |  | UN | 2090.15
19.15.09 | SUDECAP | D= 1200 MM |  | UN | 2288.74
19.15.10 | SUDECAP | D= 1300 MM |  | UN | 2470.83
19.15.11 | SUDECAP | D= 1500 MM |  | UN | 2874.61
19.16 | SUDECAP | CAIXA DE PASSAGEM TIPO B - PADRAO SUDECAP
19.16.02 | SUDECAP | D= 500 MM |  | UN | 1101.41
19.16.03 | SUDECAP | D= 600 MM |  | UN | 1308.59
19.16.04 | SUDECAP | D= 700 MM |  | UN | 1463.04
19.16.05 | SUDECAP | D= 800 MM |  | UN | 1614.15
19.16.06 | SUDECAP | D= 900 MM |  | UN | 1943.64
19.16.07 | SUDECAP | D= 1000 MM |  | UN | 2117.94
19.16.08 | SUDECAP | D= 1100 MM |  | UN | 2287.37
19.16.09 | SUDECAP | D= 1200 MM |  | UN | 2473.69
19.16.10 | SUDECAP | D= 1300 MM |  | UN | 2661.8
19.16.11 | SUDECAP | D= 1500 MM |  | UN | 3074.45
19.17 | SUDECAP | CAIXA DE PASSAGEM TIPO C - PADRAO SUDECAP
19.17.02 | SUDECAP | D= 500 MM |  | UN | 1351.33
19.17.03 | SUDECAP | D= 600 MM |  | UN | 1505.87
19.17.04 | SUDECAP | D= 700 MM |  | UN | 1668.33
19.17.05 | SUDECAP | D= 800 MM |  | UN | 1913.51
19.17.06 | SUDECAP | D= 900 MM |  | UN | 2183.45
19.17.07 | SUDECAP | D= 1000 MM |  | UN | 2367.32
19.17.08 | SUDECAP | D= 1100 MM |  | UN | 2567.31
19.17.09 | SUDECAP | D= 1200 MM |  | UN | 2765.89
19.17.10 | SUDECAP | D= 1300 MM |  | UN | 2964.9
19.17.11 | SUDECAP | D= 1500 MM |  | UN | 3402.5
19.18 | SUDECAP | POÇO DE VISITA TIPO A - PADRAO SUDECAP
19.18.02 | SUDECAP | D= 500 MM |  | UN | 1293.41
19.18.03 | SUDECAP | D= 600 MM |  | UN | 1353.16
19.18.04 | SUDECAP | D= 700 MM |  | UN | 1405.77
19.18.05 | SUDECAP | D= 800 MM |  | UN | 1588.25
19.18.06 | SUDECAP | D= 900 MM |  | UN | 1713.31
19.18.07 | SUDECAP | D= 1000 MM |  | UN | 1896.25
19.18.08 | SUDECAP | D= 1100 MM |  | UN | 2271.6
19.18.09 | SUDECAP | D= 1200 MM |  | UN | 2452.19
19.18.10 | SUDECAP | D= 1300 MM |  | UN | 2647.12
19.18.11 | SUDECAP | D= 1500 MM |  | UN | 3038.33
19.19 | SUDECAP | POÇO DE VISITA TIPO B - PADRAO SUDECAP
19.19.02 | SUDECAP | D= 500 MM |  | UN | 1576.38
19.19.03 | SUDECAP | D= 600 MM |  | UN | 1716.96
19.19.04 | SUDECAP | D= 700 MM |  | UN | 1778.39
19.19.05 | SUDECAP | D= 800 MM |  | UN | 1835.62
19.19.06 | SUDECAP | D= 900 MM |  | UN | 2056.74
19.19.07 | SUDECAP | D= 1000 MM |  | UN | 2264.88
19.19.08 | SUDECAP | D= 1100 MM |  | UN | 2454.48
19.19.09 | SUDECAP | D= 1200 MM |  | UN | 2638.42
19.19.10 | SUDECAP | D= 1300 MM |  | UN | 2841.77
19.19.11 | SUDECAP | D= 1500 MM |  | UN | 3259.86
19.20 | SUDECAP | POÇO DE VISITA TIPO C - PADRAO SUDECAP
19.20.02 | SUDECAP | D= 500 MM |  | UN | 1916.83
19.20.03 | SUDECAP | D= 600 MM |  | UN | 1986.22
19.20.04 | SUDECAP | D= 700 MM |  | UN | 2047.64
19.20.05 | SUDECAP | D= 800 MM |  | UN | 2180.61
19.20.06 | SUDECAP | D= 900 MM |  | UN | 2328.21
19.20.07 | SUDECAP | D= 1000 MM |  | UN | 2544.8
19.20.08 | SUDECAP | D= 1100 MM |  | UN | 2751.25
19.20.09 | SUDECAP | D= 1200 MM |  | UN | 2947.89
19.20.10 | SUDECAP | D= 1300 MM |  | UN | 3159.7
19.20.11 | SUDECAP | D= 1500 MM |  | UN | 3607.33
19.21 | SUDECAP | CHAMINE DE POÇO DE VISITA - PADRAO SUDECAP
19.21.01 | SUDECAP | TIPO A-ALVEN. E=20CM REVESTIDA, C/DEGRAUS AÇO CA25 |  | M | 581.77
19.21.02 | SUDECAP | TIPO B-ANEL CONCRETO CA-1, C/ DEGRAUS EM AÇO CA 25 |  | M | 287.2
19.22 | SUDECAP | TAMPAO DE POÇO DE VISITA
19.22.02 | SUDECAP | FERRO FUNDIDO NODULAR |  | UN | 717.96
19.22.03 | SUDECAP | REBAIXAMENTO DE TAMPAO DE PV EM ATE 20 CM |  | UN | 77.77
19.22.04 | SUDECAP | ALTEAMENTO DE TAMPAO DE PV EM ATE 20 CM |  | UN | 176.05
19.23 | SUDECAP | DESCIDA D'AGUA TIPO DEGRAU - PADRAO SUDECAP
19.23.02 | SUDECAP | D= 500 MM |  | M | 420.16
19.23.03 | SUDECAP | D= 600 MM |  | M | 476.22
19.23.04 | SUDECAP | D= 700 MM |  | M | 528.96
19.23.05 | SUDECAP | D= 800 MM |  | M | 586.65
19.23.06 | SUDECAP | D= 900 MM |  | M | 641.03
19.23.07 | SUDECAP | D= 1000 MM |  | M | 700.35
19.23.08 | SUDECAP | D= 1100 MM |  | M | 878.79
19.23.09 | SUDECAP | D= 1200 MM |  | M | 944.14
19.23.10 | SUDECAP | D= 1300 MM |  | M | 1010.55
19.23.11 | SUDECAP | D= 1500 MM |  | M | 1400.8
19.24 | SUDECAP | DESCIDA D'AGUA TIPO CALHA - PADRAO SUDECAP
19.24.02 | SUDECAP | D= 500 MM |  | M | 278.11
19.24.03 | SUDECAP | D= 600 MM |  | M | 331.02
19.24.04 | SUDECAP | D= 700 MM |  | M | 380.38
19.24.05 | SUDECAP | D= 800 MM |  | M | 435.23
19.24.06 | SUDECAP | D= 900 MM |  | M | 486.22
19.24.07 | SUDECAP | D= 1000 MM |  | M | 538.51
19.24.08 | SUDECAP | D= 1100 MM |  | M | 704.1
19.24.09 | SUDECAP | D= 1200 MM |  | M | 766.72
19.24.10 | SUDECAP | D= 1300 MM |  | M | 830.33
19.24.11 | SUDECAP | D= 1500 MM |  | M | 1198.89
19.25 | SUDECAP | DRENO - PADRAO SUDECAP
19.25.01 | SUDECAP | TIPO A-AREIA GROSSA, BRITA 2 E TUBO POROSO, L=50CM |  | M | 73.27
19.25.02 | SUDECAP | TIPO B-MANTA DRENANTE, BRITA 3, TUBO POROSO,L=50CM |  | M | 83.97
19.25.03 | SUDECAP | DRENO DE TALVEGUE TIPO A (BRITA E MANTA DRENANTE) |  | M | 75.46
19.27 | SUDECAP | BARRAGEM - PADRAO SUDECAP
19.27.01 | SUDECAP | TIPO A - SACO DE RAFIA |  | M3 | 57.6
19.27.02 | SUDECAP | TIPO B - SACO RAFIA 50KG (SOLO/CIMENTO-50KG/M3) |  | M3 | 121.5
19.28 | SUDECAP | CALHA DE BICA - PADRAO SUDECAP
19.28.01 | SUDECAP | TIPO A - L= 55 CM, H= 40 CM |  | M | 67.26
19.28.02 | SUDECAP | TIPO B - L= 115 CM, H= 92,5 CM |  | M | 161.94
19.29 | SUDECAP | TORRE DE BICA - PADRAO SUDECAP
19.29.01 | SUDECAP | TIPO A |  | M | 35.27
19.29.02 | SUDECAP | TIPO B |  | M | 44.89
19.30 | SUDECAP | SARJETA - PADRAO SUDECAP
19.30.04 | SUDECAP | TIPO A - (50X10)CM - DES-R01 |  | M | 18.64
19.30.05 | SUDECAP | TIPO B - (50X10)CM - DES-R01 |  | M | 18.64
19.30.06 | SUDECAP | TIPO C - (50X10)CM - DES-R01 |  | M | 19.1
19.31 | SUDECAP | CANALETA - PADRAO SUDECAP
19.31.01 | SUDECAP | TIPO 2 - D= 200 MM, PREMOLDADA DE CONCRETO E GRELHA |  | M | 161.56
19.31.02 | SUDECAP | TIPO 2 - D= 300 MM, PREMOLDADA DE CONCRETO |  | M | 50.81
19.31.03 | SUDECAP | TIPO 2 - D= 400 MM, PREMOLDADA DE CONCRETO |  | M | 65.5
19.31.04 | SUDECAP | TIPO 2 - D= 500 MM, PREMOLDADA DE CONCRETO |  | M | 76.51
19.31.05 | SUDECAP | TIPO 2 - D= 600 MM, PREMOLDADA DE CONCRETO |  | M | 98.7
19.31.07 | SUDECAP | TIPO 3-30X20CM CONCRETO 20MPA C/ GRELHA AÇO CA-25 |  | M | 250.16
19.31.08 | SUDECAP | TIPO 3-30X20CM CONCRETO 20MPA C/ TAMPA DE CONCRETO |  | M | 120.35
19.31.09 | SUDECAP | 30X20CM CONCRETO 20MPA C/ TAMPA CONCRETO PERFURADA |  | M | 125.35
19.31.10 | SUDECAP | TIPO 5 - 30X20 CM CONCRETO 20MPA A CEU ABERTO |  | M | 84.26
19.31.15 | SUDECAP | TIPO 1-80X40X60CM TRAPEZOIDAL DE CONCRETO 20,0MPA |  | M | 119.52
19.32 | SUDECAP | ESCORAMENTO DESCONTINUO DE VALAS - PADRAO SUDECAP
19.32.01 | SUDECAP | TIPO A - MADEIRA ROLIÇA D= 6 A 10 CM |  | M2 | 8.57
19.32.02 | SUDECAP | TIPO B - MADEIRA ROLIÇA D= 11 A 15 CM |  | M2 | 18.55
19.33 | SUDECAP | ESCORAMENTO CONTINUO DE VALAS - PADRAO SUDECAP
19.33.01 | SUDECAP | TIPO A - MADEIRA ROLIÇA D= 11 A 15 CM |  | M2 | 54.06
19.33.02 | SUDECAP | TIPO B - PERFIL I-8" |  | M2 | 99.52
19.33.03 | SUDECAP | TIPO C-1, ESTACA PRANCHA BZ-300B |  | M2 | 117.6
19.33.04 | SUDECAP | TIPO C-2, ESTACA PRANCHA NA-9C E=4, 75 MM PRETA |  | M2 | 94.16
19.50 | SUDECAP | ASSENTAMENTO DE MANILHA CERAMICA
19.50.06 | SUDECAP | D= 100MM PERFURADA, PARA DRENO |  | M | 13.81
19.51 | SUDECAP | ESTRUTURA DE ESCORAMENTO
19.51.01 | SUDECAP | ESTRUTURA DE ESCORAMENTO TIPO PONTALETEAMENTO |  | M2 | 4.92
19.52 | SUDECAP | POÇO DE VISITA INCL. FORNEC. DO ANEL/TAMPAO/LAJE
19.52.03 | SUDECAP | PV H=1,0M,(BALAO 0,60)COPASA 062/1 NA 104 EM ANEIS |  | UN | 731.82
19.52.05 | SUDECAP | ADICIONAL DE PREÇO P/ ACRESCIMO DE ALTURA PV 0,6M |  | M | 157.86
19.52.07 | SUDECAP | PV H=1,5M (BALAO 1,0M) COPASA 039/1 EM ANEIS |  | UN | 1212.4
19.52.09 | SUDECAP | ADICIONAL DE PREÇO ACRESCIMO ALTURA PV 1,0M ANEL |  | M | 242.95
19.53 | SUDECAP | LASTRO DE PEDRA
19.53.01 | SUDECAP | LASTRO DE PEDRA BRITADA |  | M3 | 92.43
19.56 | SUDECAP | TUBO DE QUEDA
19.56.01 | SUDECAP | ASSENTAMENTO TUBO DE QUEDA PVC D=200MM, H=1,0M |  | UN | 95.45
19.56.02 | SUDECAP | ASSENTAMENTO DE TUBO DE QUEDA PVC D=250MM, H= 1,0M |  | UN | 128.69
19.56.03 | SUDECAP | ADICIONAL DE PREÇO ACREC.ALTURA TUBO QUEDA 200MM |  | M | 63.33
19.56.04 | SUDECAP | ADICIONAL DE PRECO ACREC.ALTURA TUBO QUEDA 250MM |  | M | 88.79
19.57 | SUDECAP | POÇO LUMINAR INCL.ESCAV./TAMPAO E FUNDO PREMOLDADO
19.57.01 | SUDECAP | PROFUNDIDADE ATE 1,25 M |  | UN | 273.68
19.57.02 | SUDECAP | PROFUNDIDADE 1,25 A 2,50M INCL. ESCORAMENTO |  | UN | 356.48
19.57.03 | SUDECAP | PROFUNDIDADE 2,50 A 3,50 M INCL. ESCORAMENTO |  | UN | 479.9
19.59 | SUDECAP | CONSTR.RAMAL ESGOTO EXT.ATE 2 M C/ MATERIAL
19.59.01 | SUDECAP | PROFUNDIDADE DE REDE ATE 1,25M |  | UN | 230.63
19.59.02 | SUDECAP | PROFUNDIDADE REDE 1,25 A 3,0M INCL. ESCORAMENTO |  | UN | 229.75
19.59.03 | SUDECAP | PROFUNDIDADE REDE 3,0 A 4,0M INCL. ESCORAMENTO |  | UN | 339.17
19.60 | SUDECAP | CONST.RAMAL PREDIAL EXTENSAO EXED.A 2,0M C/MATERIA
19.60.01 | SUDECAP | PROFUNDIDADE ATE 1,25 |  | M | 94.47
19.60.02 | SUDECAP | PROFUNDIDADE DE 1,25 A 3,0M INCL. ESCORAMENTO |  | M | 127.54
19.60.03 | SUDECAP | PROFUNDIDADE DE 3,0 A 4,0M INCL. ESCORAMENTO |  | M | 166.29
19.70 | SUDECAP | TUBO PVC RIG.NBR-7362/2 INCL.CONEXOES (TIGRE/EQUIVALENTE)
19.70.03 | SUDECAP | D= 100MM |  | M | 14.75
19.70.04 | SUDECAP | D= 150MM |  | M | 27.03
19.70.05 | SUDECAP | D= 200MM |  | M | 36.94
19.70.06 | SUDECAP | D= 250MM |  | M | 61.97
19.70.07 | SUDECAP | D= 300MM |  | M | 96.06
19.70.09 | SUDECAP | D= 400MM |  | M | 155.35
20 |  | PAVIMENTAÇAO
20.01 | SUDECAP | REGULARIZAÇAO
20.01.01 | SUDECAP | REGULARIZAÇAO E COMPACTAÇAO DO SUBLEITO |  | M2 | 1.45
20.01.02 | SUDECAP | REGULARIZAÇAO, COMPACT.DO SUBLEITO C/PLACA VIBRAT |  | M2 | 3.12
20.03 | SUDECAP | REFORÇO DO SUB-LEITO COMPACTADO EXCL.ESCAV.E CARGA
20.03.01 | SUDECAP | COMPACTADO (PROCTOR INTERMEDIARIO) |  | M3 | 8.38
20.04 | SUDECAP | SUB-BASE ESTAB. GRANUL. ENERGIA PROCTOR INTERMED.
20.04.01 | SUDECAP | COM CANGA DE MINERIO DE FERRO |  | M3 | 43.93
20.04.02 | SUDECAP | COM ESCORIA |  | M3 | 24.32
20.04.03 | SUDECAP | COM BRITA BICA CORRIDA |  | M3 | 66.1
20.04.04 | SUDECAP | COM FUNDO DE PEDREIRA |  | M3 | 63.93
20.05 | SUDECAP | SUB-BASE ESTAB.GRANUL., COMP. ENERG.PROCTOR MODIF.
20.05.01 | SUDECAP | COM CANGA DE MINERIO DE FERRO |  | M3 | 47.62
20.05.02 | SUDECAP | COM ESCORIA |  | M3 | 27.16
20.05.03 | SUDECAP | COM BRITA BICA CORRIDA |  | M3 | 71.51
20.05.04 | SUDECAP | COM FUNDO DE PEDREIRA |  | M3 | 69.23
20.06 | SUDECAP | BASE ESTAB. GRANUL.COMPACT.ENERG.PROCTOR INTERMED.
20.06.01 | SUDECAP | COM CANGA DE MINERIO DE FERRO |  | M3 | 48.37
20.06.02 | SUDECAP | COM ESCORIA |  | M3 | 27.62
20.06.03 | SUDECAP | COM BRITA BICA CORRIDA |  | M3 | 69.4
20.06.04 | SUDECAP | COM MATERIAL RECICLADO DA SLU |  | M3 | 13.04
20.06.05 | SUDECAP | COM BRITA BICA CORRIDA COM 5% DE CIMENTO |  | M3 | 118.66
20.06.10 | SUDECAP | COM MATERIAL FRESADO |  | M3 | 12.58
20.07 | SUDECAP | BASE ESTAB. GRANUL., COMP. ENERG. PROCTOR MODIF.
20.07.01 | SUDECAP | COM CANGA DE MINERIO DE FERRO |  | M3 | 51.74
20.07.02 | SUDECAP | COM ESCORIA |  | M3 | 28.08
20.07.03 | SUDECAP | COM BRITA BICA CORRIDA |  | M3 | 71.76
20.08 | SUDECAP | BASE ESTAB. GRANUL.C/ MISTURA EM PESO PROCTOR INT.
20.08.01 | SUDECAP | 50% DE SOLO LOCAL, 50% CANGA DE MINERIO DE FERRO |  | M3 | 32.28
20.08.02 | SUDECAP | 50% DE SOLO LOCAL E 50% DE ESCORIA |  | M3 | 25.29
20.08.03 | SUDECAP | 40% DE SOLO LOCAL, 60% CANGA DE MINERIO DE FERRO |  | M3 | 35.73
20.08.04 | SUDECAP | 40% DE SOLO LOCAL E 60% DE ESCORIA |  | M3 | 29.48
20.09 | SUDECAP | BASE COMPACTADA C/ EQUIP. PLACA VIBRAT. OU EQUIVALENTE
20.09.01 | SUDECAP | DE CANGA DE MINERIO DE FERRO |  | M3 | 61.76
20.09.02 | SUDECAP | DE ESCORIA |  | M3 | 43.02
20.10 | SUDECAP | TRANSPORTE DE MATERIAL DE QUALQUER NATUREZA
20.10.02 | SUDECAP | DMT <= 10KM |  | TxKM | 0.66
20.10.03 | SUDECAP | DMT > 10KM |  | TxKM | 0.48
20.11 | SUDECAP | IMPRIMAÇAO
20.11.01 | SUDECAP | IMPRIMAÇAO COM CM-30 |  | M2 | 4.9
20.12 | SUDECAP | PINTURA
20.12.01 | SUDECAP | PINTURA DE LIGAÇAO COM RR-1C |  | M2 | 1.23
20.13 | SUDECAP | CONCRETO BETUMINOSO USINADO A QUENTE
20.13.01 | SUDECAP | FAIXA A COM CAP 50/70 |  | T | 195.64
20.13.03 | SUDECAP | FAIXA B COM CAP 50/70 |  | T | 223
20.13.05 | SUDECAP | FAIXA C COM CAP 50/70 |  | T | 233.25
20.13.07 | SUDECAP | FAIXA C CAP 50/70 ESP.MANUAL,COMPACT.PLACA VIBRAT. |  | T | 312.1
20.15 | SUDECAP | CONCRETO PRE-MISTURADO A FRIO
20.15.01 | SUDECAP | PRE-MISTURADO A FRIO RL-1C-ESP.MANUAL PLACA VIBRAT |  | T | 213.33
20.16 | SUDECAP | LAMA ASFALTICA COM EMULSAO RL-1C
20.16.01 | SUDECAP | FINA |  | M2 | 4.93
20.16.02 | SUDECAP | GROSSA |  | M2 | 10.19
20.17 | SUDECAP | REVESTIMENTO EM ALVENARIA POLIEDRICA
20.17.01 | SUDECAP | COM COLCHAO DE AREIA |  | M2 | 26.66
20.17.02 | SUDECAP | COM COLCHAO DE MINERIO |  | M2 | 25.1
20.18 | SUDECAP | REMOÇAO E RECONSTRUÇAO REVEST.ALVENARIA POLIEDRICA
20.18.01 | SUDECAP | COM COLCHAO DE AREIA |  | M2 | 21.32
20.18.02 | SUDECAP | COM COLCHAO DE MINERIO |  | M2 | 19.76
20.19 | SUDECAP | PAVIMENTO INTERTRAVADO EM BLOCO DE CONCRETO
20.19.10 | SUDECAP | PISO INTERTRAVADO E= 6,0CM 35MPA C/ COLCHAO AREIA |  | M2 | 62.47
20.19.14 | SUDECAP | PISO INTERTRAVADO E= 8,0CM 35MPA C/ COLCHAO AREIA |  | M2 | 69.02
20.20 | SUDECAP | FRESAGEM
20.20.01 | SUDECAP | FRESAGEM ATE 5,0 CM |  | M2 | 6.51
20.20.02 | SUDECAP | FRESAGEM DE 5 A 10 CM |  | M2 | 7.94
21 |  | URBANIZAÇAO E OBRAS COMPLEMENTARES
21.03 | SUDECAP | MEIO FIO E CORDAO - PADRAO SUDECAP
21.03.03 | SUDECAP | MEIO FIO CONCRETO FCK>=18MPA TIPO A (12X16,7X35)CM |  | M | 27.94
21.03.04 | SUDECAP | MEIO FIO CONCRETO FCK>=18MPA TIPO B (12X18,0X45)CM |  | M | 38.42
21.03.15 | SUDECAP | CORDAO DE TIJOLOS MACIÇOS - CUTELO - CHAPISCADOS |  | M | 21.81
21.03.16 | SUDECAP | CORDAO DE CONC. PREMOLDADO BOLEADO 10X10 COM BASE |  | M | 24.88
21.04 | SUDECAP | REMOÇAO E REASSENTAMENTO DE MEIO-FIO
21.04.01 | SUDECAP | PREMOLDADO DE CONCRETO |  | M | 21
21.04.02 | SUDECAP | DE PEDRA |  | M | 31.33
21.05 | SUDECAP | PASSEIOS
21.05.01 | SUDECAP | DE CONCRETO 15 MPA E=6CM JUNTA SECA 3M MANUAL |  | M2 | 27.89
21.05.03 | SUDECAP | CONCRETO >=20MPA USINADO E=8CM MECANIZ.(INCL.TELA) |  | M2 | 40.63
21.06 | SUDECAP | FORNEC. E LANÇAM. DE MATERIAL EM DRENO E PATIO
21.06.01 | SUDECAP | BRITA |  | M3 | 89.06
21.06.02 | SUDECAP | AREIA |  | M3 | 76.72
21.06.03 | SUDECAP | CASCALHO |  | M3 | 76.72
21.07 | SUDECAP | LANÇAMENTO E ESPALHAMENTO DE MATERIAIS EM PASSEIO
21.07.01 | SUDECAP | SOLO EM AREA DE PASSEIO |  | M3 | 10.85
21.08 | SUDECAP | MURO DE VEDAÇAO DE CONCRETO PREMOLD. TIPO CALHA"V"
21.08.08 | SUDECAP | ALTURA LIVRE= 2,5M, SAPATA CONCRETO 1:3:6, 30X50CM |  | M | 245.59
21.09 | SUDECAP | QUADRA
21.09.02 | SUDECAP | CONCRETO >=20MPA USINADO E=8CM MECANIZ.(INCL.TELA) |  | M2 | 40.63
21.09.03 | SUDECAP | BASE EM COLCHAO DE BRITA ESP.5CM P/ PISO DE QUADRA |  | M2 | 4.46
21.11 | SUDECAP | MURO DIVISA ALV.INCL.SAPATA 1:3:6 30X40CM E CHAPEU
21.11.03 | SUDECAP | BLOCO DE CONCRETO APARENTE ESP= 15 CM, H= 1,80 M |  | M | 155.9
21.11.08 | SUDECAP | BLOCO DE CONCRETO APARENTE ESP= 15 CM, H= 2,50 M |  | M | 196.83
21.11.13 | SUDECAP | TIJOLO FURADO ESP=10CM, REBOCADO E PINTADO H=1,80M |  | M | 308.97
21.11.18 | SUDECAP | TIJOLO FURADO ESP=10CM, REBOCADO E PINTADO H=2,50M |  | M | 362.73
21.12 | SUDECAP | CHAPEU DE MURO
21.12.01 | SUDECAP | CHAPEU DE MURO PADRAO SUCECAP |  | M | 16.82
21.15 | SUDECAP | CERCA DE MOURAO A CADA 2,5 M
21.15.02 | SUDECAP | TIPO 2-MOURAO DE CONCRETO E 8 FIOS DE ARAME |  | M | 29.64
21.15.04 | SUDECAP | TIPO 4-MOURAO CONCRETO PV E 8 FIOS DE ARAME FARPAD |  | M | 72.11
21.15.05 | SUDECAP | TIPO 5-MOURAO PV E TELA GALV.#2"FIO12,4 FIOS ARAME |  | M | 99.93
21.15.07 | SUDECAP | C/6 FIOS DE ARAME LISO,2 DE ARAME FARP. MOURAO PV |  | M | 72.24
21.20 | SUDECAP | ALAMBRADO
21.20.01 | SUDECAP | EM TUBO GALVANIZ. DIN-2440 D=2",TELA #2" E FIO 12 |  | M2 | 105.32
21.25 | SUDECAP | ESTRUTURA SUPORTE PARA FIXAÇAO DE ARAME FARPADO
21.25.01 | SUDECAP | CANTONEIRA FERRO 1 1/2x3/16" COMP=1,1M C/CHUMBADOR |  | UN | 37.83
21.25.02 | SUDECAP | ARAME FARPADO ESTICADO E AMARRADO A CANTONEIRA |  | M | 1.69
21.29 | SUDECAP | GUARDA RODAS - PADRAO SUDECAP
21.29.01 | SUDECAP | SIMPLES |  | M | 555.19
21.30 | SUDECAP | GRAMACAO, INCLUSIVE PLANTIO
21.30.06 | SUDECAP | GRAMA SAO CARLOS - AXONOPUS COMPRESSUS |  | M2 | 14.17
21.30.07 | SUDECAP | GRAMA ESMERALDA - WILD ZOYSIA |  | M2 | 14.28
21.30.08 | SUDECAP | GRAMA AMENDOIM - ARACHIS REPENS |  | M2 | 28.28
21.31 | SUDECAP | PREPARO DE COVAS, EXCLUSIVE O FORNECIMENTO DA MUDA
21.31.01 | SUDECAP | DE ARVORES HMIN= 1,80M, COVA 60X60X60 CM |  | UN | 14.4
21.31.02 | SUDECAP | DE ARVORES HMIN=> 2,50M, COVA 60X120X60 CM |  | UN | 28.79
21.31.07 | SUDECAP | DE ARBUSTOS ORNAMENTAIS EM GERAL |  | UN | 6.11
21.31.08 | SUDECAP | DE FORRAçAO |  | M2 | 17.1
21.32 | SUDECAP | FORNECIMENTO DE MATERIAL PARA PAISAGISMO:
21.32.01 | SUDECAP | TERRA VEGETAL |  | M3 | 51.9
21.32.02 | SUDECAP | ADUBO ORGANICO |  | M3 | 119.84
21.32.03 | SUDECAP | ADUBO MINERAL 10-10-10 |  | KG | 1.33
21.32.04 | SUDECAP | ADUBO MINERAL 4-14-8 |  | KG | 1.22
21.32.05 | SUDECAP | CALCAREO DOLOMITICO |  | KG | 0.21
21.33 | SUDECAP | FORNECIMENTO DE MUDAS
21.33.01 | SUDECAP | ARVORE - SIBIPIRUNA - CAESALPINIA PELTOPOHOROIDES |  | UN | 101.33
21.33.02 | SUDECAP | ARVORE - IPE ROSA - TABEBUIA AVELLANEDAE |  | UN | 101.33
21.33.03 | SUDECAP | ARVORE- PAU-FERRO - CAESALPINIA FERREA LEIOSTACHYA |  | UN | 72
21.33.04 | SUDECAP | ARVORE - ACASSIA MINOSA- ACASSIA PODALYRIIFOLIA |  | UN | 61.75
21.33.05 | SUDECAP | ARVORE - JACARANDA MIMOSO - JACARANDA CUSPIDIFOLIA |  | UN | 72
21.33.40 | SUDECAP | FORRAÇAO - ACALIPHA - ACALIPHA REPTANS |  | UN | 1.8
21.33.41 | SUDECAP | FORRAÇAO - WEDELIA - WEDELIA PALUDOSA |  | UN | 1
21.33.42 | SUDECAP | FORRAÇAO - CLOROFITO - CLOROFITUM |  | UN | 1.05
21.33.50 | SUDECAP | ARBUSTO - BELA EMILIA - PLUMBAGO CAPENSIS |  | UN | 2.42
21.33.51 | SUDECAP | ARBUSTO - CAMARA - LANTANA CAMARA |  | UN | 2.63
21.33.70 | SUDECAP | PALMEIRA - LICURI |  | UN | 40
21.34 | SUDECAP | CERCA DE PROTEÇAO PARA ARVORES
21.34.01 | SUDECAP | CERCA DE PROTEÇAO P/ ARVORES CONF.PROJETO PPA-257 |  | UN | 58.45
21.34.05 | SUDECAP | TUTORAMENTO E AMARRIO PARA ARVORES |  | UN | 19.02
21.40 | SUDECAP | LIXEIRA
21.40.01 | SUDECAP | TIPO 1-PLASTICA 50L C/SUPORTE METALICO-PADRAO SLU |  | UN | 159.01
21.40.02 | SUDECAP | TIPO 2-METALICA INDIVIDUAL BASCULAVEL CHAPA 20 35L |  | UN | 272.38
21.40.03 | SUDECAP | TIPO 3-PLAST. INDIVIDUAL 80L- 5080-01.P MITRA/EQUIVALENTE. |  | UN | 303.78
21.40.04 | SUDECAP | TIPO 4-PLAST.CONJ.C/4 80L- S5080-01.4P MITRA/EQUIVALENTE. |  | UN | 823.7
21.40.05 | SUDECAP | TIPO 5-METALICA INDIVIDUAL BASCULAVEL OVAL 38L |  | UN | 220.14
40 |  | SERVICOS AUXILIARES
40.04 | SUDECAP | MAO DE OBRA ESPECIALIZADA
40.04.01 | SUDECAP | MAO DE OBRA PARA FUNDICAO DE BANCADA DE MARMORITE |  | M2 | 95.5
40.05 | SUDECAP | CONCRETO CIMENTO E CASCALHO - PREPARO
40.05.01 | SUDECAP | CONCRETO CIMENTO E CASCALHO 1:6 - PREPARO |  | M3 | 216.18
40.05.03 | SUDECAP | CONCRETO CIMENTO E CASCALHO 1:8 - PREPARO |  | M3 | 197.1
40.05.05 | SUDECAP | CONCRETO CIMENTO E CASCALHO 1:10 - PREPARO |  | M3 | 184.8
40.06 | SUDECAP | CONCRETO CIMENTO E CASCALHO , LANCADO EM FUNDACAO
40.06.01 | SUDECAP | CONCRETO CIMENTO E CASCALHO 1:6, LANC. EM FUNDACAO |  | M3 | 317.22
40.06.03 | SUDECAP | CONCRETO CIMENTO E CASCALHO 1:8, LANC. EM FUNDACAO |  | M3 | 279.69
40.06.05 | SUDECAP | CONCRETO CIMENTO E CASCALHO 1:10,LANC. EM FUNDACAO |  | M3 | 267.39
40.07 | SUDECAP | CONCRETO CICLOPICO LANCADO EM FUNDACAO E ARRIMO
40.07.01 | SUDECAP | CONCRETO CICLOPICO 1:4:8 C/ 25% PEDRA, LANC. FUND. |  | M3 | 269.52
40.07.03 | SUDECAP | CONCRETO CICLOPICO 1:4:8 C/ 30% PEDRA, LANC. FUND. |  | M3 | 261.39
40.07.05 | SUDECAP | CONCRETO CICLOPICO 1:4:8 C/ 40% PEDRA, LANC. FUND. |  | M3 | 244.02
40.07.08 | SUDECAP | CONCRETO CICLOPICO 1:3:6 C/ 25% PEDRA, LANC. FUND. |  | M3 | 281.55
40.07.10 | SUDECAP | CONCRETO CICLOPICO 1:3:6 C/ 30% PEDRA, LANC. FUND. |  | M3 | 272.62
40.07.12 | SUDECAP | CONCRETO CICLOPICO 1:3:6 C/ 40% PEDRA, LANC. FUND. |  | M3 | 253.64
40.08 | SUDECAP | CONCRETO CONVENCIONAL BRITA 1-2 CALCAREA - PREPARO
40.08.05 | SUDECAP | CONCRETO 1:4:8, B1-B2 CALCAREA - PREPARO |  | M3 | 229.79
40.08.07 | SUDECAP | CONCRETO 1:3:6, B1-B2 CALCAREA - PREPARO |  | M3 | 245.83
40.08.09 | SUDECAP | CONCRETO 1:3:5, B1-B2 CALCAREA - PREPARO |  | M3 | 255.54
40.08.14 | SUDECAP | CONCRETO FCK >= 9.0 MPa, B1-B2 CALCAREA - PREPARO |  | M3 | 264.31
40.08.17 | SUDECAP | CONCRETO FCK >= 13.5 MPa, B1-B2 CALCAREA - PREPARO |  | M3 | 283.86
40.08.19 | SUDECAP | CONCRETO FCK >= 15.0 MPa, B1-B2 CALCAREA - PREPARO |  | M3 | 293.43
40.08.21 | SUDECAP | CONCRETO FCK >= 18.0 MPa, B1-B2 CALCAREA - PREPARO |  | M3 | 302.58
40.08.23 | SUDECAP | CONCRETO FCK >= 20.0 MPa, B1-B2 CALCAREA - PREPARO |  | M3 | 310.34
40.08.25 | SUDECAP | CONCRETO FCK >= 25.0 MPa, B1-B2 CALCAREA - PREPARO |  | M3 | 328.31
40.09 | SUDECAP | CONCRETO CONVENCIONAL B1-B2 CALC., LANC. EM FUND.
40.09.05 | SUDECAP | CONCRETO 1:4:8, B1-B2 CALCAREA,LANCADO EM FUNDACAO |  | M3 | 312.38
40.09.07 | SUDECAP | CONCRETO 1:3:6, B1-B2 CALCAREA,LANCADO EM FUNDACAO |  | M3 | 328.42
40.09.09 | SUDECAP | CONCRETO 1:3:5, B1-B2 CALCAREA,LANCADO EM FUNDACAO |  | M3 | 338.13
40.09.14 | SUDECAP | CONCRETO FCK >= 9.0 MPa, B1-B2 CALC., LANC. FUND. |  | M3 | 346.9
40.09.17 | SUDECAP | CONCRETO FCK >= 13.5 MPa, B1-B2 CALC., LANC. FUND. |  | M3 | 367.76
40.09.19 | SUDECAP | CONCRETO FCK >= 15.0 MPa, B1-B2 CALC., LANC. FUND. |  | M3 | 377.33
40.09.21 | SUDECAP | CONCRETO FCK >= 18.0 MPa, B1-B2 CALC., LANC. FUND. |  | M3 | 386.48
40.09.23 | SUDECAP | CONCRETO FCK >= 20.0 MPa, B1-B2 CALC., LANC. FUND. |  | M3 | 394.24
40.09.25 | SUDECAP | CONCRETO FCK >= 25.0 MPa, B1-B2 CALC., LANC. FUND. |  | M3 | 412.21
40.10 | SUDECAP | CONCRETO CONVENCIONAL BRITA CALC. LANC. EM ESTRUT.
40.10.05 | SUDECAP | CONCRETO 1:4:8,B1-B2 CALCAREA,LANCADO EM ESTRUTURA |  | M3 | 337.4
40.10.07 | SUDECAP | CONCRETO 1:3:6,B1-B2 CALCAREA,LANCADO EM ESTRUTURA |  | M3 | 353.44
40.10.09 | SUDECAP | CONCRETO 1:3:5,B1-B2 CALCAREA,LANCADO EM ESTRUTURA |  | M3 | 363.15
40.10.14 | SUDECAP | CONCRETO FCK >= 9.0 MPa, B1-B2 CALC., LANC. ESTR. |  | M3 | 371.92
40.10.17 | SUDECAP | CONCRETO FCK >= 13.5 MPa, B1-B2 CALC., LANC. ESTR. |  | M3 | 392.78
40.10.19 | SUDECAP | CONCRETO FCK >= 15.0 MPa, B1-B2 CALC., LANC. ESTR. |  | M3 | 402.35
40.10.21 | SUDECAP | CONCRETO FCK >= 18.0 MPa, B1-B2 CALC., LANC. ESTR. |  | M3 | 411.5
40.10.23 | SUDECAP | CONCRETO FCK >= 20.0 MPa, B1-B2 CALC., LANC. ESTR. |  | M3 | 419.26
40.10.25 | SUDECAP | CONCRETO FCK >= 25.0 MPa, B1-B2 CALC., LANC. ESTR. |  | M3 | 437.23
40.11 | SUDECAP | SOLO CIMENTO
40.11.01 | SUDECAP | SOLO CIMENTO 1:10 |  | M3 | 205.5
40.12 | SUDECAP | CONCRETO CONVENCIONAL BRITA 1 CALCAREA - PREPARO
40.12.05 | SUDECAP | CONCRETO 1:4:8, B1 CALCAREA - PREPARO |  | M3 | 229.79
40.12.07 | SUDECAP | CONCRETO 1:3:6, B1 CALCAREA - PREPARO |  | M3 | 245.83
40.12.09 | SUDECAP | CONCRETO 1:3:5, B1 CALCAREA - PREPARO |  | M3 | 255.54
40.12.14 | SUDECAP | CONCRETO FCK >= 9.0 MPa, B1 CALCAREA - PREPARO |  | M3 | 264.31
40.12.17 | SUDECAP | CONCRETO FCK >= 13.5 MPa, B1 CALCAREA - PREPARO |  | M3 | 283.86
40.12.19 | SUDECAP | CONCRETO FCK >= 15.0 MPa, B1 CALCAREA - PREPARO |  | M3 | 293.43
40.12.21 | SUDECAP | CONCRETO FCK >= 18.0 MPa, B1 CALCAREA - PREPARO |  | M3 | 302.58
40.12.23 | SUDECAP | CONCRETO FCK >= 20.0 MPa, B1 CALCAREA - PREPARO |  | M3 | 310.34
40.12.25 | SUDECAP | CONCRETO FCK >= 25.0 MPa, B1 CALCAREA - PREPARO |  | M3 | 328.31
40.13 | SUDECAP | CONCRETO CONVENCIONAL B1 CALC.,LANCADO EM FUNDACAO
40.13.05 | SUDECAP | CONCRETO 1:4:8, B1 CALCAREA, LANCADO EM FUNDACAO |  | M3 | 312.38
40.13.07 | SUDECAP | CONCRETO 1:3:6, B1 CALCAREA, LANCADO EM FUNDACAO |  | M3 | 328.42
40.13.09 | SUDECAP | CONCRETO 1:3:5, B1 CALCAREA, LANCADO EM FUNDACAO |  | M3 | 338.13
40.13.14 | SUDECAP | CONCRETO FCK >= 9.0 MPa, B1 CALC., LANC. FUNDACAO |  | M3 | 346.9
40.13.17 | SUDECAP | CONCRETO FCK >= 13.5 MPa, B1 CALC., LANC. FUNDACAO |  | M3 | 367.76
40.13.19 | SUDECAP | CONCRETO FCK >= 15.0 MPa, B1 CALC., LANC. FUNDACAO |  | M3 | 377.33
40.13.21 | SUDECAP | CONCRETO FCK >= 18.0 MPa, B1 CALC., LANC. FUNDACAO |  | M3 | 386.48
40.13.23 | SUDECAP | CONCRETO FCK >= 20.0 MPa, B1 CALC., LANC. FUNDACAO |  | M3 | 394.24
40.13.25 | SUDECAP | CONCRETO FCK >= 25.0 MPa, B1 CALC., LANC. FUNDACAO |  | M3 | 412.21
40.14 | SUDECAP | CONCRETO CONVENCIONAL B1 CALC,LANCADO EM ESTRUTURA
40.14.05 | SUDECAP | CONCRETO 1:4:8, B1 CALCAREA, LANCADO EM ESTRUTURA |  | M3 | 348.25
40.14.07 | SUDECAP | CONCRETO 1:3:6, B1 CALCAREA, LANCADO EM ESTRUTURA |  | M3 | 364.29
40.14.09 | SUDECAP | CONCRETO 1:3:5, B1 CALCAREA, LANCADO EM ESTRUTURA |  | M3 | 374
40.14.14 | SUDECAP | CONCRETO FCK >= 9.0 MPa, B1 CALC.,LANC. ESTRUTURA |  | M3 | 382.77
40.14.17 | SUDECAP | CONCRETO FCK >= 13.5 MPa, B1 CALC.,LANC. ESTRUTURA |  | M3 | 403.63
40.14.19 | SUDECAP | CONCRETO FCK >= 15.0 MPa, B1 CALC.,LANC. ESTRUTURA |  | M3 | 402.35
40.14.21 | SUDECAP | CONCRETO FCK >= 18.0 MPa, B1 CALC.,LANC. ESTRUTURA |  | M3 | 422.35
40.14.23 | SUDECAP | CONCRETO FCK >= 20.0 MPa, B1 CALC.,LANC. ESTRUTURA |  | M3 | 430.11
40.14.25 | SUDECAP | CONCRETO FCK >= 25.0 MPa, B1 CALC.,LANC. ESTRUTURA |  | M3 | 448.08
40.17 | SUDECAP | CONCRETO USINADO, BRITA CALC., LANCADO EM FUNDACAO
40.17.28 | SUDECAP | CONCRETO USIN. FCK>=13.5 MPa,B1-B2 CALC.LANC.FUND. |  | M3 | 321.48
40.17.29 | SUDECAP | CONCRETO USIN. FCK>=15.0 MPa,B1-B2 CALC.LANC.FUND. |  | M3 | 302.13
40.17.31 | SUDECAP | CONCRETO USIN. FCK>=18.0 MPa,B1-B2 CALC.LANC.FUND. |  | M3 | 312.67
40.17.32 | SUDECAP | CONCRETO USIN. FCK>=20.0 MPa,B1-B2 CALC.LANC.FUND. |  | M3 | 308.09
40.17.33 | SUDECAP | CONCRETO USIN. FCK>=25.0 MPa,B1-B2 CALC.LANC.FUND. |  | M3 | 321.52
40.17.35 | SUDECAP | CONCRETO USIN. FCK>=30.0 MPa,B1-B2 CALC.LANC.FUND. |  | M3 | 330.73
40.17.45 | SUDECAP | CONCRETO USIN.BOMB. FCK>=13.5 MPa, CALC.LANC.FUND. |  | M3 | 336.27
40.17.46 | SUDECAP | CONCRETO USIN.BOMB. FCK>=15.0 MPa, CALC.LANC.FUND. |  | M3 | 302.66
40.17.48 | SUDECAP | CONCRETO USIN.BOMB. FCK>=18.0 MPa, CALC.LANC.FUND. |  | M3 | 311.13
40.17.49 | SUDECAP | CONCRETO USIN.BOMB. FCK>=20.0 MPa, CALC.LANC.FUND. |  | M3 | 325.54
40.17.50 | SUDECAP | CONCRETO USIN.BOMB. FCK>=25.0 MPa, CALC.LANC.FUND. |  | M3 | 339.79
40.17.52 | SUDECAP | CONCRETO USIN.BOMB. FCK>=30.0 MPa, CALC.LANC.FUND. |  | M3 | 352.29
40.18 | SUDECAP | CONCRETO USINADO, BRITA CALC.,LANCADO EM ESTRUTURA
40.18.32 | SUDECAP | CONCRETO USIN. FCK>=20.0 MPa,B1-B2 CALC.LANC.ESTR. |  | M3 | 333.11
40.18.33 | SUDECAP | CONCRETO USIN. FCK>=25.0 MPa,B1-B2 CALC.LANC.ESTR. |  | M3 | 346.54
40.18.35 | SUDECAP | CONCRETO USIN. FCK>=30.0 MPa,B1-B2 CALC.LANC.ESTR. |  | M3 | 355.75
40.18.45 | SUDECAP | CONCRETO USIN.BOMB. FCK>=13.5 MPa, CALC.LANC.ESTR. |  | M3 | 336.27
40.18.46 | SUDECAP | CONCRETO USIN.BOMB. FCK>=15.0 MPa, CALC.LANC.ESTR. |  | M3 | 302.66
40.18.48 | SUDECAP | CONCRETO USIN.BOMB. FCK>=18.0 MPa, CALC.LANC.ESTR. |  | M3 | 311.13
40.18.49 | SUDECAP | CONCRETO USIN.BOMB. FCK>=20.0 MPa, CALC.LANC.ESTR. |  | M3 | 325.54
40.18.50 | SUDECAP | CONCRETO USIN.BOMB. FCK>=25.0 MPa, CALC.LANC.ESTR. |  | M3 | 339.79
40.18.52 | SUDECAP | CONCRETO USIN.BOMB. FCK>=30.0 MPa, CALC.LANC.ESTR. |  | M3 | 352.29
40.19 | SUDECAP | CONCRETO ESTRUTURAL, FORN. APLICACAO E ADENSAMENTO
40.19.01 | SUDECAP | FCK>=25 MPA, USINADO |  | M3 | 316.65
40.20 | SUDECAP | FORMA E ESCORAMENTO
40.20.05 | SUDECAP | FORMA DE TABUA DE PINHO DE 3a. TIPO B (3 APROV.) |  | M2 | 43.26
40.20.07 | SUDECAP | FORMA DE TABUA DE PINHO DE 3a. TIPO C (5 APROV.) |  | M2 | 39.85
40.20.11 | SUDECAP | FORMA DE TABUA DE PINHO DE 3a. TIPO E (P/ BERCO) |  | M2 | 17.55
40.20.15 | SUDECAP | FORMA DE COMPENSADO RESINADO E=12MM TIPO B (3 APR) |  | M2 | 43.98
40.20.17 | SUDECAP | FORMA DE COMPENSADO RESINADO E=12MM TIPO C (5 APR) |  | M2 | 41.76
40.20.25 | SUDECAP | FORMA DE COMPENSADO RESINADO E=20MM TIPO E (5 APR) |  | M2 | 44.65
40.20.27 | SUDECAP | FORMA DE COMPENSADO RESINADO E=20MM TIPO F (7 APR) |  | M2 | 43.3
40.20.80 | SUDECAP | ESCORAMENTO DESCONTINUO TIPO A (MADEIRA 6 A 10CM) |  | M2 | 7.84
40.20.81 | SUDECAP | ESCORAMENTO DESCONTINUIO TIPO B-MADEIRA 11 A 15CM |  | M2 | 18.55
40.20.82 | SUDECAP | ESCORAMENTO CONTINUO TIPO A |  | M2 | 54.06
40.20.83 | SUDECAP | ESCORAMENTO CONTINUO TIPO B |  | M2 | 99.52
40.20.84 | SUDECAP | ESCORAMENTO CONTINUO TIPO C-1-ESTACA PRANCHA BZ300 |  | M2 | 117.6
40.20.85 | SUDECAP | ESCORAMENTO CONTINUO TIPO C-2-ESTACA PRANCHA NA-9C |  | M2 | 94.16
40.22 | SUDECAP | ACO
40.22.05 | SUDECAP | ACO CA-25 - DEGRAUS |  | KG | 6.78
40.22.10 | SUDECAP | ACO CA-50, D<= 12.7MM - CORTE,DOBRAMENTO,COLOCACAO |  | KG | 6.67
40.22.12 | SUDECAP | ACO CA-50, D > 12.7MM - CORTE,DOBRAMENTO,COLOCACAO |  | KG | 6.5
40.22.20 | SUDECAP | ACO CA-60 - CORTE, DOBRAMENTO E COLOCACAO |  | KG | 6.61
40.22.30 | SUDECAP | ACO CA-50 E CA-60 - CORTE, DOBRAMENTO E COLOCACAO |  | KG | 6.65
40.24 | SUDECAP | ARGAMASSA DE CIMENTO E AREIA - PREPARO
40.24.11 | SUDECAP | ARGAMASSA DE CIMENTO E AREIA 1:1 |  | M3 | 509.9
40.24.13 | SUDECAP | ARGAMASSA DE CIMENTO E AREIA 1:2 |  | M3 | 395.1
40.24.15 | SUDECAP | ARGAMASSA DE CIMENTO E AREIA 1:3 |  | M3 | 315.15
40.24.17 | SUDECAP | ARGAMASSA DE CIMENTO E AREIA 1:4 |  | M3 | 280.22
40.24.19 | SUDECAP | ARGAMASSA DE CIMENTO E AREIA 1:5 |  | M3 | 254.55
40.24.21 | SUDECAP | ARGAMASSA DE CIMENTO E AREIA 1:6 |  | M3 | 238.15
40.24.23 | SUDECAP | ARGAMASSA DE CIMENTO E AREIA 1:7 |  | M3 | 217.05
40.24.25 | SUDECAP | ARGAMASSA DE CIMENTO E AREIA 1:8 |  | M3 | 201.06
40.26 | SUDECAP | ARGAMASSA DE CIMENTO, AREIA E PEDRISCO - PREPARO
40.26.05 | SUDECAP | ARGAMASSA DE CIMENTO, AREIA E PEDRISCO 1:2:2 |  | M3 | 311.16
40.30 | SUDECAP | ALVENARIA
40.30.05 | SUDECAP | ALVENARIA TIJOLO MACICO REQ., E = 5CM, A REVESTIR |  | M2 | 45.03
40.30.06 | SUDECAP | ALVENARIA TIJOLO MACICO REQ., E = 10CM, A REVESTIR |  | M2 | 82.07
40.30.07 | SUDECAP | ALVENARIA TIJOLO MACICO REQ., E = 20CM, A REVESTIR |  | M2 | 146.84
40.30.10 | SUDECAP | ALVENARIA TIJOLO MACICO REQ., E = 5CM, APARENTE |  | M2 | 47.53
40.30.11 | SUDECAP | ALVENARIA TIJOLO MACICO REQ., E = 10CM, APARENTE |  | M2 | 87.08
40.30.12 | SUDECAP | ALVENARIA TIJOLO MACICO REQ., E = 20CM, APARENTE |  | M2 | 153.09
40.30.20 | SUDECAP | ALVENARIA TIJOLO FURADO, E = 10CM, A REVESTIR |  | M2 | 33.63
40.30.21 | SUDECAP | ALVENARIA TIJOLO FURADO, E = 15CM, A REVESTIR |  | M2 | 44.75
40.30.22 | SUDECAP | ALVENARIA TIJOLO FURADO, E = 20CM, A REVESTIR |  | M2 | 53.42
40.30.30 | SUDECAP | ALVENARIA BLOCO DE CONCRETO, E = 10CM, A REVESTIR |  | M2 | 32.97
40.30.31 | SUDECAP | ALVENARIA BLOCO DE CONCRETO, E = 15CM, A REVESTIR |  | M2 | 41.54
40.30.32 | SUDECAP | ALVENARIA BLOCO DE CONCRETO, E = 20CM, A REVESTIR |  | M2 | 45.66
40.30.35 | SUDECAP | ALVENARIA BLOCO DE CONCRETO, E = 10CM, APARENTE |  | M2 | 35.97
40.30.36 | SUDECAP | ALVENARIA BLOCO DE CONCRETO, E = 15CM, APARENTE |  | M2 | 45.3
40.30.37 | SUDECAP | ALVENARIA BLOCO DE CONCRETO, E = 20CM, APARENTE |  | M2 | 49.4
40.31 | SUDECAP | REVESTIMENTOS
40.31.01 | SUDECAP | REVESTIMENTO EM MARMORITE P/ BANCA/TANQUE |  | M2 | 101.71
40.31.02 | SUDECAP | CHAPISCO COM ARGAMASSA 1:3, A COLHER |  | M2 | 4.84
40.31.03 | SUDECAP | CHAPISCO COM ARGAMASSA 1:3, A PENEIRA |  | M2 | 7.21
40.31.04 | SUDECAP | CHAPISCO C/ ARG.DE CIMENTO, AREIA, PEDRISCO 1:2:2 |  | M2 | 7.18
40.31.05 | SUDECAP | EMBOCO COM ARGAMASSA 1:7 |  | M2 | 16.02
40.31.06 | SUDECAP | REBOCO PAULISTA COM ARGAMASSA 1:7 |  | M2 | 20.79
40.31.07 | SUDECAP | REBOCO PAULISTA COM ARGAMASSA 1:4 |  | M2 | 22.17
40.31.08 | SUDECAP | EM AZULEJO BRANCO 15X15 CM, EXTRA |  | M2 | 43.57
40.32 | SUDECAP | MOVIMENTO DE TERRA
40.32.05 | SUDECAP | ESCAVACAO MANUAL H <= 1.5M M |  | M3 | 32.55
40.32.07 | SUDECAP | ESCAVACAO MANUAL 1,5 < H <= 3,0 M |  | M3 | 43.4
40.32.09 | SUDECAP | ESCAVACAO MANUAL H > 3,0 M |  | M3 | 54.25
40.32.10 | SUDECAP | ESCAV. MECANICA DE VALAS C/ DESC. LATERAL H<=1,5M |  | M3 | 3.16
40.32.11 | SUDECAP | ESCAV.MECANICA DE VALAS DESC. LATERAL 1,5M<H<=3,0M |  | M3 | 4.01
40.32.12 | SUDECAP | ESCAV.MECANICA DE VALAS DESC. LATERAL 3,0M<H<=5,0M |  | M3 | 4.69
40.32.13 | SUDECAP | ESCAV. MECANICA DE VALAS C/ DESC. LATERAL H>=5,0M |  | M3 | 5.02
40.32.15 | SUDECAP | ESCAV.MECANICA DE VALAS C/ DESC.S/CAMINHAO H<=1,5M |  | M3 | 3.94
40.32.16 | SUDECAP | ESCAV.MECANICA DE VALAS DESC.S/CAMINHAO 1,5M<H<=3M |  | M3 | 4.91
40.32.17 | SUDECAP | ESCAV.MECANICA DE VALAS DESC.S/CAMINHAO 3,0M<H<=5M |  | M3 | 5.87
40.32.18 | SUDECAP | ESCAV. MECANICA DE VALAS DESC.S/ CAMINHAO H>=5,0M |  | M3 | 6.19
40.32.19 | SUDECAP | ESCAVAÇAO MECANICA EM SOLO MOLE C/ DESC. CAMINHAO |  | M3 | 5.15
40.32.20 | SUDECAP | ESCAVAÇÃO MANUAL DE TUBULÃO A CÉU ABERTO FUSTE E BASE |  | M3 | 200.16
40.32.21 | SUDECAP | ESCAV. MANUAL TUBULÃO A CÉU ABERTO COM EQUIP ELÉTRICO |  | M3 | 236.57
40.32.22 | SUDECAP | REGULARIZACAO E COMPACTACAO MANUAL DE TERRENO |  | M2 | 3.58
40.32.23 | SUDECAP | REGULARIZAÇAO E COMPACT.TERRENO C/PLACA VIBRATORIA |  | M2 | 3.12
40.32.30 | SUDECAP | REATERRO MANUAL DE VALAS |  | M3 | 32.55
40.32.31 | SUDECAP | REATERRO COMPACTADO C/ PLACA VIBRATORIA |  | M3 | 15.09
40.32.32 | SUDECAP | REATERRO COMPACTADO COM ROLO VIBRATORIO |  | M3 | 2.75
40.32.40 | SUDECAP | CARGA MANUAL SOBRE CAMINHOES |  | M3 | 16.12
40.32.41 | SUDECAP | CARGA MECANICA SOBRE CAMINHOES |  | M3 | 1.54
40.33 | SUDECAP | CONCRETO DE REGULARIZACAO
40.33.01 | SUDECAP | TRACO 1;3;6, FORNEC.E LANCAMENTO SOBRE ENROCAMENTO |  | M3 | 353.44
40.34 | SUDECAP | TRANSPORTE
40.34.01 | SUDECAP | TRANSPORTE DMT <= 10KM |  | TxKM | 0.66
40.34.02 | SUDECAP | TRANSPORTE DMT > 10 KM |  | TxKM | 0.48
40.37 | SUDECAP | CONCRETO ASFALTICO
40.37.10 | SUDECAP | CBUQ FAIXA C CAP-50/70 PREPARO, EXCLUS. TRANSPORTE |  | T | 212.83
40.37.11 | SUDECAP | CONFECCAO DE CBUQ EXCLUSIVE MATERIAL |  | T | 50.66
40.37.15 | SUDECAP | PRE-MISTURADO A FRIO RL-1C- PREPARO, EXCL. TRANSP. |  | T | 140.35
40.39 | SUDECAP | TRABALHOS LACUSTRES
40.39.01 | SUDECAP | ROCAMENTO E TRANSP.<20M-VEGETACAO MARGINAL A LAGOA |  | M2 | 2.4
40.39.05 | SUDECAP | CARGA MANUAL DE VEGETACAO SOBRE CAMINHAO |  | M3 | 13.67
40.39.06 | SUDECAP | DESCARGA E ESPALHAMENTO DE BOTA FORA |  | M3 | 4.04
40.39.07 | SUDECAP | TRANSPORTE DMT <= 5KM |  | VG | 22.19
40.39.08 | SUDECAP | TRANSPORTE 5KM< DMT<=10KM |  | VG | 45.05
40.39.09 | SUDECAP | TRANSPORTE 10KM<DMT<=15KM |  | VG | 67.24
40.39.10 | SUDECAP | TRANSPORTE 15KM<DMT<=20KM |  | VG | 89.43
40.40 | SUDECAP | FORNECIMENTO E LANCAMENTO DE MATERIAL DRENANTE
40.40.01 | SUDECAP | AREIA (COM ADENSAMENTO HIDRAULICO) |  | M3 | 76.72
40.41 | SUDECAP | MANTA DRENANTE GEOTEXTIL
40.41.01 | SUDECAP | MANTA GEOTEXTIL - 300G/M2 - RES. TRACAO >= 16KN/M |  | M2 | 5.71
40.42 | SUDECAP | DRENO BARBACAN
40.42.01 | SUDECAP | D = 50MM |  | UN | 5.14
40.43 | SUDECAP | CORTE MECÂNICO EM CONCRETO/ASFALTO
40.43.01 | SUDECAP | CORTE MECAN. C/ SERRA CIRCULAR EM CONCRETO/ASFALTO |  | M | 1.63
40.60 | SUDECAP | SERVICOS AUXILIARES - BARRACAO DE OBRA
40.60.35 | SUDECAP | INSTALACAO HIDRAULICA - ESCRITORIO EMPREITEIRA |  | UN | 757.43
40.60.37 | SUDECAP | INSTALACAO ELETRICA - ESCR.EMPR/DEPOSITO/VESTIARIO |  | UN | 347.51
40.60.40 | SUDECAP | INSTALACAO HIDRAULICA - VESTIARIO |  | UN | 1452.55
40.60.50 | SUDECAP | INSTALAÇAO ELETRICA - ESCRITORIO TIPO I |  | UN | 372.74
40.60.51 | SUDECAP | INSTALAÇAO ELETRICA - ESCRITORIO TIPO II |  | UN | 320.4
40.60.52 | SUDECAP | INSTALAÇAO ELETRICA - VESTIARIO TIPO I |  | UN | 175.78
40.60.53 | SUDECAP | INSTALAÇAO ELETRICA - VESTIARIO TIPO II |  | UN | 265.48
40.60.54 | SUDECAP | INSTALAÇAO ELETRICA - VESTIARIO TIPO III |  | UN | 361.26
40.60.55 | SUDECAP | INSTALAÇA0 ELETRICA - DEPOSITO TIPO I |  | UN | 136.65
40.60.56 | SUDECAP | INSTALAÇAO ELETRICA - DEPOSITO TIPO II |  | UN | 176.78
40.60.57 | SUDECAP | INSTALAÇAO ELETRICA - DEPOSITO TIPO III |  | UN | 234.67
40.60.58 | SUDECAP | INSTALAÇAO ELETRICA - SANITARIO TIPO I |  | UN | 191.9
40.60.59 | SUDECAP | INSTALAÇAO ELETRICA - SANITARIO TIPO II |  | UN | 245.51
40.60.60 | SUDECAP | INSTALAÇAO ELETRICA - SANITARIO TIPO III |  | UN | 342.08
40.60.61 | SUDECAP | INSTALAÇAO ELETRICA - REFEITORIO TIPO I |  | UN | 164.32
40.60.62 | SUDECAP | INSTALAÇAO ELETRICA - REFEITORIO TIPO II |  | UN | 233.51
40.60.70 | SUDECAP | INSTALAÇAO HIDRAULICA - ESCRITORIO TIPO I E II |  | UN | 494.52
40.60.71 | SUDECAP | INSTALAÇAO HIDRAULICA - SANITARIO TIPO I |  | UN | 716.21
40.60.72 | SUDECAP | INSTALAÇAO HIDROSANITARIA TIPO II |  | UN | 1181.83
40.60.73 | SUDECAP | INSTALAÇAO HIDROSANITARIA - SANITARIO TIPO III |  | UN | 1786.54
40.60.74 | SUDECAP | INSTALAÇAO HIDROSANITARIA - REFEITORIO I E II |  | UN | 238.82
40.70 | SUDECAP | PINTURA
40.70.01 | SUDECAP | CAIAÇÃO LISA SOBRE REBOCO OU CONCRETO |  | M2 | 6.43
40.70.10 | SUDECAP | LATEX SEM MASSA |  | M2 | 6.98
40.70.20 | SUDECAP | OLEO SOBRE ESQUADRIA DE MADEIRA |  | M2 | 15.52
40.70.21 | SUDECAP | OLEO S/MASSA SOBRE PEÇAS E FORRO MADEIRA |  | M2 | 14.1
40.70.24 | SUDECAP | OLEO C/ 1 DEMÃO DE ZARCÃO SOBRE SERRALHERIA |  | M2 | 14.15
40.70.25 | SUDECAP | OLEO C/1 DEMÃO DE ZARCÃO SOBRE PEÇAS METÁLICAS |  | M2 | 17.62
40.70.26 | SUDECAP | OLEO SOBRE SERRALHERIA |  | M2 | 12.08
40.70.27 | SUDECAP | OLEO SOBRE PEÇAS E SUPERFICIES METÁLICAS |  | M2 | 13.34
40.80 | SUDECAP | SERVIÇOS AUXILIARES - COPASA
40.80.30 | SUDECAP | TAMPAO DE FERRO FUNDIDO T5 |  | M | 43.89
40.80.35 | SUDECAP | TAMPAO DE FERRO FUNDIDO T 109 |  | UN | 473.94
40.80.50 | SUDECAP | LASTRO DE PEDRA BRITADA |  | M3 | 92.43
40.80.55 | SUDECAP | ESTRUTURA DE ESCORAMENTO TIPO PONTALETEAMENTO |  | M2 | 4.92
40.80.56 | SUDECAP | EQUIPE DE ESGOTO PARA REDE E LIGACAO |  | H | 164.98
40.85 | SUDECAP | TUBO CONC.SIMPLES JUNTA ELASTICA,NBR8890 CLASSE ES
40.85.04 | SUDECAP | DN= 400 MM |  | M | 95.12
40.85.05 | SUDECAP | DN= 500 MM |  | M | 145.7
40.85.06 | SUDECAP | DN= 600 MM |  | M | 185.08
40.87 | SUDECAP | TUBO CONC.ARMADO JUNTA ELASTICA,NBR8890 CLASSE EA2
40.87.04 | SUDECAP | DN= 400 MM |  | M | 133.07
40.87.05 | SUDECAP | DN= 500 MM |  | M | 168.91
40.87.06 | SUDECAP | DN= 600 MM |  | M | 201.23
40.87.07 | SUDECAP | DN= 700 MM |  | M | 226.83
40.87.08 | SUDECAP | DN= 800 MM |  | M | 312.5
40.87.09 | SUDECAP | DN= 900 MM |  | M | 374.92
40.87.10 | SUDECAP | DN= 1000 MM |  | M | 508.54
40.87.12 | SUDECAP | DN= 1200 MM |  | M | 665.47
40.87.15 | SUDECAP | DN= 1500 MM |  | M | 1085.21
40.88 | SUDECAP | REDE TUBULAR EM PVC - RIB LOC/TIGRE
40.88.03 | SUDECAP | DN= 300 MM |  | M | 77.67
40.88.04 | SUDECAP | DN= 400 MM |  | M | 101.9
40.88.05 | SUDECAP | DN= 500 MM |  | M | 138.24
40.88.06 | SUDECAP | DN= 600 MM |  | M | 173.99
40.88.07 | SUDECAP | DN= 700 MM |  | M | 201.89
40.88.08 | SUDECAP | DN= 800 MM |  | M | 309.08
40.88.09 | SUDECAP | DN= 900 MM |  | M | 347.03
40.88.10 | SUDECAP | DN= 1000 MM |  | M | 458.47
40.88.11 | SUDECAP | DN= 1100 MM |  | M | 496.47
40.88.12 | SUDECAP | DN= 1200 MM |  | M | 544.56
40.88.15 | SUDECAP | DN= 1500 MM |  | M | 1083.76
41 |  | INSTALACOES DA OBRA
41.01 | SUDECAP | ESCRITORIOS
41.01.01 | SUDECAP | ESCRITORIO DA EMPREITEIRA |  | M2 | 298.79
41.01.02 | SUDECAP | VESTIARIO/SANITARIO |  | M2 | 441.04
41.01.03 | SUDECAP | BARRACAO DE PESSOAL |  | M2 | 236.45
41.01.04 | SUDECAP | DEPOSITO E FERRAMENTARIA |  | M2 | 236.45
41.02 | SUDECAP | INSTALACAO PROVISORIA DE AGUA E ENERGIA
41.02.01 | SUDECAP | INSTALACAO PROVISORIA DE AGUA |  | UN | 193.69
41.02.02 | SUDECAP | INSTALACAO PROVISORIA DE ENERGIA ELETRICA |  | UN | 514.09
42 |  | DESPESAS FIXAS DIVERSAS
42.01 | SUDECAP | TRANSPORTES
42.01.01 | SUDECAP | TRANSP.DE EQUIP.(DEVERA SER FEITO P/CADA OBRA) |  | UN | 7521.79
42.01.05 | SUDECAP | FRETE DE MONT/DESMONTAGEM DE CANTEIRO |  | VB | 1000
42.02 | SUDECAP | DESPESAS E TAXAS
42.02.08 | SUDECAP | COPIA HEROGRAFICA FORMATO A1 |  | UN | 4
42.02.09 | SUDECAP | COPIA XEROX A4 OU OFICIO |  | UN | 0.19
42.03 | SUDECAP | EQUIPAMENTOS COMPLEMENTARES
42.03.01 | SUDECAP | ANDAIME COM ESTRADOS |  | M2ME | 3.3
42.03.02 | SUDECAP | GUINCHO DE COLUNA TRIFASICO 300KG |  | MES | 226.67
43 |  | SERVICOS TECNICOS
43.01 | SUDECAP | TOPOGRAFIA
43.01.01 | SUDECAP | EQUIPE DE TOPOGRAFIA |  | MES | 15632.27
44 |  | ADMINISTRACAO DA OBRA
44.01 | SUDECAP | MAO DE OBRA
44.01.01 | SUDECAP | ENGENHEIRO SENIOR |  | MES | 21780
44.01.02 | SUDECAP | ENGENHEIRO INTERMEDIARIO |  | MES | 16579.2
44.01.03 | SUDECAP | ENGENHEIRO |  | MES | 13164.8
44.01.05 | SUDECAP | TECNICO DE SEGURANCA |  | MES | 4169.9
44.01.06 | SUDECAP | MESTRE DE OBRAS |  | MES | 6761.75
44.01.07 | SUDECAP | ENCARREGADO |  | MES | 5368.7
44.01.08 | SUDECAP | SUB-ENCARREGADO |  | MES | 3400.8
44.01.09 | SUDECAP | ALMOXARIFE |  | MES | 2932.25
44.01.10 | SUDECAP | APONTADOR |  | MES | 2343.95
44.01.11 | SUDECAP | RONDANTE |  | MES | 2480.85
44.01.12 | SUDECAP | SERVENTE |  | MES | 2007.25
45 |  | EQUIPAMENTOS
45.01 | SUDECAP | VEICULOS
45.01.01 | SUDECAP | AUTOMOVEL DO ENGENHEIRO DA OBRA |  | MES | 1454.16
45.01.03 | SUDECAP | CAMINHONETE - GASOLINA |  | MES | 2984.48
45.01.05 | SUDECAP | AUTOMOVEL UTILITARIO 1,8 4PORTAS 7 LUGARES SEM MOTORISTA |  | MES | 3132
47 |  | SERVICOS AUXILIARES DE MARCENARIA
47.01 | SUDECAP | PECAS PADRAO ESCOLA
47.01.02 | SUDECAP | CAIBRO DE PARAJU APARELHADO NAS 4 FACES 7x4 CM |  | M | 6.03
47.01.03 | SUDECAP | RIPA DE PARAJU APARELHADA NAS 4 FACES 4x1,5 CM |  | M | 1.83
47.02 | SUDECAP | PORTA
47.02.03 | SUDECAP | PORTA EM COMPENSADO RESINADO 10MM 80X210CM |  | UN | 55.4
47.03 | SUDECAP | MOVEIS
47.03.01 | SUDECAP | MAPOTECA P/ PROJETO 1,40X1,10X1,40M E PEÇA 8X8 CM |  | UN | 84.96
47.03.02 | SUDECAP | CONJ.MESA (130X60CM) 2 BANCOS(130X40CM) MADEIRIT |  | CJ | 197.77
47.03.03 | SUDECAP | BANCO 130X40 CM EM MADEIRIT P/ VESTIARIO |  | UN | 58.9
48 |  | SERVICOS AUXILIARES DE SERRALHERIA
48.05 | SUDECAP | JANELA DE CORRER
48.05.07 | SUDECAP | JANELA DE CORRER DE FERRO 1x1/8", AREA > 1,0 M2 |  | UN | 224.72
48.32 | SUDECAP | MARCO DE FERRO CANTONEIRA
48.32.09 | SUDECAP | MARCO DE FERRO CANTONEIRA 1 1/4x1/8", C = 1.65M |  | CJ | 29.49
48.32.12 | SUDECAP | MARCO DE FERRO CANTONEIRA 1 1/4x1/8", C = 1,80M |  | CJ | 27.56
48.32.16 | SUDECAP | PERFIL CHAPA 18 P/ DIVIS.ARDOSIA D=18CM, H=1,80M |  | UN | 27.99
48.32.17 | SUDECAP | PERFIL CHAPA 18 P/ DIVIS. ARDOSIA D=10CM, H=1,80M |  | UN | 17.28
48.42 | SUDECAP | SERVICOS DIVERSOS
48.42.02 | SUDECAP | ESCADA MARINHEIRO FERRO D= 3/4" C/ GUARDA CORPO |  | UN | 1178.51
48.43 | SUDECAP | GRELHAS E GRADES
48.43.19 | SUDECAP | GRELHA DE ACO CA-25 D=1/2" C/5,25CM E L 1 1/4X1/8" |  | M | 115.73
48.43.20 | SUDECAP | GRADE DE FERRO REDONDO P/CAIXA COLETORA 25X25 CM |  | UN | 55.72
48.43.21 | SUDECAP | GRELHA DE FERRO REDONDO P/CAIXA COLETORA 30X30 CM |  | UN | 67.64
48.43.22 | SUDECAP | GRELHA DE FERRO REDONDO P/CAIXA COLETORA 40X40 CM |  | UN | 101.06
48.43.23 | SUDECAP | GRELHA DE FERRO REDOMDO P/CAIXA COLETORA 50X50 CM |  | UN | 140.2
48.43.24 | SUDECAP | GRELHA DE FERRO REDONDO P/CAIXA COLETORA 60X60 CM |  | UN | 165.65
48.43.25 | SUDECAP | GRELHA DE ACO CA-25, D=1/2",C/5,25CM E 3/4",L=32CM |  | M | 115.96
48.43.26 | SUDECAP | GRELHA DE FERRO REDONDO P/CAIXA COLETORA 70X70 CM |  | UN | 204.63
48.43.27 | SUDECAP | GRELHA DE FERRO REDONDO P/CAIXA COLETORA 80X80 CM |  | UN | 246.83
48.43.28 | SUDECAP | GRELHA DE FERRO REDONDO P/CAIXA COLETORA 90X90 CM |  | UN | 281.82
48.43.29 | SUDECAP | GRELHA FERRO REDONDO P/ CAIXA COLETRORA 100X100 CM |  | UN | 320.82
48.43.40 | SUDECAP | CONJUNTO QUADRO E GRELHA DE PV DE CANAL, I = 6" |  | CJ | 2027.25
48.43.50 | SUDECAP | GRADE CHAPA 3/4"X1/8" FERRO 1/4"P/ REFLETOR 70X70 |  | UN | 160.37
48.43.51 | SUDECAP | GRADE CHAPA 3/4"x1/8",FERRO 1/4" P/REFLETOR 90x90 |  | UN | 238.96
48.43.55 | SUDECAP | GRADE DE FERRO QUADRADO DE 3/4" E 3/8" |  | UN | 85.57
48.49 | SUDECAP | CANTONEIRA E MASTRO
48.49.20 | SUDECAP | CONJ. QUADRO E CANTONEIRA 3" P/ TAMPA DE CONCRETO |  | M | 58.91
48.49.22 | SUDECAP | CONJ.QUADRO E CANTONEIRA 2" E 1 3/4" P/TAMPA CONC. |  | M | 39.68
48.49.25 | SUDECAP | CANTONEIRA FERRO 1 1/2x3/16" COMP=1,1M C/CUMBADOR |  | UN | 31.26
48.49.51 | SUDECAP | MASTRO DE BANDEIRA PADRAO SUDECAP F.G. D= 2",H= 6M |  | UN | 491.68
48.70 | SUDECAP | SERRALHERIA - GRUPO ESCOLAR
48.70.05 | SUDECAP | J1 - JANELA DE CORRER DE FERRO 1x1/8" - 1,60x1,60M |  | UN | 601.09
48.70.06 | SUDECAP | J9 - JANELA DE CORRER DE FERRO 1x1/8" - 3,00x1,60M |  | UN | 962.19
48.70.07 | SUDECAP | J12- JANELA DE CORRER DE FERRO 1x1/8" - 2,00x1,60M |  | UN | 753.55
48.70.08 | SUDECAP | J7- JANELA DE CORRER DE FERRO 1x1/8" - 2,60x1,60M |  | UN | 939.76
48.70.18 | SUDECAP | J2 - BASCULANTE DE FERRO 1x1/8" - 1,60x0,50M |  | UN | 334.49
48.70.19 | SUDECAP | J2 - BASCULANTE DE FERRO 1x1/8" - 1,5x0,50M |  | UN | 315.75
48.70.20 | SUDECAP | J3 - BASCULANTE DE FERRO 1x1/8" - 2,30x0,50M |  | UN | 440.45
48.70.21 | SUDECAP | J4 - BASCULANTE DE FERRO 1x1/8" - 3,20x0,50M |  | UN | 581.09
48.70.22 | SUDECAP | J11- BASCULANTE DE FERRO 1x1/8" - 2,00x0,50M |  | UN | 415.68
48.70.23 | SUDECAP | J5 - BASCULANTE DE FERRO 1x1/8" - 2,60x0,50M |  | UN | 493.39
48.70.35 | SUDECAP | PF1- PORTA DE ABRIR CHAPA DOBRADA 1FL.- 0,80x2,10M |  | UN | 735.32
48.70.36 | SUDECAP | PF2- PORTA DE ABRIR CHAPA DOBRADA 1FL.- 0,60x2,10M |  | UN | 653.1
48.70.37 | SUDECAP | PF7- PORTA DE ABRIR CHAPA DOBRADA 1 FL.- 1,0x2,10M |  | UN | 854.67
48.70.39 | SUDECAP | PF6- PORTA DE ABRIR CHAPA DOBRADA 2FL. 1,60x2,10M |  | UN | 1148.89
48.70.42 | SUDECAP | PF3- PORTA DE CORRER FERRO 1x1/8" 1FL.- 1,10x2,10M |  | UN | 851.45
48.70.43 | SUDECAP | PF4- PORTA DE CORRER CHAPA DOBRADA 2 FL.1,50x2,10M |  | UN | 1231.71
48.70.59 | SUDECAP | PE-3 PORATAO DE ABRIR EM TUBO E TELA 2 FLS.3,0x2,4 |  | UN | 1188.71
48.70.60 | SUDECAP | PT1- PORTAO DE ABRIR TUBO E TELA 2FL. - 3,00x2,50M |  | UN | 1422.88
48.70.62 | SUDECAP | PT2- PORTAO DE ABRIR FERRO E TELA 1FL.- 0,80x1,25M |  | UN | 197.31
48.70.64 | SUDECAP | PT3- PORTAO DE ABRIR FERRO E TELA 2FL.- 1,00x1,60M |  | UN | 317.84
48.70.65 | SUDECAP | PE4- PORTAO DE ABRIR TUBO E TELA 1 FL. 1,20x2,0M |  | UN | 525.34
48.70.89 | SUDECAP | ALCAPAO CHAPA GALV. 18, 0,60x0,60M INCL. CAIXILHO |  | UN | 68.84
48.70.90 | SUDECAP | ALCAPAO DE CHAPA 18, 0,80x0,80M, INCL. CAIXILHO |  | UN | 149.92
48.70.91 | SUDECAP | GRADE DE FERRO QUADRADO 3/8" - 1,60x0,50 M |  | UN | 133.39
48.70.92 | SUDECAP | GRADE DE FERRO QUADRADO 3/8" - 1,60x1,60 M |  | UN | 321.54
48.70.93 | SUDECAP | GRADE DE FERRO QUADRADO 3/8" - 2,60x1,60 M |  | UN | 518.05
48.70.95 | SUDECAP | MAO FRANCESA PARA ENGRAD. CERAMICO 0,35x1,00 M |  | UN | 58.08
48.70.96 | SUDECAP | MAO FRANCESA P/ ENGRAD. CERAMICO 0,50x1,50 M |  | UN | 71.55
48.70.97 | SUDECAP | MAO FRANCESA PARA ENGRAD. CERAMICO 4,20x1,60 M |  | UN | 518.26
48.70.98 | SUDECAP | GRADE DE TELA ARTISTICA FIO 12, MALHA 25 MM |  | M2 | 121.94
48.72 | SUDECAP | SERRALHERIA - POLICLINICA
48.72.05 | SUDECAP | J1 - JANELA DE CORRER DE FERRO 1x1/8" - 1,50x1,50M |  | UN | 423.71
48.72.10 | SUDECAP | J2 - BASCULANTE DE FERRO 1x1/8" - 0,45x1,50M |  | UN | 221.98
48.72.12 | SUDECAP | J4 - BASCULANTE DE FERRO 1x1/8" - 1,20x3,00M |  | UN | 425.33
48.72.14 | SUDECAP | BASCULANTE DE FERRO DE 1x1/8" - 1,50x0,90M |  | UN | 322.07
48.72.20 | SUDECAP | J3 - MAXIMO AR DE METALON - 1,65x2,90M |  | UN | 862.73
48.72.22 | SUDECAP | J5 - MAXIMO AR DE METALON - 1,65x3,20M |  | UN | 1173.83
48.72.26 | SUDECAP | J7 - VENEZIANA DE CHAPA DOBRADA - 0,90x0,30M |  | UN | 117.54
48.72.35 | SUDECAP | P4 - PORTA DE ABRIR DE METALON 1FL. - 1,00x2,90M |  | UN | 1543.98
48.72.50 | SUDECAP | GUARDA-CORPO TUBO GV 2" E 1",3 PC. HORIZ. FIX.PISO |  | M | 261.3
48.72.60 | SUDECAP | BRISE SOLEIL DE METALON/CHAPA VENEZIANA 1,60x1,60M |  | UN | 600.97
48.72.65 | SUDECAP | ALCAPAO DE CHAPA GALV.18, 0,60x0,60M,INCL.CAIXILHO |  | UN | 111.99
48.72.90 | SUDECAP | ILUMINACAO ZENITAL DE FERRO, CANTONEIRA 1,00x1,00M |  | UN | 160.27
48.73 | SUDECAP | SERRALHERIA - VESTIARIO PADRAO
48.73.01 | SUDECAP | CESTO METALICO DE 45x45x50 CM COM TELA ARTISTICA |  | UN | 148.5
48.74 | SUDECAP | SERRALHERIA - UNIDADE DE SAUDE
48.74.05 | SUDECAP | MAXIMO AR DE METALON - 0,60x1,20M |  | UN | 220.32
48.74.06 | SUDECAP | MAXIMO AR DE METALON - 0,60x2,00M |  | UN | 348.94
48.74.15 | SUDECAP | CAIXILHO FIXO DE METALON - 1,20x0,30M |  | UN | 101.3
48.74.20 | SUDECAP | PORTA DE CORRER DE METALON - 0,90x2,20M |  | UN | 804.15
48.74.25 | SUDECAP | PORTAO DE ABRIR CHAPA TRAPEZOIDAL 2FL.- 3,00x2,40M |  | UN | 1750.09
48.74.26 | SUDECAP | PORTAO DE ABRIR CHAPA TRAPEZOIDAL 1FL.- 1,20x2,10M |  | UN | 844.04
48.74.40 | SUDECAP | GRADE DE FERRO QUADRADO 3/8" - 0,60x1,20M |  | UN | 120.75
48.74.50 | SUDECAP | GUICHE DE ABRIR DE METALON 2FL. - 0,50x0,70M |  | UN | 243.18
48.76 | SUDECAP | SERRALHERIA - CENTRO DE SAUDE (CODEURB)
48.76.05 | SUDECAP | JF1- BASCULANTE DE FERRO - 3/4x1/8" - 3.0x1.0 M |  | UN | 839.98
48.76.09 | SUDECAP | JF3- BASCULANTE DE FERRO - 3/4x1/8" - 0.5x1.0 M |  | UN | 273.2
48.76.11 | SUDECAP | JF4- BASCULANTE DE FERRO - 3/4x1/8" - 1.1x1.5 M |  | UN | 528.36
48.76.12 | SUDECAP | JF4A- BASCULANTE DE FERRO - 3/4x1/8" - 1.1x1.5 M |  | UN | 528.36
48.76.14 | SUDECAP | JF5- BASCULANTE DE FERRO - 3/4x1/8" - 0.5x2.8 M |  | UN | 400.63
48.76.25 | SUDECAP | PF1- PORTA DE CORRER - METALON/FERRO - 2.625x2.8 M |  | UN | 1506.8
48.76.27 | SUDECAP | PF2- PORTA DE ABRIR - VENEZIANA-CHAPA - 0.7x2.8 M |  | UN | 967.54
48.76.29 | SUDECAP | PF2A- PORTA DE ABRIR - VENEZIANA-CHAPA - 0.8x2.8 M |  | UN | 1006.12
48.76.30 | SUDECAP | PF2B- PORTA DE ABRIR - VENEZIANA-CHAPA - 0.9x2.8 M |  | UN | 1047.03
48.76.50 | SUDECAP | PORTAO DE METALON 50x20 A CADA 15 CM - 2.2x2.0 M |  | UN | 912.09
48.76.52 | SUDECAP | PORTAO DE METALON 50x20 A CADA 15 CM - 1.1x2.0 M |  | UN | 603.28
48.78 | SUDECAP | SERRALHERIA - CRECHE
48.78.05 | SUDECAP | J1 - MAXIMO AR DE METALON 0,60x1,20M |  | UN | 301.61
48.78.06 | SUDECAP | J2 - MAXIMO AR DE METALON 0,60x2,00M |  | UN | 346.86
48.78.15 | SUDECAP | P1 - PORTA DE ABRIR DE METALON 2FL. - 1,50x2,20M |  | UN | 1123.75
48.78.16 | SUDECAP | COMPLEMENTO SUPERIOR DE P1 - 1,50x1,10M |  | UN | 191.02
48.78.17 | SUDECAP | P3 - PORTA DE ABRIR DE METALON 1FL. 0,80x2,20M |  | UN | 772.82
48.78.20 | SUDECAP | P2 - PORTA DE CORRER DE METALON 1FL. 1,20x2,20M |  | UN | 964.96
48.78.25 | SUDECAP | PORTA DE CORRER DE FERRO/TELA ARTISTEX- 1,75x2,10M |  | UN | 576.35
48.78.30 | SUDECAP | PORTAO DE ABRIR CHAPA TRAPEZOIDAL 2FL.- 3,00x2,50M |  | UN | 1777.13
48.78.31 | SUDECAP | PORTAO DE ABRIR CHAPA TRAPEZOIDAL 1FL.- 1,00x2,10M |  | UN | 765.71
48.78.50 | SUDECAP | ALCAPAO DE CHAPA GALV.18,0,60x0,60M, INCL.CAIXILHO |  | UN | 123.13
48.78.55 | SUDECAP | GUICHE DE ABRIR DE METALON 2FL. - 0,90x0,70M |  | UN | 288.88
48.78.60 | SUDECAP | GRADE DE FERRO QUADRADO 3/8" - 0,60x1,20M |  | UN | 120.49
50 |  | CUSTO HORARIO DE EQUIPAMENTO
50.01 | SUDECAP | ACABADORA DE ASFALTO, LAMA E VASSOURA MECANICA
50.01.08 | SUDECAP | CHP/ACABADORA DE ASFALTO SA 114, 97 HP |  | H | 166.93
50.01.09 | SUDECAP | CHI/ACABADORA DE ASFALTO SA 114, 97 HP |  | H | 95.01
50.01.30 | SUDECAP | CHP/EQUIP.LAMA ASFALT.CONSMAQ LA 6-6.0M3 30 HP |  | H | 95.48
50.01.31 | SUDECAP | CHI/EQUIP.LAMA ASFALT.CONSMAQ LA-6-6.0M3 30 HP |  | H | 53.1
50.01.32 | SUDECAP | CHP/CAMIN.LAMA ASF. FORD 1519, CONSMAQ LA-6-6.0M3 |  | H | 177.05
50.01.33 | SUDECAP | CHI/CAMIN.LAMA ASF. FORD 1519, CONSMAQ LA-6-6.0M3 |  | H | 90.31
50.01.70 | SUDECAP | CHP/VASSOURA MECANICA (CMV - VM 2440) |  | H | 7.14
50.01.71 | SUDECAP | CHI/VASSOURA MECANICA (CMV - VM 2440) |  | H | 5.27
50.01.72 | SUDECAP | CHP/FRESADORA WIRTGEN W 100 |  | H | 512.25
50.04 | SUDECAP | BATE ESTACA E MARTELO
50.04.10 | SUDECAP | CHP/BATE ESTACA MAGAN 850 PM, 44 HP |  | H | 87.22
50.04.11 | SUDECAP | CHI/BATE ESTACA MAGAN 850 PM, 44 HP |  | H | 48.54
50.05 | SUDECAP | BETONEIRA
50.05.10 | SUDECAP | CHP/BETONEIRA 400 L, SEM CARREGADOR |  | H | 1.8
50.05.11 | SUDECAP | CHI/BETONEIRA 400 L, SEM CARREGADOR |  | H | 0.53
50.06 | SUDECAP | BOMBA D'AGUA E LAMA
50.06.02 | SUDECAP | CHP/BOMBA HIDROSUL 2" ASI-250-36M3/H C/20M MANGUEI |  | H | 4.78
50.06.03 | SUDECAP | CHI/BOMBA HIDROSUL 2" AS1-250-36M3/H C/20M MANGUE |  | H | 3.75
50.06.04 | SUDECAP | CHP/BOMBA HIDROSUL 3" ASI-500-72M3/H C/20M MANGUEI |  | H | 5.75
50.06.05 | SUDECAP | CHI/BOMBA HIDROSUL 3" ASI-500-72M3/H C/20M MANGUEI |  | H | 3.84
50.10 | SUDECAP | CAMINHAO, CARROCERIA E CAVALO MECANICO
50.10.08 | SUDECAP | CHP/CAMINHAO BASCULANTE FORD 1317 WE |  | H | 67.24
50.10.09 | SUDECAP | CHI/CAMINHAO BASCULANTE FORD 1317 WE |  | H | 32.95
50.10.12 | SUDECAP | CHP/CAMINHAO BASCULANTE FORD 1519 |  | H | 73.94
50.10.13 | SUDECAP | CHI/CAMINHAO BASCULANTE FORD 1519 |  | H | 34.12
50.10.36 | SUDECAP | CHP/CAMINHAO TANQUE FORD 1317 WE, 6.000L |  | H | 72.66
50.10.37 | SUDECAP | CHI/CAMINHAO TANQUE FORD 1317 WE, 6.000L |  | H | 34.03
50.10.50 | SUDECAP | CHP/CAMINHAO TANQUE FORD 1317 WE TRUCADO, 10000 |  | H | 77.53
50.10.51 | SUDECAP | CHI/CAMINHAO TANQUE FORD 1317 WE TRUCADO, 10000 L |  | H | 36.77
50.10.68 | SUDECAP | CHP/CAMINHAO CARROCERIA FORD 1317 WE |  | H | 69.35
50.10.69 | SUDECAP | CHI/CAMINHAO CARROCERIA FORD 1317 WE |  | H | 32.17
50.10.80 | SUDECAP | CHP/GUINDAUTO MADAL PBK - 6500 |  | H | 9.01
50.10.81 | SUDECAP | CHI/GUINDAUTO MADAL PBK - 6500 |  | H | 6.2
50.10.82 | SUDECAP | CHP/CAM.GUINDAUTO FORD F-1319 MADAL PBK - 6500 |  | H | 78.36
50.10.83 | SUDECAP | CHI/CAM.GUINDAUTO FORD F-1319 MADAL PBK - 6500 |  | H | 37.24
50.11 | SUDECAP | CARREGADEIRA
50.11.10 | SUDECAP | CHP/CARREGADEIRA CAT-950G - NACIONAL 180 HP |  | H | 203.45
50.11.11 | SUDECAP | CHI/CARREGADEIRA CAT-950G - NACIONAL 180 HP |  | H | 74.17
50.11.28 | SUDECAP | CHP/CARREGADEIRA CASE W 20E (2,25M3-1,72M3) -152HP |  | H | 111.86
50.11.29 | SUDECAP | CHI/CARREGADEIRA CASE W 20E (2,25M3-1,72M3) -152HP |  | H | 45.85
50.11.30 | SUDECAP | CHP/CARREGADEIRA DE PNEUS C/ VASSOURA SPS 155 45W |  | H | 73.43
50.11.31 | SUDECAP | CHI-CARREGADEIRA DE PNEUS C/VASSOURA SPS 155 45W |  | H | 39.02
50.13 | SUDECAP | COMPACTADOR
50.13.22 | SUDECAP | CHP/ROLO LISO 6500 KG-RT 82H-58,5 HP |  | H | 71.6
50.13.23 | SUDECAP | CHI/ROLO LISO 6500 KG-RT 82H-58,5 HP |  | H | 30.06
50.13.40 | SUDECAP | CHP/ROLO VIBRAT. DYNAPAC CA-25 LISO - STD P/SOLOS |  | H | 115.71
50.13.41 | SUDECAP | CHI/ROLO VIBRAT. DYNAPAC CA-25 LISO - STD P/SOLOS |  | H | 41.14
50.13.42 | SUDECAP | CHP/ROLO VIBRAT.DYNAPAC CA25 PD(PE CARNEIRO C/TR.) |  | H | 120.27
50.13.43 | SUDECAP | CHI/ROLO VIBRAT.DYNAPAC CA25 PD(PE CARNEIRO C/TR.) |  | H | 44
50.13.44 | SUDECAP | CHP/ROLO VIBRATORIO DYNAPAC CA-15 LISO |  | H | 90.6
50.13.45 | SUDECAP | CHI/ROLO VIBRATORIO DYNAPAC CA-15 LISO |  | H | 35.94
50.13.46 | SUDECAP | CHP/ROLO VIBRATORIO DYNAPAC CA-15 PE DE CARNEIRO |  | H | 89.04
50.13.47 | SUDECAP | CHI/ROLO VIBRATORIO DYNAPAC CA-15 PE DE CARNEIRO |  | H | 34.96
50.13.50 | SUDECAP | CHP/ROLO VIBRATORIO DYNAPAC CC-900 LISO |  | H | 40.45
50.13.51 | SUDECAP | CHI/ROLO VIBRATORIO DYNAPAC CC-900 LISO |  | H | 26.41
50.13.54 | SUDECAP | CHP/ROLO DE PNEUS CP 221 - DYNAPAC |  | H | 127.25
50.13.55 | SUDECAP | CHI/ROLO DE PNEUS CP 221 - DYNAPAC |  | H | 48.55
50.13.74 | SUDECAP | CHP/COMPACTADOR DE PLACA CLARIDON CS-30 9HP DIESEL |  | H | 9.37
50.13.75 | SUDECAP | CHI/COMPACTADOR DE PLACA CLARIDON CS-30 9HP DIESEL |  | H | 4.08
50.13.78 | SUDECAP | CHP/COMPACTADOR DE PLACA PARA ASFALTO CS-15 DIESEL |  | H | 4.53
50.13.79 | SUDECAP | CHI/COMPACTADOR DE PLACA PARA ASFALTO CS-15 DIESEL |  | H | 1.36
50.14 | SUDECAP | COMPRESSOR E ACESSORIOS
50.14.10 | SUDECAP | CHP/COMPRESSOR XAS-137 PD 275 PCM |  | H | 65.34
50.14.11 | SUDECAP | CHI/COMPRESSOR XAS-137 PD 275 PCM |  | H | 19.55
50.16 | SUDECAP | DISTRIBUIDOR DE AGREGADO E BETUME
50.16.52 | SUDECAP | CHP/CAMIN.DISTR.BETUME FORD 1519, ALMEIDA D-72 D |  | H | 146.11
50.16.53 | SUDECAP | CHI/CAMIN.DISTR.BETUME FORD 1519, ALMEIDA D-72 D |  | H | 64.34
50.19 | SUDECAP | EQUIPAMENTO DE PERFURACAO E ROMPEDOR
50.19.16 | SUDECAP | CHP/PERFURATRIZ BJ 571-4L 78PCM |  | H | 11.72
50.19.17 | SUDECAP | CHI/PERFURATRIZ BJ 571-4L 78PCM |  | H | 11.46
50.19.62 | SUDECAP | CHP/MARTELETE BJ-32 |  | H | 12.16
50.19.63 | SUDECAP | CHI/MARTELETE BJ-32 |  | H | 11.77
50.19.66 | SUDECAP | MARTELETE ELETRICO TRIFASICO 30 KG |  | H | 2.31
50.20 | SUDECAP | ESCAVADEIRA E DRAGA
50.20.06 | SUDECAP | CHP/RETRO-ESCAVAD. CASE 580 L -(0,77M3) 75HP (4X2) |  | H | 70.33
50.20.07 | SUDECAP | CHI/RETRO-ESCAVAD. CASE 580 L -(0,77M3) 75HP (4X2) |  | H | 33.68
50.20.18 | SUDECAP | CHP/ESCAVADEIRA KOMATSU PC 160 SE - 103 HP |  | H | 114.68
50.20.19 | SUDECAP | CHI/ESCAVADEIRA KOMATSU PC 160 SE - 103 HP |  | H | 56.41
50.20.20 | SUDECAP | CHP/ESCAVADEIRA NEW HOLAND FX - 215 LC |  | H | 143.58
50.20.21 | SUDECAP | CHI/ESCAVADEIRA NEW HOLAND FX - 215 LC |  | H | 58.89
50.20.50 | SUDECAP | CHP/DRAGA DE ARRASTE 140 HP-BUCYRUS 22B |  | H | 130.93
50.20.51 | SUDECAP | CHI/DRAGA DE ARRASTE 140 HP-BUCYRUS 22B |  | H | 52.02
50.21 | SUDECAP | ROCADEIRA
50.21.01 | SUDECAP | CHP/ROCADEIRA ECHO MODELO SRM-3605 |  | H | 16.51
50.21.02 | SUDECAP | CHI/ROCADEIRA ECHO MODELO SRM-3605 |  | H | 13.95
50.25 | SUDECAP | GRADE DE DISCO
50.25.08 | SUDECAP | CHP/GRADE DE DISCO TATU 20-24 |  | H | 4.36
50.25.09 | SUDECAP | CHI/GRADE DE DISCO TATU 20-24 |  | H | 3.27
50.27 | SUDECAP | GUINDASTE
50.27.16 | SUDECAP | CHP/ GUINDASTE WTTA - 16G |  | H | 212.96
50.27.17 | SUDECAP | CHI/ GUINDASTE WTTA - 16G |  | H | 109.73
50.31 | SUDECAP | MAQUINA E APARELHO DE SOLDA
50.31.10 | SUDECAP | CHP/GRUPO DE SOLDAGEM BAMBOZZI 375-A |  | H | 57.4
50.31.11 | SUDECAP | CHI/GRUPO DE SOLDAGEM BAMBOZZI 375-A |  | H | 26.41
50.32 | SUDECAP | MOTONIVELADORA
50.32.08 | SUDECAP | CHP/MOTONIVELADORA 120 M - 140 HP. |  | H | 156.65
50.32.09 | SUDECAP | CHI/MOTONIVELADORA 120 M - 140 HP |  | H | 74.74
50.36 | SUDECAP | TRATOR
50.36.08 | SUDECAP | CHP/TRATOR COM LAMINA E ESCARIFICADOR D8 |  | H | 433.39
50.36.09 | SUDECAP | CHI/TRATOR COM LAMINA E ESCARIFICADOR D8 |  | H | 195.58
50.36.10 | SUDECAP | CHP/TRATOR DE ESTEIRA D6M C/ LAMINA 140 HP |  | H | 169.66
50.36.11 | SUDECAP | CHI/TRATOR DE ESTEIRA D6M C/ LAMINA 140 HP |  | H | 72.81
50.36.66 | SUDECAP | CHP/TRATOR DE PNEUS MASSEY FERGUSSON MF-292 105 HP |  | H | 87.89
50.36.67 | SUDECAP | CHI/TRATOR DE PNEUS MASSEY FERGUSSON MF-292 105 HP |  | H | 24.14
50.37 | SUDECAP | USINA DE ASFALTO, SOLOS E CONCRETO
50.37.06 | SUDECAP | CHP/USINA DE ASFALTO CAP40/60 UA2 MF 40E C/PURIFIC |  | H | 300.3
50.37.07 | SUDECAP | CHI/USINA DE ASFALTO CAP40/60 UA2 MF 40E C/PURIFIC |  | H | 141.31
50.37.08 | SUDECAP | CHP/TANCAGEM (4X20M3 + CALDEIRA + 5/10/20M3) |  | H | 26.54
50.37.09 | SUDECAP | CHI/TANCAGEM (4X20M3 + CALDEIRA + 5/10/20M3) |  | H | 21.24
50.37.10 | SUDECAP | CHP/EQUIPAMENTOS PARA LABORATORIO DE ASFALTO |  | H | 9.76
50.37.11 | SUDECAP | CHI/EQUIPAMENTOS PARA LABORATORIO DE ASFALTO |  | H | 6.88
50.37.12 | SUDECAP | CHP/BALANCA RODOV. HIBRIDA 60T-IP65-18,00X3,00M |  | H | 5.21
50.37.13 | SUDECAP | CHI/BALANCA RODOV. HIBRIDA 60T-IP65-18,00X3,00M |  | H | 4.05
50.37.22 | SUDECAP | CHP/USINA DE ASFALTO A FRIO 40T PMF-33 EE CAP40/60 |  | H | 74.32
50.37.23 | SUDECAP | CHI/USINA DE ASFALTO A FRIO 40T PMF-33 EE CAP40/60 |  | H | 57.36
50.39 | SUDECAP | VIBRADOR
50.39.10 | SUDECAP | CHP/VIBRADOR DE IMERSAO COM MANGOTE DE 45MM |  | H | 1.31
50.39.11 | SUDECAP | CHI/VIBRADOR DE IMERSAO COM MANGOTE DE 45MM |  | H | 0.42
50.40 | SUDECAP | VEICULOS
50.40.02 | SUDECAP | CHP/CAMINHONETE - GASOLINA |  | H | 38.26
50.40.03 | SUDECAP | CHI/CAMINHONETE - GASOLINA |  | H | 18.7
50.40.06 | SUDECAP | CHP/VEICULO POPULAR 1.0 AR CONDICIONADO - GASOLINA |  | H | 11.74
50.40.07 | SUDECAP | CHI/VEICULO POPULAR 1.0 AR CONDICIONADO - GASOLINA |  | H | 5.04
50.40.08 | SUDECAP | CHP/VEICULO UTILITARIO 1.8 16V 4 PORTAS 7 LUGARES |  | H | 33.67
50.40.09 | SUDECAP | CHI/VEICULO UTILITARIO 1.8 16V 4 PORTAS 7 LUGARES |  | H | 21.83
50.41 | SUDECAP | EQUIPAMENTOS DE APOIO
50.41.01 | SUDECAP | CHP/MOTO-SERRA HUSQVARNA MODELO 61, CILINDROS:62 |  | H | 16.97
50.41.02 | SUDECAP | CHI/M0T0-SERRA HUSQVARNA MODELO 61, CILINDROS:62 |  | H | 12.87
50.41.11 | SUDECAP | CHP/SERRA CLIPPER MECAN A GASOLINA OU EQUIVALENTE 13HP |  | H | 6.7
50.41.12 | SUDECAP | CHI/SERRA CLIPPER MECAN A GASOLINA OU EQUIVALENTE 13HP |  | H | 1.12